## Medical Green List Feb 2018 EN
Medical Green List February 2018
Code | Remarks | Label | Packaging (SUD) | Unit Price (€) | comment
CWATBEDND0P22 |  | MOSQUITO NET deltamethrin (Permanet 2.0) 2 persons | 50 | 2.1348
CWATBEDNDPP32 |  | MOSQUITO NET deltamethrin, PBO (Permanet 3.0) 2 persons | 50 | 3.2225
DEXOACIV3T4 |  | ACICLOVIR, 3%, eye ointment, sterile, 4.5 g, tube | 1 | 5.66
DEXOATRO1D4 | J(M)/*25 | ATROPINE sulfate, 1%, eye drops, ster, 0.4 ml, unidose, amp. | 20 | 1.1225
DEXOCHLO5D1 | *0F | CHLORAMPHENICOL, 0.5%, eye drops, sterile, 10 ml, bot. | 1 | 0.58744
DEXODEXA1D- | J(P)/NS | DEXAMETHASONE, 1mg/ml, eye drops, sterile, unidose, bot. | 30 | 0.59
DEXODEXN5D5 | J(M) | DEXAMETHASONE 5 mg / NEOMYCINE 17500 IU, eye drops, 5ml, bot | 1 | 0.53
DEXODEXT51D | J(M) | DEXAMETHASONE 5 mg / TOBRAMYCIN 15 mg, eye drops, 5 ml, bot | 1 | 7.75
DEXOEPIN5D5 | J(P)/NS | EPINASTINE hydrochloride, 500µg/ml,eye drops, ster.,5ml bot. | 1 | 17.7
DEXOFLUO1D4 |  | FLUORESCEIN, 0.5%, eye drops, ster, 0.4 ml, unidose, amp. | 20 | 0.599
DEXOHYPR3D1 | J(P)/NS | HYPROMELLOSE 0.3% / DEXTRAN 70 0.1%, eye drops, 15ml, bot. | 1 | 3.7
DEXOOXYB1-- |  | OXYBUPROCAINE, 0.4 %, eye drops, ster, 0.5 ml, unidose, amp. | 20 | 0.725
DEXOPHEE2D- | J(P)/*25F/NS | PHENYLEPHRINE, 2.5% eye drops, 0.5ml, unidose | 20 | 0.96
DEXOPILO2D1 | J(M) | PILOCARPINE hydrochloride, 2%, eye drops, sterile, 10ml, bot | 1 | 1.82
DEXOTETR1O5 |  | TETRACYCLINE hydrochloride, 1%, eye ointment, ster, 5g, tube | 50 | 0.1564
DEXOTETR1O52 | J(P)/NS | CHLORTETRACYCLINE HCl, 1%, eye ointment, ster, 5g, tube | 1 | 2.57
DEXOTROP1D0 | J(P)/*25F/NS | TROPICAMIDE 1% eye drops 0.5ml, unidose, amp | 20 | 0.905
DEXOTROP5D4 | J(M) | TROPICAMIDE, 0.5%, eye drops, sterile, 0.4 ml, unidose, amp. | 20 | 0.47
DEXTALCO1S- | R | ALCOHOL-BASED HAND RUB, solution, 100 ml, bot. | 36 | 1.1036
DEXTALCO5S- | R | ALCOHOL-BASED HAND RUB, solution, 500 ml, bot. | 20 | 1.875
DEXTANTH1C2 | J(P)/NS | ANTIHAEMORROID, cream, 25 g, tube | 1 | 4
DEXTANTH1O2 |  | ANTIHAEMORROID, ointment, 25 g, tube | 1 | 2.89
DEXTARTS1RC | *25F | ARTESUNATE, 100mg, rectal caps. | 2 | 0.33
DEXTAZEL1S1 | J(P)/NS | AZELASTINE hydrochloride, 0.1%, sol., nasal spray, 10ml | 1 | 17.6
DEXTBENS6O4 |  | BENZOIC ACID 6% / SALICYLIC ACID 3%, ointment, 40 g, tube | 10 | 0.394
DEXTBENZ2L1 | *25 | BENZYL BENZOATE, 25%, lotion, 1 l, bot. | 1 | 2.5
DEXTBETM1C3 | NS | BETAMETHASONE valerate, eq.0.1% base, cream, 30 g, tube | 1 | 4.85
DEXTCALA1L5 |  | CALAMINE, 15%, lotion, 500 ml, bot. | 1 | 1.74
DEXTCHLH2S- |  | CHLORHEXIDINE digluconate 0.2%, mouthwash, sol., 300ml, bot. | 1 | 5.5
DEXTCHLH5S1 | J(O) | CHLORHEXIDINE digluconate 5%, solution, 1 l, bot. | 1 | 2.81
DEXTCHLH7G2 |  | CHLORHEXIDINE digluconate 7.1%, gel, 20g tube | 1 | 0.71
DEXTCIPR1D- |  | CIPROFLOXACIN, 0.3%, ear/eye drops, sterile, bot. | 1 | 6.95
DEXTCLOB5C3 | J(P)/NS | CLOBETASOL propionate, 0.05%, cream, 30g, tube | 1 | 3.2
DEXTCLOT5T- | *25 | CLOTRIMAZOLE, 500 mg, vaginal tab. + applicator | 1 | 0.68751
DEXTDEET1C- | R | D.E.E.T., anti-mosquito repellent lotion, 30% | 6 | 3.89
DEXTDINO1G- | J(MF)/*CF | DINOPROSTONE, 1 mg, vaginal gel, sterile | 1 | 48.43
DEXTFENT2TP | J(E)/!/NS | FENTANYL, 12 µg/h, transdermal patch | 5 | 4.19
DEXTFENT4TP | J(E)/!/NS | FENTANYL, 4.2 mg, 24 µg/h, transdermal patch | 5 | 6.08
DEXTHYDR1O1 |  | HYDROCORTISONE (acetate or base), 1%, ointment, 15 g, tube | 10 | 0.486
DEXTIODP1S2 |  | POLYVIDONE IODINE, 10%, solution, 200 ml, dropper bot. | 80 | 1.1045
DEXTIODP1S500 |  | POLYVIDONE IODINE, 10%, solution, 500ml, bot. | 1 | 3.8 | alternative pack size and product source
DEXTIODPS75 |  | POLYVIDONE IODINE, surgical scrub, 7.5 %, 500 ml, bot. | 1 | 4.65
DEXTLAPA5C- | J(P)/NS | LANOLIN / PARAFFIN, cream, 50 g, tube | 1 | 2.4
DEXTLIDO1S5 |  | LIDOCAINE, 10% spray, 50ml bot. | 1 | 10.8 | for NOMA only
DEXTLIDO2J3 |  | LIDOCAINE, 2%, jelly, sterile, tube | 1 | 3.154
DEXTLIDP2C5 | NS | LIDOCAINE 2.5% / PRILOCAINE 2.5%, cream, 5 g, tube | 1 | 4.5
DEXTLUBR8J- | J(M)/NS | LUBRICANT, general use, water-soluble, jelly, 82 g, tube | 1 | 3.77
DEXTMICO2C3 | *25 | MICONAZOLE nitrate, 2%, cream, 30 g, tube | 1 | 0.48
DEXTMOSQ1C- |  | ANTIPRURITIC CREAM, after mosquito bites, tube | 1 | 3.4
DEXTPARA12SU | *C/NS | PARACETAMOL (acetaminophen), 120mg, suppository | 10 | 1.371
DEXTPARA5SU | *C/NS | PARACETAMOL (acetaminophen), 500 mg, suppository | 10 | 2.795
DEXTPERM1L1 | *25/R | PERMETHRIN, 1 %, lotion, bot. | 1 | 2.02
DEXTPERM5T- | *25F/R | PERMETHRIN, 5%, cream, tube | 1 | 8.15
DEXTPODO5S3 | J(M)/*25F/R | PODOPHYLLOTOXIN, 0.5%, solution, 3.5ml, + 30 applicator tips | 1 | 11.1
DEXTRSDE4L- | J(P)/NS | NEUTRALISING LOTION for the skin (RSDL), 42 ml pouch | 50 | 63
DEXTSILN1U- |  | SILVER NITRATE, 40%, pencil | 6 | 1.775
DEXTSOAP1B2 |  | SOAP, 200 g, bar | 1 | 1.77
DEXTSULZ1C5 | *25 | SULFADIAZINE SILVER, 1%, cream, sterile, 50 g, tube | 1 | 2.56
DEXTSULZ1CJ | J(P) | SULFADIAZINE SILVER, 1%, cream, sterile, 500 g, jar | 1 | 23.47
DEXTTALC1P1 |  | TALC, powder, 1 kg, jar | 1 | 6.39
DEXTWISCA7S | NS | WIPE, 70% isopropyl alcool, sachet, small | 100 | 0.0049
DEXTXYLM5O- | NS | XYLOMETAZOLINE 0.1%, sol., nasal spray, 10 ml, bot. | 1 | 3.5
DEXTYINO15O1 | J(P)/*25/NS | ZINC OXIDE, 15%, ointment, 100 g, jar | 1 | 1.75
DEXTYINO1O1 |  | ZINC OXIDE, 10%, ointment, 100 g, tube | 10 | 0.834
DINFDERI5FBF5 |  | DEXTROSE 5%/ RINGER LACTATE , 500ml, flex. bag, PVC free | 20 | 0.56
DINFDEXT1FBF5 |  | DEXTROSE (GLUCOSE), 10%, 500 ml, flex. bag, PVC free | 20 | 0.68
DINFDEXT5FBF1 |  | DEXTROSE (GLUCOSE), 5%, 1 l, flex. bag, PVC free | 10 | 0.74
DINFDEXT5FBF5 |  | DEXTROSE (GLUCOSE), 5%, 500 ml, flex. bag, PVC free | 20 | 0.54
DINFPLAS1SRF5 | J(S) | PLASMA SUBSTITUTE, gelatin, 500 ml, semi-rigid bot, PVC free | 10 | 2.8592
DINFRINL1FBF1 |  | RINGER lactate, 1 l, flex. bag, PVC free | 10 | 0.67
DINFRINL1FBF5 |  | RINGER lactate, 500 ml, flex. bag, PVC free | 20 | 0.52
DINFSODC9FBF0 |  | SODIUM chloride, 0.9%, 100 ml, flex. bag, PVC free | 50 | 0.58
DINFSODC9FBF1 |  | SODIUM chloride, 0.9%, 1 l, flex. bag, PVC free | 10 | 0.65
DINFSODC9FBF2 | J(P) | SODIUM chloride, 0.9%, 250 ml, flex. bag, PVC free | 30 | 0.47
DINFSODC9FBF5 |  | SODIUM chloride, 0.9%, 500 ml, flex. bag, PVC free | 20 | 0.52
DINFWATE1FBF1 | J(P) | WATER FOR INJECTION, 100 ml, flex.bag, PVC free | 60 | 1.1153
DINFWATE1FBF2 | J(P) | WATER FOR INJECTION, 250 ml, flex.bag, PVC free | 30 | 1.1153
DINJACIV2V- | *25 | ACICLOVIR sodium, eq. 250 mg base, powder, vial | 5 | 1.466
DINJADOP1AP | J(P)/*0/NS | ANTIDOTE ORGANOPHOSPHORUS AGENTS, autoinj. prefilled, 3parts | 1 | 210
DINJAMBL5V- | J(PME)/*25 | AMPHOTERICIN B liposomal complex, 50 mg,powder, vial | 10 | 15.0382
DINJAMIK5A- | J(PM) | AMIKACIN sulfate, eq. 250 mg/ml base, 2 ml, amp. | 100 | 0.7437
DINJAMIO1A- | J(PM)/*25 | AMIODARONE hydrochloride, 50 mg/ml, 3 ml, amp. | 5 | 1.59
DINJAMOC1V2 | J(S) | AMOXICILLIN 1g / CLAVULANIC acid 200mg, powder | 50 | 1.051
DINJAMPI1V- | *25 | AMPICILLIN, 1 g, powder, vial | 50 | 0.39
DINJAMPI5V- | *25 | AMPICILLIN, 500 mg, powder, vial | 100 | 0.3951
DINJARTS6V- |  | ARTESUNATE 60 mg, powder,vial +NaHCO3 5% 1ml +NaCl 0.9% 5ml | 100 | 1.7187
DINJATRB2A- | J(SM)/*CF | ATRACURIUM besilate, 10 mg/ml, 2.5 ml, amp. | 5 | 0.86
DINJATRO1A- |  | ATROPINE sulfate, 1 mg/ml, 1 ml, amp. | 10 | 4.3272
DINJBUPI2A- | J(PM)/*25 | BUPIVACAINE HCl, hyperbaric/spinal, eq.5mg/ml base, 4ml, amp | 100 | 0.79
DINJCAED5A- | J(MP)/NS | sodium CALCIUM EDETATE, 0.05mg/ml, 10ml, amp. (IV) | 10 | 3.9
DINJCAFC1A- | J(PM) | CAFFEINE CITRATE, 10mg/ml, eq. 5 mg caffeine base, 1ml, amp. | 10 | 4.8681
DINJCALG1A- | *25 | CALCIUM GLUCONATE, 100 mg/ml, 10 ml, amp. | 100 | 0.1562
DINJCAPR1V- | J(PM)/*25F | CAPREOMYCIN sulfate, eq. 1 g base, powder, vial | 1 | 4.38
DINJCEFA1V- | J(P)/*25 | CEFAZOLIN, 1 g, (IV), powder, vial | 100 | 0.45
DINJCEFL1V- | J(M)/*25 | CEFTRIAXONE sodium, eq.1 g base, powder, vial + lidocaine IM | 1 | 0.94
DINJCEFL2V- | J(M) | CEFTRIAXONE sodium, eq.250mg base, powd, vial + lidocaine IM | 1 | 0.83
DINJCEFO5V- | J(M)/*25 | CEFOTAXIME sodium, eq. 500 mg base, vial | 100 | 0.6518
DINJCEFT1V- | *25 | CEFTRIAXONE sodium, eq. 1 g base, powder, vial | 100 | 0.46567
DINJCEFT2V- |  | CEFTRIAXONE sodium, eq. 250 mg base, powder, vial | 100 | 0.43539
DINJCEFZ5V- | J(PE)/*25/NS | CEFTAZIDIME, 500 mg, powder, vial | 1 | 4.75
DINJCHLM5A- |  | CHLORPROMAZINE, 25 mg/ml, 2 ml, amp. | 10 | 1.085
DINJCHLO1V- |  | CHLORAMPHENICOL, 1 g powder, vial | 50 | 0.90562
DINJCIPR2FBF | J(PE) | CIPROFLOXACIN salt, eq. 2mg/ml base,100ml,flex.bag PVC free | 40 | 1.7025
DINJCLIN3A- | J(ME) | CLINDAMYCIN phosphate, eq. 150mg base/ml, 2 ml, amp. | 15 | 1.832
DINJCLOX5VV | *25 | CLOXACILLIN sodium, eq. 500 mg base, powder, vial IV | 100 | 0.3227
DINJCOTR4A- |  | COTRIMOXAZOLE, 80mg/16mg/ml, 5 ml for infusion, amp. | 30 | 0.97353 | replaces vial
DINJCYCS5A- | J(P)/!/NS | CYCLIZINE 50mg/ml, 1 ml, amp. | 5 | 2.76
DINJDEFE5V- | *25/NS | DEFEROXAMINE (desferrioxamine) mesilate, 500mg, powder, vial | 10 | 2.6
DINJDEXA4A- | *25 | DEXAMETHASONE phosphate, 4 mg/ml, 1 ml, amp. | 100 | 0.24045
DINJDIAZ1A- | ! | DIAZEPAM, 5 mg/ml, 2 ml, amp. | 10 | 0.206
DINJDIAZ1AE | J(F)/*25/! | DIAZEPAM, 5mg/ml, 2 ml, emulsion, amp. | 10 | 1.465
DINJDICL7A- | *25 | DICLOFENAC sodium, 25 mg/ml, 3 ml, amp. | 100 | 0.2069
DINJDIGO5A- | *25 | DIGOXIN, 0.25 mg/ml, 2 ml, amp. | 5 | 1.1
DINJDOPA2A- | J(M) | DOPAMINE hydrochloride, 40 mg/ml, 5 ml, amp. | 100 | 0.4231
DINJEFLO2V- | J(P) | EFLORNITHINE hydrochloride, eq. 200 mg/ml base, 100 ml, vial | 12 | 1.2458
DINJENOX10S | *25/NS | ENOXAPARIN sodium, 10,000IU/1ml, syringe | 10 | 12.69
DINJEPHE3A- | *25/! | EPHEDRINE hydrochloride, 30 mg/ml, 1 ml, amp. | 100 | 0.1999
DINJEPIN1AM | *25 | EPINEPHRINE (adrenaline) tartrate, eq.1mg/ml base,1ml amp IM | 10 | 0.295
DINJEPIN1AV |  | EPINEPHRINE (adrenaline) tartrate,eq.1 mg/ml base,1ml amp IV | 100 | 0.4931
DINJEPOA1S4 | J(PF)/*AF/NS | EPOETIN ALFA, 4 000 IU/ml, 0.4 ml, syringe | 6 | 11.6326
DINJEPOA1S5 | J(PF)/*AF/NS | EPOETIN ALFA, 2 000 IU/ml, 0.5 ml, syringe | 6 | 6.9796
DINJERYT1V- | J(P) | ERYTHROMYCIN lactobionate, eq. to 1 g base, pdr, vial | 1 | 0.29
DINJETON6I- | J(M) | ETONOGESTREL implant 1 x 68 mg, with applicator s.u. | 1 | 126.3
DINJFENT1A- | J(M)/! | FENTANYL citrate, eq. 0.05 mg/ml base, 2 ml, amp. | 10 | 0.2853
DINJFLUC2FBF | *25 | FLUCONAZOLE, 2 mg/ml, 100 ml, flexible bag PVC free | 10 | 1.8538
DINJFLUP2A- | J(SM)/*25F | FLUPHENAZINE decanoate, 25mg/ml, 1ml, amp. | 30 | 1.7023
DINJFURO2A- | *25 | FUROSEMIDE, 10 mg/ml, 2 ml, amp. | 10 | 0.132
DINJGANC5V- | J(M) | GANCICLOVIR sodium, eq.500 mg base, powder, vial fr infusion | 1 | 33.93
DINJGENT2A- | J(P)/*25F | GENTAMICIN sulfate, eq. 10mg/ml base, 2ml, amp. | 5 | 1.754
DINJGENT8A- |  | GENTAMICIN sulfate, eq. 40 mg/ml base, 2 ml, amp. | 100 | 0.20356
DINJGLUC1A1 |  | GLUCOSE hypertonic, 10%, 10 ml, amp | 10 | 0.376
DINJGLUC5V5 |  | GLUCOSE hypertonic, 50%, 50 ml, vial | 20 | 0.6475
DINJHALP5A- | J(M) | HALOPERIDOL, 5 mg/ml, 1 ml, amp. | 10 | 0.265
DINJHALP5AD | J(PM) | HALOPERIDOL decanoate, 50mg/ml, 1ml, amp. | 5 | 5.79
DINJHEPA2A- | J(PM)/*25 | HEPARIN SODIUM, 5 000 IU/ml, 5ml, amp. | 10 | 3.89
DINJHEPA2V- | J(M)/NS | HEPARIN SODIUM, 5 000 IU/ml, 5 ml, vial | 10 | 4.145
DINJHEPA5A- | J(M)/*25F/NS | HEPARIN SODIUM, 5 000 IU/ml, 1 ml, amp. | 10 | 3.25
DINJHYDA2A- |  | HYDRALAZINE hydrochloride, 20 mg, powder, amp. | 5 | 3.19
DINJHYDR1V- |  | HYDROCORTISONE sodium succinate, eq.100mg base, powder, vial | 100 | 0.7167
DINJHYOS2A- |  | HYOSCINE BUTYLBROMIDE (scopolamine butylbrom), 20 mg/1ml,amp | 100 | 0.3419
DINJIMCI55V | J(PMF) | IMIPENEM 500 mg / CILASTATIN sodium 500 mg, powder, vial | 10 | 4.658
DINJINSAB3APN | J(SM)/*BF/NS | INSULIN ASPART, BIPHASIC 30-70 IU/ml, 3ml, autoinj.pref. N | 5 | 14.66
DINJINSAU3APN | J(P)/*BF/NS | INSULIN ASPART, ULTRARAPID 100 UI/ml, 3ml, autoinject.pref.N | 5 | 11.82
DINJINSHB1VN | J(M)/*BF | INSULIN HUMAN, BIPHASIC 30-70 IU/ml, 10ml, vial N | 1 | 13.51
DINJINSHI1VN | J(M)/*BF | INSULIN HUMAN, ISOPHANE (NPH) 100 UI/ml, 10 ml, vial N | 1 | 6.1
DINJINSHR1VN | J(M)/*BF | INSULIN HUMAN, RAPID 100 IU/ml, 10 ml, vial N | 1 | 6.1
DINJKANA1V- | J(PM) | KANAMYCIN sulfate, eq. 1 g base, powder, vial | 50 | 1.9062
DINJKETA2A- |  | KETAMINE hydrochloride, eq. 50 mg/ml base, 5 ml, amp. | 50 | 2.7191
DINJLABE1A- | J(F) | LABETALOL hydrochloride, 5 mg/ml, 20 ml amp. | 5 | 1.59
DINJLEVB5A- |  | LEVOBUPIVACAINE hydrochloride eq. 5 mg/ml base,10 ml, amp | 5 | 1.5
DINJLEVN15I | J(M) | LEVONORGESTREL implant 2 x 75 mg (Jadelle) + trocar | 100 | 7.4158
DINJLIDE1C2 | *0F/NS | LIDOCAINE 1% / EPINEPHRINE 1/200,000, 20 ml, vial | 5 | 3.67
DINJLIDE2C1 |  | LIDOCAINE 2% / EPINEPHRINE 1/80 000, 1.8 ml, cart. | 100 | 0.2075
DINJLIDO1A5 | NS | LIDOCAINE hydrochloride, 1%, preservative-free,5ml,plast.amp | 20 | 0.2425
DINJLIDO2A5 | NS | LIDOCAINE hydrochloride, 2%, preservative-free,5ml, amp | 20 | 0.355
DINJLIPE2FBF2 |  | LIPID emulsion, 20%, 250 ml, flex. bag, PVC free | 1 | 15.8
DINJMAGS5A- |  | MAGNESIUM sulfate, 0.5 g/ml, 10 ml, amp. | 10 | 0.68372
DINJMEDR1V- | *25F | MEDROXYPROGESTERONE acetate, 150 mg, 1 ml, vial | 100 | 0.8912
DINJMEGA4A- | J(PME) | MEGLUMINE ANTIMONIATE, pentaval. antimony 81 mg/ml, 5ml, amp | 5 | 1.078
DINJMELA3A5 | J(PM) | MELARSOPROL, 36 mg/ml, 5 ml, amp. | 50 | 0.84
DINJMERG2A- | *CF/! | METHYLERGOMETRINE maleate, 0.2 mg/ml, 1 ml, amp. | 10 | 0.208
DINJMERO5V- | J(PMF)/NS | MEROPENEM 500 mg, powder, vial | 10 | 5.83
DINJMETN5FBF |  | METRONIDAZOLE, 5 mg/ml, 100 ml, flex. bag PVC free | 50 | 0.42
DINJMETO1A- |  | METOCLOPRAMIDE hydrochloride, 5 mg/ml, 2 ml, amp. | 10 | 0.23
DINJMIDA5A- | J(M)/! | MIDAZOLAM, 1 mg / ml, 5 ml, amp | 10 | 0.938
DINJMORP1A- | J(M)/!/R | MORPHINE hydrochloride, 10 mg/ml, 1 ml, amp. | 10 | 0.282
DINJNADR2S- | J(M) | NADROPARIN calcium, 1900 IU / 0.2 ml, syringe | 10 | 1.174
DINJNADR3S- | J(M) | NADROPARIN calcium, 2850 IU / 0.3 ml, syringe | 10 | 1.174
DINJNADR4S- | J(M) | NADROPARIN calcium, 3800 IU / 0.4 ml, syringe | 10 | 1.174
DINJNALO4A- |  | NALOXONE hydrochloride, 0.4 mg/ml, 1 ml, amp. | 10 | 0.343
DINJNEOS2A- | J(M)/*25 | NEOSTIGMINE methylsulfate, 2.5 mg/ml, 1 ml, amp. | 10 | 0.34
DINJOMEP4V- |  | OMEPRAZOLE sodium, eq. 40 mg base, powder, vial, fr infusion | 5 | 1.59
DINJONDA4A- | J(M) | ONDANSETRON hydrochloride, eq. 2mg/ml base, 2 ml, amp. | 10 | 0.24036
DINJOXYT1A- | *CF | OXYTOCIN, 10 IU/ml, 1 ml, amp. | 100 | 0.2243
DINJPARA5B- | J(S) | PARACETAMOL (acetaminophen),10 mg/ml, 50 ml, bot. | 10 | 0.82
DINJPARO1A- | J(PM) | PAROMOMYCIN sulfate, eq. 375 mg/ml base, 2 ml, amp | 100 | 1.2802
DINJPENB1VS |  | BENZATHINE BENZYLPENICILLIN, 1.2 M IU, powder, vial+ solvent | 1 | 2.4325
DINJPENB2VS |  | BENZATHINE BENZYLPENICILLIN, 2.4 M IU, powder, vial+ solvent | 1 | 2.5539
DINJPENG1V- |  | BENZYLPENICILLIN (peni G, crystal peni), 1 MIU, powder,vial | 100 | 0.4624
DINJPENG5V- |  | BENZYLPENICILLIN (peni G, crystal peni), 5 MIU, powder,vial | 100 | 0.9913
DINJPENT3V- | J(PM) | PENTAMIDINE isetionate, 300 mg, powder, vial | 5 | 0
DINJPHEE5A- |  | PHENYLEPHRINE hydrochloride, eq. 50 µg base/ ml, 10 ml amp. | 10 | 5.638
DINJPHEN2A1 | J(M)/! | PHENOBARBITAL sodium, 200 mg/ml, 1 ml, amp. | 10 | 2.2297
DINJPHEY2A- | J(M) | PHENYTOIN sodium, 50 mg/ml, 5ml, amp. | 10 | 2.255
DINJPHYT2AN | *25 | PHYTOMENADIONE (vitamin K1), 10mg/ml (2mg/0.2ml), 0.2ml amp. | 5 | 0.81729
DINJPOTC1A- | *25 | POTASSIUM chloride, 100 mg/ml, 10 ml, amp. | 50 | 0.107
DINJPRAL2A1S | J(PE)/NS | PRALIDOXIME, 2 %, vial powder + amp. solvant, 10ml. | 10 | 9.979
DINJPROM2A- | J(P)/NS | PROMETHAZINE hydrochloride, eq. 25 mg/ml base, 1 ml, amp. | 10 | 1.02
DINJPROM5A- |  | PROMETHAZINE hydrochloride, eq. 25 mg/ml base, 2 ml, amp. | 10 | 0.315
DINJPROP1VE | J(P)/*25F/NS | PROPOFOL, 20mg/ml, 50 ml, emulsion, vial | 10 | 3.85
DINJPROP2AE | J(PM)/*25F | PROPOFOL, 10mg/ml, 20ml, emulsion, amp. | 5 | 0.92
DINJPROT5A- | J(M) | PROTAMINE sulfate, 10 mg/ml, 5 ml, amp. | 10 | 6.98
DINJSODB8A2 | *25 | SODIUM BICARBONATE, 8.4%, 1 mEq/ml, 20 ml, amp. | 50 | 1.396
DINJSODC9A5 |  | SODIUM chloride, 0.9%, 5 ml, amp. | 100 | 0.053756
DINJSPEC2VS |  | SPECTINOMYCIN hydrochloride, eq.2g base, powder,vial+SOLVENT | 1 | 3.99
DINJSSGL1V3 | J(PM) | SODIUM STIBOGLUCONATE, pentaval.antimony 100mg/ml, 30ml vial | 1 | 6.44
DINJSTRE1V- |  | STREPTOMYCIN sulfate, eq. 1 g base, powder, vial | 100 | 0.7044
DINJSUXC1A- | J(M)/*CF | SUXAMETHONIUM chloride, 50 mg/ml, 2 ml, amp. | 10 | 0.486
DINJTHIA1A- |  | THIAMINE (vitamin B1), 50 mg/ml, 2 ml, amp. | 5 | 0.368
DINJTHIO5V- | J(M)/! | THIOPENTAL sodium, 500 mg, powder, vial | 50 | 1.3242
DINJTRAM1A- | J(M)/*25 | TRAMADOL hydrochloride, 50 mg/ml, 2 ml, amp. | 50 | 0.4148
DINJTRAN5A- | J(PM) | TRANEXAMIC ACID, 100 mg / ml, 5 ml amp. | 10 | 2.295
DINJVANC1V- | J(P)/NS | VANCOMYCIN hydrocloride, eq. 1g base, powder, vial | 10 | 2.5
DINJVANC5V- | NS | VANCOMYCIN hydrocloride, eq. 500mg base, powder, vial | 10 | 9.95
DINJVECB1V- | J(M) | VECURONIUM bromide, 10 mg, powder, vial | 10 | 3.2
DINJWATE1A- |  | WATER for injection, 10 ml, plastic amp. | 100 | 0.0707
DORAABCV3T- |  | ABACAVIR sulfate (ABC), eq. 300 mg base, tab. | 60 | 0.14705
DORAABCV6TD |  | ABACAVIR sulfate (ABC), 60 mg, disp. tab. | 60 | 0.05816
DORAABLA2T3 |  | ABC 600 mg / 3TC 300 mg, tab. | 30 | 0.3199
DORAABLA3TD |  | ABC 120 mg / 3TC 60 mg, disp. tab. | 30 | 0.10179
DORAACIV2T- |  | ACICLOVIR, 200 mg, tab. | 500 | 0.03676
DORAACIV8T- |  | ACICLOVIR, 800 mg, tab. | 100 | 0.112
DORAACSA3T- | *25 | ACETYLSALICYLIC acid (aspirin), 300 mg, tab. | 100 | 0.008
DORAACSA7TG | *25 | ACETYLSALICYLIC acid (aspirin), 75 mg, gastro-resistant tab. | 56 | 0.01696
DORAALBE4T- |  | ALBENDAZOLE, 400 mg, tab. | 1000 | 0.01714
DORAALUM44T |  | ALUMINIUM hydroxide 400mg / MAGNESIUM hydroxide 400mg, tab. | 1000 | 0.00598
DORAAMIT2T- | *25 | AMITRIPTYLINE hydrochloride, 25 mg, tab. | 1000 | 0.0099
DORAAMLO5T- | J(P)/NS | AMLODIPINE, 5 mg, tab. | 28 | 0.027857
DORAAMOC22TD | NS | AMOXICILLIN 200mg/ CLAVULANIC acid, 28.5mg, disp. tab. | 10 | 0.065 | alternative for paediatrics, will be available from May 2018
DORAAMOC4S5 |  | AMOXICILLIN 400mg / CLAV.ac. 57mg/5ml, powd.oral susp. 70ml | 1 | 2.65
DORAAMOC5T1 | J(P) | AMOXICILLIN 500 mg / CLAVULANIC acid 125 mg, tab. | 100 | 0.1114
DORAAMOC81T |  | AMOXICILLIN 875mg / CLAVULANIC acid 125mg, tab. | 14 | 0.16929
DORAAMOX1S1 | J(S)/*25 | AMOXICILLIN, 125mg/5ml, powder oral susp., 100 ml, bot. | 160 | 0.66009
DORAAMOX2T- | J(S)/*25 | AMOXICILLIN, 250 mg, tab. | 1000 | 0.01545
DORAAMOX2TD | J(PM) | AMOXICILLIN, 250 mg, disp. tab. | 100 | 0.03 | alternative for paediatrics
DORAAMOX5T- |  | AMOXICILLIN, 500 mg, tab. | 1000 | 0.0162
DORAARLU1TD1 |  | AL 20/120 mg, blister of 6 disp. tab., 5-14 kg | 30 | 0.33444 |  | DORAALBF12D | #REF! | ARTEMETHER 20mg / LUMEFANTRINE 120mg, blist child 2x6 disp.t
DORAARLU2TD1 |  | AL 20/120 mg, blister of 12 disp. tab., 15-24 kg | 30 | 0.65434 |  | DORAALBF06D | #REF! | ARTEMETHER 20mg / LUMEFANTRINE 120mg, blist inf 6 disp.tab
DORAARLU3T1 |  | AL 20/120 mg, blister of 18 tab., 25-34 kg | 30 | 0.54964 |  | DORAALBF24A | #REF! | ARTEMETHER 20mg / LUMEFANTRINE 120mg, blister adults 24 tab.
DORAARLU4T1 | J(S) | AL 20/120 mg, blister of 24 tab., >35 kg | 30 | 0.62816 |  | DORAALBF18Y | #REF! | ARTEMETHER 20mg / LUMEFANTRINE 120mg, blister youth 18 tab.
DORAASAQ1T1 |  | AS 25 mg / AQ eq. 67.5 mg base, blister of 3 tab, 4.5-8 kg | 25 | 0.084618 |  | DINJARTE2A- | #REF! | ARTEMETHER, 20 mg/ml, 1 ml, amp.
DORAASAQ2T1 |  | AS 50 mg / AQ eq. 135 mg base, blister of 3 tab, 9-17 kg | 25 | 0.12319 |  | DINJARTE8A- | #REF! | ARTEMETHER, 80 mg/ml, 1 ml, amp.
DORAASAQ3T1 |  | AS 100 mg / AQ eq. 270 mg base, blister of 3 tab, 18-35 kg | 25 | 0.20625
DORAASAQ4T1 |  | AS 100 mg / AQ eq. 270 mg base, blister of 6 tab., >36 kg | 25 | 0.39365
DORAASCA2T- |  | ASCORBIC acid (vitamin C), 250 mg, tab. | 1000 | 0.00994
DORAASCA5T- |  | ASCORBIC acid (vitamin C), 500 mg, tab. | 100 | 0.0338
DORAASSP1T2 |  | AS 3 x 50 mg + SP 1 x 500/25 mg, coblister of tab., <25 kg | 25 | 0.7236
DORAASSP2T2 |  | AS 6 x 50 mg + SP 2 x 500/25 mg, coblister of tab., 25-50 kg | 25 | 1.226
DORAASSP4T2 |  | AS 6 x 100 mg + SP 3 x 500/25 mg, coblister of tab., >50 kg | 25 | 1.9836
DORAATAZ2C- |  | ATAZANAVIR sulfate (ATV), 200 mg, caps. | 60 | 0.48367
DORAATEN5T- | NS | ATENOLOL, 50 mg, tab. | 1000 | 0.01037
DORAATOP1T1 | J(M) | ATOVAQUONE 62.5mg/ PROGUANIL HCl 25mg, tab, blister, 11-40kg | 12 | 0.73667
DORAATOP2T1 | J(M) | ATOVAQUONE 250mg / PROGUANIL HCl 100mg, tab, blister, >40 kg | 12 | 1.9667
DORAATOR1T- | J(P) | ATORVASTATIN calcium, eq. 10mg base, tab. | 30 | 0.02833
DORAATOR2T- | J(P)/NS | ATORVASTATIN calcium, eq. 20mg base, tab. | 28 | 0.033929 | New strength for NCD
DORAATVR3T- |  | ATV 300 mg / r 100 mg, tab. | 30 | 0.43622
DORAAZIT1S- | J(M) | AZITHROMYCIN, 200mg/5ml, powder oral susp., 15ml, bot. | 1 | 3.55
DORAAZIT2T- |  | AZITHROMYCIN, 250 mg, tab. | 4 | 0.375
DORAAZIT5T- |  | AZITHROMYCIN, 500 mg, tab | 3 | 0.50667
DORABECL1SF | R | BECLOMETASONE dipropionate, 0.10mg/puff, 200 puffs,aerosol | 1 | 11.1
DORABECL5SF | R | BECLOMETASONE dipropionate, 0.05mg/puff, 200 puffs,aerosol | 1 | 1.94
DORABEDA1T- | J(P) | BEDAQUILINE, 100 mg, tab. | 188 | 7.8564
DORABIPE2T- | J(M) | BIPERIDEN hydrochloride, 2 mg, tab | 50 | 0.056
DORABISA5T- |  | BISACODYL, 5 mg, tab. | 1000 | 0.0177
DORABISO2TB |  | BISOPROLOL fumarate, 2.5 mg, break. tab. | 28 | 0.0175
DORABISO5T- |  | BISOPROLOL fumarate, 5 mg, tab. | 28 | 0.013571
DORACABG5TB | J(M) | CABERGOLINE, 0.5 mg, break. tab. | 8 | 4.2625
DORACALC5TC |  | CALCIUM carbonate, eq. 500 mg Ca, chewable tab. | 100 | 0.137
DORACARB2T- |  | CARBAMAZEPINE, 200 mg, tab. | 1000 | 0.0208
DORACARZ2T- | NS | CARBIMAZOLE, 20 mg, tab. | 100 | 2.404
DORACEFI2S- | J(M) | CEFIXIME, 100mg/5ml, powder for oral susp., 60 ml, bot. | 1 | 1.52
DORACEFI2T- | J(M) | CEFIXIME, 200 mg, tab. | 100 | 0.1475
DORACEFX1S- | *25F | CEFALEXIN, 125mg/5ml, granules oral susp., 100 ml, bot. | 1 | 1.3
DORACEFX2C- |  | CEFALEXIN, 250 mg, caps. | 28 | 0.04107
DORACEFX5C- | NS | CEFALEXIN, 500mg, caps. | 21 | 0.13809 | New strength for adult doses
DORACHAR5G- | *25 | CHARCOAL ACTIVATED, granules for oral susp., 50 g, bot. | 1 | 14.85
DORACHLM2T- | *25 | CHLORPROMAZINE hydrochloride, eq. 25mg base, tab. | 1000 | 0.022559
DORACHLO2C- |  | CHLORAMPHENICOL, 250 mg, caps. | 1000 | 0.04398
DORACHLP1S- |  | CHLORPHENAMINE maleate, 2mg/5ml, oral sol., 150 ml, bot. | 1 | 3.2
DORACHLP4T- |  | CHLORPHENAMINE maleate, 4 mg, tab. | 1000 | 0.001966
DORACHLQ3T- | J(P) | CHLOROQUINE, 155 mg base, (250 mg phosphate), tab. | 1000 | 0.03335
DORACIME2TE | J(P) | CIMETIDINE, 200 mg, effervescent tab. | 60 | 0.11533
DORACIPR1S- | *25F | CIPROFLOXACIN, 250mg/5ml, gran.+ solvent oral susp | 1 | 26.5
DORACIPR2T- | J(O) | CIPROFLOXACIN hydrochloride, eq. 250 mg base, tab. | 100 | 0.0283
DORACIPR5T- |  | CIPROFLOXACIN hydrochloride, eq. 500 mg base, tab. | 100 | 0.0308
DORACLAR5T- | J(PM) | CLARITHROMYCIN, 500 mg, tab. | 14 | 0.21071
DORACLIN3C- | J(M) | CLINDAMYCIN hydrochloride, eq. 300 mg base, caps. | 400 | 0.14478
DORACLOF1C- | J(P) | CLOFAZIMINE, 100 mg, soft caps. | 100 | 0.9898
DORACLOF5C- | J(P) | CLOFAZIMINE, 50 mg, soft caps. | 100 | 0.4727
DORACLOP7T- | J(P)/NS | CLOPIDOGREL 75 mg, tab. | 28 | 0.04821
DORACLOX2C- |  | CLOXACILLIN sodium, eq. 250 mg base, caps. | 1000 | 0.02811
DORACODE3T- | J(M)/! | CODEINE phosphate, 30 mg, tab. | 28 | 0.10957
DORACOLC1S1 |  | COLECALCIFEROL (vit.D3) 10,000 IU/ml, sol., 10 ml, bot. | 1 | 8.9
DORACOTR1TD |  | COTRIMOXAZOLE, 100 mg / 20 mg, disp. tab. | 100 | 0.0185 | Replacement for non dispersible tablets
DORACOTR2S1 | J(S)/*25/NS | COTRIMOXAZOLE, 200mg/40mg/5ml, oral susp,100 ml, bot. | 1 | 1.05
DORACOTR4T- |  | COTRIMOXAZOLE, 400 mg / 80 mg, tab. | 1000 | 0.0168
DORACOTR8T- |  | COTRIMOXAZOLE, 800 mg / 160 mg, tab. | 500 | 0.01906
DORACYCL2C1 | J(PM) | CYCLOSERINE, 250 mg, caps. blister | 100 | 0.2309
DORACYCS5T- | J(P)/NS | CYCLIZINE 50 mg, tabs. | 100 | 0.138
DORADACL3T- | J(PF) | DACLATASVIR dihydrochloride (DCV), eq. 30 mg base, tab. | 28 | 1.5289
DORADACL6T- | J(PF) | DACLATASVIR dihydrochloride (DCV), eq. 60 mg base, tab. | 28 | 1.2314
DORADAPS1TB | J(P) | DAPSONE, 100 mg, break. tab. | 28 | 0.93107
DORADARU1T- | J(PF)/NS | DARUNAVIR ethanolate (DRV), eq. 150mg base, tab. | 240 | 0.1963
DORADARU6T- | J(PF) | DARUNAVIR ethanolate (DRV), eq. 600 mg base, tab. | 60 | 1.0179
DORADARU7T- | J(PF) | DARUNAVIR ethanolate (DRV), eq. 75 mg base, tab. | 480 | 0.09815
DORADEFP5T- | J(PE)/NS | DEFERIPRONE, 500mg, tab. | 100 | 1.4 | For North Syria thalassaemia only
DORADEFS1TD | J(PE)/NS | DEFERASIROX, 125mg, disp. tab. | 30 | 2.5033
DORADEFS2TD | J(PE)/NS | DEFERASIROX, 250mg, disp. tab. | 30 | 3.755
DORADEFS5TD | J(PE)/NS | DEFERASIROX, 500mg, disp. tab. | 30 | 7.09
DORADELA5T1 | J(P) | DELAMANID, 50 mg, tab., blister | 672 | 2.7525
DORADHAP1T1 | J(P) | DHA 20 mg / PPQ 160 mg, blister de 3 tab., 5-12 kg | 1 | 0.64
DORADHAP2T1 | J(P) | DHA 40 mg / PPQ 320 mg, blister of 3 tab., 13-23 kg | 1 | 0.89
DORADHAP3T1 | J(P) | DHA 40 mg / PPQ 320 mg, blister of 6 tab., 24-34 kg | 1 | 1.39
DORADHAP4T1 | J(P) | DHA 40 mg / PPQ 320 mg, blister of 9 tab., 35-74 kg | 1 | 1.9
DORADHAP5T1 | J(P) | DHA 40 mg / PPQ 320 mg, blister de 12 tab., 75-100 kg | 1 | 2.42
DORADIAZ2T- | ! | DIAZEPAM, 2mg, tab. | 28 | 0.02321
DORADIAZ5T- | ! | DIAZEPAM, 5 mg, tab. | 1000 | 0.01944
DORADICL2TG | J(P)/NS | DICLOFENAC sodium, 25 mg, gastro-resistant tab. | 1000 | 0.0104
DORADIET1TB | J(M) | DIETHYLCARBAMAZINE citrate, eq. 100mg base, break. tab. | 20 | 1.4305
DORADIGO2T- |  | DIGOXIN, 0.25 mg, tab. | 500 | 0.0239
DORADOLU5T- | J(PF) | DOLUTEGRAVIR sodium (DTG), eq. 50 mg base, tab. | 30 | 1.1007
DORADOXY1T- |  | DOXYCYCLINE salt, eq. 100 mg base, tab. | 1000 | 0.0151
DORAEFAV2C- |  | EFAVIRENZ (EFV), 200 mg, caps. | 90 | 0.05332
DORAEFAV2TB |  | EFAVIRENZ (EFV), 200 mg, break. tab. | 90 | 0.09015
DORAEFAV6T- |  | EFAVIRENZ (EFV), 600 mg, tab. | 30 | 0.07416
DORAEHRI1T1 |  | E 275 mg / H 75 mg / R 150 mg, tab., blister | 90 | 0.04678
DORAEHZR2T1 |  | E 275 mg / H 75 mg / Z 400 mg / R 150 mg, tab., blister | 672 | 0.06827
DORAENAL2T- | NS | ENALAPRIL maleate, 20 mg, tab. | 28 | 0.0375
DORAENAL5T- |  | ENALAPRIL maleate, 5 mg, tab. | 300 | 0.0148
DORAERYT1S1 | J(P) | ERYTHROMYCIN ethylsucc. 125mg/5ml,powder oral susp.100ml,bot | 1 | 1.18
DORAERYT2T- |  | ERYTHROMYCIN stearate, eq. 250 mg base, tab. | 1000 | 0.021655
DORAERYT5T- | J(PE) | ERYTHROMYCIN stearate, eq. 500 mg base, tab. | 500 | 0.0645
DORAETHA1T1 |  | ETHAMBUTOL hydrochloride (E), eq. 100 mg base, tab. blister | 500 | 0.03628
DORAETHA4T1 |  | ETHAMBUTOL hydrochloride (E), eq. 400 mg base, tab. blister | 1000 | 0.03072
DORAETHL31T |  | ETHINYLESTR. 0.03 mg / LEVONORGESTREL 0.15 mg, blister 28tab | 3 | 0.27667
DORAETHN2T1 | J(PM) | ETHIONAMIDE, 250 mg, tab., blister | 100 | 0.0738
DORAETRA1T- | J(PF) | ETRAVIRINE (ETV), 100 mg, tab. | 120 | 0.26173
DORAFENO2C- | J(P)/NS | FENOFIBRATE, 200 mg, caps. | 28 | 0.70893
DORAFERF14T |  | FERROUS salt eq. 60 mg iron / FOLIC acid 0.4 mg, tab | 100 | 0.0135
DORAFERS2S- |  | FERROUS salt, eq. iron 45mg/5ml, syrup, 200ml, bot. | 1 | 5.5
DORAFERS2T- |  | FERROUS salt, eq. +/- 65 mg iron, tab. | 1000 | 0.01275
DORAFERS3S- |  | FERROUS salt, eq. iron 45mg/5ml, syrup, 300ml, bot. | 1 | 6.3
DORAFLUC1S- |  | FLUCONAZOLE, 50mg/5ml, powder oral susp., bot. | 1 | 4.13
DORAFLUC2T- | J(P) | FLUCONAZOLE, 200 mg, tab. | 30 | 0.060067
DORAFLUC5C- | J(P) | FLUCONAZOLE, 50 mg, caps. | 100 | 0.1455
DORAFLUT5SF | J(PM)/NS | FLUTICASONE propionate, 50µg/puff, aerosol, 120 doses | 1 | 8.2
DORAFLUX2C- | J(P) | FLUOXETINE hydrochloride, eq. 20 mg base, caps. | 30 | 0.03667
DORAFLUY5T- | J(M) | FLUCYTOSINE, 500 mg, tab. | 100 | 0.5423
DORAFOLA1S- | J(P)/NS | FOLIC ACID, 2.5mg/5ml, oral sol., 150 ml, bot. | 1 | 13.5
DORAFOLA5T- |  | FOLIC acid, 5 mg, tab. | 1000 | 0.0089
DORAFOLC1T- | J(M) | CALCIUM FOLINATE, eq. 15 mg, folinic acid, tab. | 30 | 0.619
DORAFOSF3S- |  | FOSFOMYCIN trometamol, eq. 3 g base, sachet | 1 | 7.45
DORAFURO4T- |  | FUROSEMIDE, 40 mg, tab. | 28 | 0.00929
DORAGABA3C- | J(PM)/NS | GABAPENTIN, 300 mg caps. | 100 | 0.052
DORAGLIB5TB | J(M) | GLIBENCLAMIDE, 5 mg, breakable tab. | 1000 | 0.00381
DORAGLIC8TB | J(S) | GLICLAZIDE, 80mg, breakable tab. | 28 | 0.03036
DORAGLYT5T- |  | GLYCERYL TRINITRATE, 0.5 mg, sublingual tab. | 100 | 0.042
DORAGRIS1T- |  | GRISEOFULVIN, 125 mg, tab. | 1000 | 0.01772
DORAGRIS5T- |  | GRISEOFULVIN, 500 mg, tab. | 1000 | 0.039
DORAHALO1A2 | J(PM)/R | HALOTHANE, 250 ml, bot. | 1 | 23.5
DORAHALP05T | J(M) | HALOPERIDOL 0.5mg, tab. | 28 | 0.94036
DORAHALP3D- | J(M)/NS | HALOPERIDOL, 2mg/ml/20 drops, 30 ml, bot. | 1 | 1.65
DORAHALP5T- | J(M) | HALOPERIDOL, 5 mg, tab. | 100 | 0.028069
DORAHRIF5TD1 |  | H 50 mg / R 75 mg, disp. tab., blister | 84 | 0.04607
DORAHRIF6TD1 |  | H 60 mg / R 60 mg, disp. tab., blister | 84 | 0.04202
DORAHRIF7T1 |  | H 75 mg / R 150 mg, tab., blister | 672 | 0.03351
DORAHYDO2T- | NS | HYDROCHLOROTHIAZIDE, 25 mg, tab. | 100 | 0.052 | New strength for NCDs
DORAHYDO5T- |  | HYDROCHLOROTHIAZIDE, 50 mg, tab. | 1000 | 0.0099
DORAHYDX2T- |  | HYDROXYZINE dihydrochloride, 25 mg, tab. | 28 | 0.11607
DORAHYOS1T- |  | HYOSCINE BUTYLBROMIDE (scopolamine butylbromide), 10 mg, tab | 1000 | 0.07992
DORAHZRI5TD1 |  | H 50 mg / Z 150 mg / R 75 mg, disp. tab., blister | 84 | 0.06048
DORAIBUP2S- | J(P)/*25 | IBUPROFEN, 100mg/5ml, oral susp., 150 ml, bot. | 1 | 1
DORAIBUP2T- |  | IBUPROFEN, 200 mg, tab. | 1000 | 0.0094
DORAIBUP4T- |  | IBUPROFEN, 400 mg, tab. | 1000 | 0.009501
DORAIMIP1T- |  | IMIPRAMINE hydrochloride, 10 mg, tab. | 28 | 0.053571 | replacement for clomipramine
DORAIPRA2SF | J(P)/NS | IPRATROPIUM bromide, 20µg/puff, 200 puffs, aerosol | 1 | 9.1
DORAIPRA5N- | J(P) | IPRATROPIUM bromide, 0.250mg/ml, 2ml, sol. for nebuliser | 20 | 0.41
DORAISOB5T- |  | ISOSORBIDE DINITRATE, 5 mg, sublingual tab. | 100 | 0.017
DORAISOF2L- | J(PM)/R | ISOFLURANE, liquid, 250 ml, bot. | 1 | 29.8
DORAISON1T1 |  | ISONIAZID (H), 100 mg, breakable tab., blister | 100 | 0.0108
DORAISON3T1 |  | ISONIAZID (H), 300 mg, tab., blister | 100 | 0.0291
DORAISON5S- |  | ISONIAZID (H), 50 mg/5ml, oral sol., 500 ml, bot. | 1 | 43.44
DORAITRA1C- | J(M) | ITRACONAZOLE, 100 mg, caps. | 15 | 0.30667
DORAIVER3TS |  | IVERMECTIN (scabies + other indic.), 3 mg, tab. | 20 | 0.5805
DORALABE1T- |  | LABETALOL hydrochloride, 100 mg, tab. | 56 | 0.16286
DORALABE2T- | J(F) | LABETALOL hydrochloride, 200 mg, tab. | 56 | 0.22857
DORALACT1S- |  | LACTULOSE, min. 3.1 g/5ml, oral sol., bot. | 1 | 1.95
DORALAMI1T- |  | LAMIVUDINE (3TC), 150 mg, tab. | 60 | 0.06983
DORALAMI2S- |  | LAMIVUDINE (3TC), 50mg/5ml, oral sol., 240 ml, bot. | 1 | 3.479
DORALEFX2T- | J(PM) | LEVOFLOXACIN, 250 mg, tab., blister | 100 | 0.0476
DORALESO94T | J(PF) | LEDIPASVIR 90 mg / SOFOSBUVIR 400 mg, tab. | 28 | 9.3477
DORALEVE2T- | J(PM)/NS | LEVETIRACETAM, 250 mg, tab. | 60 | 0.07333
DORALEVN1T- |  | LEVONORGESTREL, 1.5 mg, tab. | 1 | 0.66
DORALEVN3T- | J(P)/*25 | LEVONORGESTREL, 0.03 mg, tab. | 105 | 0.00905
DORALEVO1T- | J(M) | LEVOTHYROXINE sodium, 0.1 mg, tab. | 28 | 0.0875
DORALEVO2T- | J(P)/NS | LEVOTHYROXINE sodium, 0.025 mg, tab. | 28 | 0.13571
DORALINE1S- | J(PM)/NS | LINEZOLID, 100mg/5ml, granules for oral susp., 150 ml, bot, | 1 | 402.87
DORALINE6T- | J(PM) | LINEZOLID, 600mg, tab. | 20 | 3.43
DORALOPE2T- | *25 | LOPERAMIDE hydrochloride, 2 mg, tab. | 1000 | 0.011826
DORALOSA5T- | J(S)/NS | LOSARTAN potassium, 50 mg, tab. | 28 | 0.03393
DORALPVR2S- | *C | LPV / r 400/100mg/5ml, oral sol., 60 ml, bot. | 5 | 7.628
DORALPVR4T- |  | LPV 100mg / r 25mg, tab. | 120 | 0.09779
DORALPVR5T- |  | LPV 200 mg / r 50 mg, tab. | 120 | 0.11945
DORAMAGN1TE | NS | MAGNESIUM oxide, 270 mg, eq. to 150 mg Mg, efferv.tab. | 20 | 0.094
DORAMAGN3T- |  | MAGNESIUM oxide, eq. to 300mg Mg, tab. | 90 | 0.04556
DORAMEBE1T- |  | MEBENDAZOLE, 100 mg, tab. | 6 | 0.34167
DORAMEFL2T- |  | MEFLOQUINE hydrochloride, eq. 250 mg base, tab. | 6 | 0.88167
DORAMETF5T- | J(M) | METFORMIN hydrochloride, 500 mg, tab. | 100 | 0.0129
DORAMETN2S- | J(PM) | METRONIDAZOLE benzoate, eq.200mg/5ml base, oral susp., 100ml | 1 | 1.4939
DORAMETN2T- |  | METRONIDAZOLE, 250 mg, tab. | 1000 | 0.00584
DORAMETN5T- | *25 | METRONIDAZOLE, 500 mg, tab. | 1000 | 0.02462
DORAMETO1T- |  | METOCLOPRAMIDE hydrochloride anhydrous, 10 mg, tab. | 1000 | 0.0138
DORAMETY2T- |  | METHYLDOPA, 250 mg, tab. | 1000 | 0.03467
DORAMICO2J8 |  | MICONAZOLE, 2%, oral gel, 80g, tube | 1 | 7.15
DORAMIFP2T- | J(M) | MIFEPRISTONE, 200 mg, tab. | 1 | 6.8737
DORAMILT1C- | J(P) | MILTEFOSINE, 10 mg, caps. | 56 | 0.9862
DORAMILT5C- | J(P) | MILTEFOSINE, 50 mg, caps. | 56 | 2.6786
DORAMIRT3T- | J(P)/NS | MIRTAZAPINE 30 mg, tabs | 28 | 0.06071
DORAMISP2T- | J(M) | MISOPROSTOL, 200 µg, tab. | 100 | 0.083
DORAMMNS1T- |  | MULTIPLE MICRONUTRIENTS SUPPLEMENTS, tab. | 1000 | 0.0159
DORAMONT5TC | J(PM)/NS | MONTELUKAST, 5 mg, chewing tab. | 28 | 0.11071
DORAMORP1CS | J(M)/! | MORPHINE sulfate, 10 mg, prolonged-release caps. | 14 | 0.10929
DORAMORP1S- | ! | MORPHINE sulfate, 10mg/5ml, oral sol., 100 ml, bot. | 30 | 1.1675
DORAMORP1T- | J(M)/! | MORPHINE sulfate, 10 mg, immediate release breakable tab. | 56 | 0.3125
DORAMORP1TS | ! | MORPHINE sulfate, 10 mg, prolonged-release tab. | 60 | 0.154
DORAMORP2S- | !/NS | MORPHINE sulfate, 10mg/5ml, oral sol., 5 ml, unidose | 1 | 1.168
DORAMORP3CS | J(M)/! | MORPHINE sulfate, 30 mg, prolonged-release caps. | 30 | 0.49233
DORAMORP3TS | ! | MORPHINE sulfate, 30 mg, prolonged-release, tab. | 30 | 0.3
DORAMOXI4T- | J(PM) | MOXIFLOXACIN hydrochloride, eq 400 mg base, tab. | 100 | 0.4513
DORAMULT1T- | *25 | MULTIVITAMINS, tab. | 1000 | 0.00467
DORANALT5T- | NS | NALTREXONE hydrochloride, 50mg, tab. | 30 | 1.1667
DORANEVI1S1 |  | NEVIRAPINE (NVP), 50mg/5ml, oral susp., 100 ml, bot. | 1 | 1.0906
DORANEVI2T- |  | NEVIRAPINE (NVP), 200 mg, tab. | 60 | 0.030873
DORANICO1T- | J(A) | NICOTINAMIDE (vitamin PP), 100 mg, tab. | 50 | 0.1109
DORANIFE1TI | J(M)/*25 | NIFEDIPINE, 10 mg, immediate release tab. | 100 | 0.017
DORANIFU1T- | J(P) | NIFURTIMOX, 120 mg, tab. | 100 | 0.124
DORANYST1S- |  | NYSTATIN, 100,000 IU/ml, oral susp. | 1 | 1.12
DORAOLAN2T- | J(PF) | OLANZAPINE, 2.5 mg, tab. | 28 | 1.4268 | new for psychiatry
DORAOLAN5T- | J(P) | OLANZAPINE, 5mg, tab. | 28 | 1.4268 | new for psychiatry
DORAOMEP1TDG | J(PF) | OMEPRAZOLE, 10 mg, disp. gastro-resistant tab. | 28 | 0.35357
DORAOMEP2CG |  | OMEPRAZOLE, 20 mg, gastro-resistant caps. | 28 | 0.02321
DORAONDA1S- | J(PM) | ONDANSETRON HCl, eq. 4mg/5ml base, oral sol., 50ml, bot. | 1 | 39.95
DORAONDA4T- | J(PM) | ONDANSETRON hydrochloride, eq. 4 mg base, tab. | 30 | 0.12567
DORAONDA8T- | J(PM) | ONDANSETRON hydrochloride, eq. 8 mg base, tab. | 10 | 0.42
DORAORMA2S8 |  | RESOMAL, rehydration acute complic. malnut., sach. 84g/2l | 130 | 0.60193
DORAORSA2S- |  | ORAL REHYDRATION SALTS (ORS) low osmol., sachet 20.5 g/1l | 100 | 0.0635
DORAOSEL7C- | J(P) | OSELTAMIVIR phosphate, eq. 75 mg base, caps. | 10 | 1.621
DORAPARA1S- | *25 | PARACETAMOL (acetaminophen), 120mg/5ml,oral susp.,100ml bot. | 1 | 0.70069
DORAPARA1T- |  | PARACETAMOL (acetaminophen), 100 mg, tab. | 1000 | 0.00159
DORAPARA5T- | *25 | PARACETAMOL (acetaminophen), 500 mg, tab. | 1000 | 0.00349
DORAPARX2TB |  | PAROXETINE, 20 mg, breakable tab. | 30 | 0.05667
DORAPASA4S2 | J(PM)/*25 | PARA-AMINOSALICYLIC acid (PAS),del.rel.gran, 4g, sach.(25°C) | 30 | 1.532
DORAPASS5S- | J(PM)/*25 | PARA-AMINOSALICYLATE sodium, 5.52 g, powder oral sol., sach. | 25 | 1.4872
DORAPASS9S- | J(PM) | PARA-AMINOSALICYLATE sodium, del.rel.gran 60%w/w, 9.2g sach. | 30 | 1.6323
DORAPENV1S1 | J(P) | PHENOXYMETHYLPENICILLIN, 125mg/5ml, powd.oral sol,100ml, bot | 1 | 1.68
DORAPENV2T- |  | PHENOXYMETHYLPENICILLIN, 250 mg, tab. | 1000 | 0.01911
DORAPHEN5T- | ! | PHENOBARBITAL, 50 mg, tab. | 30 | 0.03033
DORAPHEN6T- | ! | PHENOBARBITAL, 60 mg, tab. | 28 | 0.10357
DORAPHEY1S- | NS | PHENYTOIN, 30 mg/5ml, oral susp., 500ml, bot. | 1 | 6.95
DORAPHEY1T- |  | PHENYTOIN sodium, 100 mg, tab. | 100 | 0.05841
DORAPHYT1A1 | J(M) | PHYTOMENADIONE (vitamin K1), 10 mg/ml, 1 ml, amp. | 10 | 0.66
DORAPOTC6TP |  | POTASSIUM chloride, 600 mg, prolonged-release tab. | 300 | 0.02917
DORAPOTC7S- | J(PF) | POTASSIUM chloride, 7.5% w/v, 1mmol K/ml,oral sol.,500ml,bot | 1 | 12.4
DORAPRAZ6T- |  | PRAZIQUANTEL, 600 mg, tab. | 500 | 0.09168
DORAPRED5T- |  | PREDNISOLONE, 5 mg, tab. | 1000 | 0.0115
DORAPRET2T- | J(P)/NS | PRETOMANID, 200 mg, tab. | 500 | 0
DORAPRIM1T- | J(M) | PRIMAQUINE diphosphate, eq. 15 mg base, tab. | 1000 | 0.07639
DORAPROB5T- | J(M) | PROBENECID, 500 mg, tab. | 30 | 0.07967
DORAPROM2T- | *25 | PROMETHAZINE hydrochloride, eq. 25 mg base, tab. | 1000 | 0.0181
DORAPRON2T1 | J(PM) | PROTHIONAMIDE, 250 mg, tab., blister | 500 | 0.12234 | replaces bulk packaged tablets
DORAPYRI1T- |  | PYRIDOXINE hydrochloride (vitamin B6), 10 mg, tab. | 100 | 0.01695
DORAPYRI5T- |  | PYRIDOXINE hydrochloride (vitamin B6), 50 mg, tab. | 1000 | 0.00782
DORAPYRM2T- | J(M) | PYRIMETHAMINE, 25 mg, tab. | 30 | 0.18767
DORAPYRZ4T1 |  | PYRAZINAMIDE (Z), 400 mg, tab., blister | 672 | 0.02424
DORAQUIN3T- |  | QUININE sulfate, 300 mg, tab. | 1000 | 0.07612
DORARALT1TC | J(PF) | RALTEGRAVIR potassium (RAL), eq. 100 mg base, chew. tab. | 60 | 0.52347
DORARALT4T- | J(PF) | RALTEGRAVIR potassium (RAL), eq. 400 mg base, tab. | 60 | 0.80701
DORARANI1T- | NS | RANITIDINE, 150 mg, tab. | 60 | 0.0325
DORARANI1TE | NS | RANITIDINE, 150 mg, effervescent tab. | 60 | 0.68083
DORARETI2C- |  | RETINOL (vitamin A) stabil., 200,000 IU, soft gelat. caps. | 1000 | 0.0201
DORARIBA2C- | J(P) | RIBAVIRIN, 200 mg, caps. | 168 | 0.31126
DORARIFA1C1 |  | RIFAMPICIN (R), 150 mg, caps. blister | 100 | 0.143
DORARIFA3C1 |  | RIFAMPICIN (R), 300 mg, caps. blister | 100 | 0.2635
DORARIFB1C- | J(MP) | RIFABUTIN, 150 mg, caps. | 30 | 3.4957
DORARISP1T- | J(M)/*25 | RISPERIDONE, 1 mg, tab. | 60 | 0.031808
DORARITO1T2 | J(O)/- | RITONAVIR (r), 100 mg, tab. | 30 | 0.23409
DORASALB1N- |  | SALBUTAMOL, solution for nebulizer, 2 mg/ml, 2.5ml monodose | 20 | 0.1725
DORASALB2SF | R | SALBUTAMOL sulfate, eq.0.1mg base/puff, 200 puffs, aerosol | 1 | 1.18
DORASALM2SF | J(P)/NS | SALMETEROL, 25µg/puff, 120 puffs, aerosol | 1 | 30.35
DORASODC6V- |  | SODIUM chloride 6%, for nebulizer, 4 ml, vial | 60 | 0.64
DORASOFO4T- | J(PF) | SOFOSBUVIR, 400 mg, tab. | 28 | 2.6163
DORASPAQ1T2 | J(P) | SP 1x250/12.5mg + AQ 3x eq.75mg base, coblister tab,4.5-8kg | 25 | 0.23556
DORASPAQ2T2 | J(P) | SP 1x500/25mg + AQ 3x eq.150mg base, coblister of tab,9-17kg | 25 | 0.3496
DORASPIR2T- | J(M) | SPIRONOLACTONE, 25 mg, tab. | 1000 | 0.02663
DORASUCC1C1 | J(P)/NS | SUCCIMER, 100 mg, caps., blister | 15 | 2.6667
DORASUDI5T- | J(M) | SULFADIAZINE, 500 mg, tab. | 20 | 0.137
DORASULP5T- |  | SULFADOXINE, 500 mg / PYRIMETHAMINE, 25 mg, tab. | 1000 | 0.0715
DORASUSV4SF | J(F) | SUSPENDING VEHICLE (Ora-Blend SF) 473ml,oral sol.,sugar free | 12 | 54.6392
DORATEEF1T- |  | TDF 300 mg / FTC 200 mg / EFV 600 mg, tab. | 30 | 1.4657
DORATEEM1T- |  | TDF 300 mg / FTC 200 mg, tab. | 30 | 0.11836
DORATELA1T- |  | TDF 300 mg / 3TC 300 mg, tab. | 30 | 0.08405
DORATELE1T- |  | TDF 300 mg / 3TC 300 mg / EFV 600 mg, tab. | 30 | 0.1963
DORATENO3T- | J(PM) | TENOFOVIR DISOPROXIL fumarate 300mg, eq. 245mg base, tab. | 30 | 0.128
DORATERI2C1 | J(PF)/NS | TERIZIDONE, 250mg, caps., blister | 50 | 3.6
DORATHIA5T- | J(M) | THIAMINE hydrochloride (vitamin B1), 50 mg, tab. | 100 | 0.05872
DORATINI5T- | *25 | TINIDAZOLE, 500 mg, tab. | 500 | 0.021
DORATRAM1S- |  | TRAMADOL hydrochloride, 100mg/ml/40 drops, 10 ml, bot. | 1 | 4.56
DORATRAM5C- |  | TRAMADOL hydrochloride, 50 mg, caps. | 100 | 0.025
DORATRAN5T- |  | TRANEXAMIC ACID, 500 mg tab | 60 | 0.14583
DORATRIB2T- |  | TRICLABENDAZOLE, 250 mg, tab. | 4 | 0.36324
DORATRIH2T- | J(S)/*25 | TRIHEXYPHENIDYL hydrochloride, 2 mg, tab. | 100 | 0.0175
DORAVALG4T- | J(P) | VALGANCICLOVIR hydrochloride, eq. 450 mg base, tab. | 60 | 4.5445
DORAVALP2S- | NS | VALPROATE SODIUM, 200mg/5ml, 300 ml, bot. | 1 | 9.3
DORAVALP2TG |  | VALPROATE SODIUM, 200 mg, gastro-resistant tab. | 100 | 0.0698
DORAVALP5TG |  | VALPROATE SODIUM, 500 mg, gastro-resistant tab. | 200 | 0.097
DORAVERA4T- |  | VERAPAMIL hydrochloride, 40 mg, tab. | 1000 | 0.0256
DORAWARF1T- | *25/NS | WARFARIN, 1 mg, tab. | 28 | 0.01964
DORAWARF5T- | NS | WARFARIN, 5 mg, tab. | 28 | 0.02321
DORAYIDO3S- |  | ZIDOVUDINE (AZT), 50mg/5ml, oral sol., 240 ml, bot. | 1 | 2.19
DORAYIDO3T- |  | ZIDOVUDINE (AZT), 300 mg, tab. | 60 | 0.0618
DORAYILA1TD |  | AZT 60 mg / 3TC 30 mg , disp. tab. | 60 | 0.0269
DORAYILA2T- |  | AZT 300 mg / 3TC 150 mg, tab. | 60 | 0.082351
DORAYILN1TD |  | AZT 60 mg / 3TC 30 mg / NVP 50 mg, dispersible tab. | 60 | 0.049967
DORAYILN2T- |  | AZT 300 mg / 3TC 150 mg / NVP 200 mg, tab. | 60 | 0.08826
DORAYINS2T- |  | ZINC sulfate, eq. to 20 mg zinc mineral, dispersible tab. | 7200 | 0.014
DVACADIP1V- | J(P)/*CF/NS | DIPHTERIA ANTITOXIN, equine purified, 10.000IU/10ml, vial | 1 | 25 | For outbreaks only
DVACDTUB5T- | J(P)/*CF | TUBERCULIN, 5 TU/0.1 ml, multidose, 1 dose, vial. | 10 | 1.8078
DVACIMAS1AME | J(P)/*BF/NS | IMMUNOGLOBULIN SNAKE ANTIVENOM,Middle East countr.,10ml amp. | 10 | 252.484
DVACIMAS2V- | *0F/NS | IMMUNOGLOBULIN AFRICAN SNAKES ANTIVENOM EchiTab-Plus, vial | 1 | 29.64
DVACIMAS3A- | J(P)/*0F/NS | IMMUNOGLOBULIN AFRICAN SNAKE ANTIVENOM, SAIMR, 10ml amp. | 1 | 278.276
DVACIMAS5V- | J(P)/*0F/NS | IMMUNOGLOBULIN SNAKE ANTIVENOM,POLYV.,VACSERA powd.+dil.10ml | 50 | 29.6632
DVACIMHD1S- | *0F/NS | IMMUNOGLOBULIN HUMAN anti-D, 300µg, syringe | 5 | 32.2608
DVACIMHD1V- | *25F/NS | IMMUNOGLOBULIN HUMAN anti-D, 300µg, powder + diluent, vial | 1 | 31.53
DVACIMHR2S- | J(ME)/*0F | IMMUNOGLOBULIN, HUMAN, ANTIRABIES, 150 IU/ml, 5 ml syringe | 1 | 130.25
DVACIMTE2S- | *0F | IMMUNOGLOBULIN HUMAN ANTITETANUS, 250 IU/ml, syr. | 1 | 9.25
DVACVBCG2VD | *C | VACCINE BCG, 1 dose, multidose vial, 0.05ml/dose + solv. | 1000 | 0.09728
DVACVCHO1V- | J(PM)/*BF | VACCINE CHOLERA, ORAL, monodose, 1.5 ml, vial | 10 | 2.207
DVACVDHH1VD | *BF | VACCINE DPT / HEPATITIS B / Hib, 1 dose, multidose vial | 500 | 1.0172
DVACVDTB1VD | *CF | VACCINE Td (tetanus/diphtheria booster)1 dose,multidose vial | 500 | 0.13987
DVACVENC1S- | J(PE)/*AF | VACCINE JAPANESE ENCEPHALITIS, monodose, syringe, 0.5 ml | 1 | 84.5
DVACVHEA1S- | *CF | VACCINE HEPATITIS A, 1 dose, adult, monodose, syringe | 1 | 28.321
DVACVHEB1VD | *CF | VACCINE HEPATITIS B, 1 adult dose, multidose vial | 250 | 0.32339
DVACVHEB2V- | *CF | VACCINE HEPATITIS B, 1 adult dose, monodose, 1 ml, vial | 1 | 4.356
DVACVHEB3V- | *CF/NS | VACCINE HEPATITIS B, 1 child dose, monodose, 0.5ml, vial | 50 | 0.44644
DVACVHEB3VD | *CF | VACCINE HEPATITIS B, 1 child dose, multidose vial | 500 | 0.225
DVACVMEA2SD |  | (vaccine measles) DILUENT, 1 dose, multidose vial | 500 | 0
DVACVMEA2VD | *B | VACCINE MEASLES, 1 dose, multidose vial | 500 | 0.2661
DVACVMEN1VWCJ | J(PF)/*0F | VACCINE MENINGITIS CJ A+C+W135+Y, monod.+ dil.0.5ml (Menveo) | 1 | 29.91
DVACVMENA1SD | J(P) | (vaccine mening. A conj. 1-29y) DILUENT 1 dose, multidose v. | 500 | 4e-05
DVACVMENA1VD | J(P)/*CF | VACCINE MENINGOCOCCAL A CONJUGATE, 1-29years, 1dose,multid.v | 500 | 0.7234
DVACVMMR1VD | J(P)/*0F/NS | VACCINE MMR (measles, mumps, rubella), 1 dose,multidose vial | 250 | 1.1274
DVACVPCV13V | J(M)/*CF | VACCINE PNEUMOCOCCAL CONJUGATE PCV13, monod. 0,5 ml, vial | 1008 | 0.002877
DVACVPCV13VD | J(M)/*CF/NS | VACCINE PNEUMOCOCCAL CONJUGATE PCV13, 1 dose,vial, multidose | 200 | 2.7441 | multidose vial
DVACVPCV2VD | J(M)/*BF | VACCINE PNEUMOCOCCAL CONJUGATE PCV10, 1 dose,vial, multidose | 200 | 0.02431
DVACVPOL13BD | *A | VACCINE POLIOMYELITIS, BIVALENT ORAL,1 dose, multidose vial | 200 | 0.162
DVACVPPV23S | NS | VACCINE PNEUMOCOCCAL 23, monodose, 0.5 ml, syringe | 1 | 31.977
DVACVRAB1V- | J(E)/*CF | VACCINE RABIES, CCV, cell culture, monodose, vial | 5 | 13
DVACVTET1VD | *CF | VACCINE TT (tetanus), 1 dose, multidose vial | 200 | 0.20685
DVACVTYP1S- | J(P)/*CF | VACCINE TYPHOID polysaccharide 25µg, monodosis,0.5ml,syringe | 1 | 12.33
DVACVYEF1VD | J(P)/*BF | VACCINE YELLOW FEVER, 1 dose, multidose vial + solvent | 100 | 2.45
EANEAIRG0-- |  | AIRWAY, GUEDEL, reusable n°0, paediatric | 1 | 4.08
EANEAIRG00- |  | AIRWAY, GUEDEL, reusable n°00, neonate | 1 | 4.08
EANEAIRG1-- |  | AIRWAY, GUEDEL, reusable n°1, infant | 1 | 4.08
EANEAIRG2-- |  | AIRWAY, GUEDEL, reusable n°2, child | 1 | 4.08
EANEAIRG3-- |  | AIRWAY, GUEDEL, reusable n°3, adolescent | 1 | 4.08
EANEAIRG4-- |  | AIRWAY, GUEDEL, reusable n°4, adult | 1 | 4.08
EANEAIRG5-- |  | AIRWAY, GUEDEL, reusable n°5, large adult | 1 | 40.8
EANEANAA092 | J(P)/NS | FLOW SPLITTER (Diamedica FS001) 3 outputs | 1 | 440
EANEANAA101 | NS | (Salvia Elisa) VENTILATOR PATIENT CIRCUIT, disposable | 10 | 6.75
EANEANAA301 |  | (Diamedica) ADDITIONAL TUBE, Ø 22mm 3m, 1574000A | 1 | 8
EANEANAA302 |  | (Diamedica) ADDITIONAL TUBE, Ø 22mm 400mm, 1574000B | 1 | 5
EANEANAA303 |  | (Diamedica) NON-RETURN VALVE, 22M-22F 1921000 | 1 | 5
EANEANAA304 |  | (Diamedica DPA01-Glostavent) NON-RETURN VALVE, Laerdal 80012 | 1 | 100
EANEANAA305 |  | (Diamedica) T CIRCUIT MAPLESON F, 22M/15F, balloon 500 ml | 1 | 25
EANEANAA311 |  | (Diamedica DPA-Helix) SELF-INFLATING BAG, adult 038-71-840-H | 1 | 32
EANEANAA312 |  | (Diamedica DPA-Helix) SELF-INFLATING BAG, paed. 038-72-840-H | 1 | 25
EANEANAA314 |  | (Diamedica DPA01) SELF-INFLATING BAG, adult 038-71-840-S | 1 | 32
EANEANAA315 |  | (Diamedica DPA01) SELF-INFLATING BAG, paed. 038-72-840-S | 1 | 25
EANEANAA408 |  | (Diamedica DPA-Helix-Glostavent) RESERVOIR BAG 2 l, 2820000 | 1 | 8
EANEANAA409 |  | (Diamedica DPA-Helix-Glostavent) RESERVOIR BAG 1 l, 2810000 | 1 | 7
EANEANAA410 |  | (Diamedica DPA-Helix-Gl) CONNECTOR straight,Ø22Mx22M 1960000 | 1 | 4
EANEANAA411 |  | (Diamedica DPA02/03-Helix) ADULT PATIENT CIRCUIT, dbl SDCL-A | 1 | 88
EANEANAA412 |  | (Diamedica DPA02/03-Helix) PAED. PATIENT CIRCUIT, dbl SDCL-P | 1 | 63
EANEANAA502 |  | (Diamedica Helix-Glostavent) TUBE blue Ø 30mm, 3m 1570000B | 1 | 10
EANEANAA503 |  | (Diamedica Helix-Glost) CONNECTOR straight, Ø30Mx30M 1970001 | 1 | 4
EANEANAA504 |  | (Diamedica Helix-Glost) CONNECTOR straight, Ø30Mx30F 1971001 | 1 | 4
EANEANAA602 | NS | (Diamedica Glostavent) AUTOCLAV. PATIENT CIRCUIT adult 3800 | 1 | 207
EANEANAA603 | NS | (Diamedica Glostavent) AUTOCLAV. PATIENT CIRCUIT paed. 3900 | 1 | 175
EANEANAA606 | NS | (Diamedica Glostavent) 3 WAYS CONNECTOR, 22xM/M/F, 1982000 | 1 | 4
EANEANAA614 | NS | (Diamedica DPA-Helix-Glost.) FUNNEL fr halothane vaporiser | 1 | 7
EANEANAC620 | NS | (Diamedica Glostavent) SET OF TUBES FOR CONNECTIONS | 1 | 8
EANEANAC621 | NS | (Diamedica Glostavent) BACTERIAL FILTER | 1 | 10
EANEANAC622 | NS | (Diamedica Glostavent) COMPLETE EXPIRATORY VALVE | 1 | 100
EANEANAE4-- | J(PM) | PORTABLE ANAESTHESIA SYSTEM (Diamedica DPA02) + scavenger | 1 | 4330
EANEANAE5-- | J(PM) | ANAESTHESIA VENTILATOR (Glostavent Helix), 160-300V 55-60Hz | 1 | 16786
EANEANAS501 |  | (Diamedica Helix-Glostavent) WATER TRAP 398 9091 | 1 | 82
EANEANAS502 |  | (Diamedica Helix-Glostavent) BATTERY CHARGER 120-4138 | 1 | 75
EANEANAS503 |  | (Diamedica Helix) CONTROL PANEL battery 537-5472 | 1 | 32
EANEANAS504 |  | (Diamedica Helix-Glostavent) BATTERY, UPS, set of 3 RBS/UPS | 1 | 113
EANEANAS505 |  | (Diamedica Helix-Glostavent) CIRCUIT BOARD,ventilator CBV-GV | 1 | 188
EANEANAS602 | NS | (Diamedica Glostavent) CONTROL PANEL battery 198-8068 | 1 | 50
EANEBALA1-- | J(PM) | BALLOON, ANAESTHESIA, Ø 22 mm, 1 l | 1 | 9.7
EANEBALA3-- | J(PM) | BALLOON, ANAESTHESIA, Ø 22 mm, 3 l | 1 | 11.34
EANEBAND1-- |  | BAND HEAD, for anaesthesia mask | 1 | 8.39
EANEBROA001 | NS | DOBLE SWIVEL CONNECTOR, for use with fiberoptics | 25 | 2.38
EANEBROA103 | J(P)/NS | MONITOR BRONCHOSCOPE reusable (Ambu® aView™) | 1 | 1250
EANEBROC101 | J(P)/NS | BRONCHOSCOPE, pediatric s.u. (Ambu® aScope™ 3 Slim 3.8/1.2) | 1 | 225
EANEBROC102 | J(P)/NS | BRONCHOSCOPE, adult s.u. (Ambu® aScope™ 3 5.0/2.2) | 1 | 225
EANECATM1R- |  | CATHETER MOUNT, reusable, SI, straight, 150mm | 1 | 1.73
EANEFAMA2CL | J(P) | FULL FACE MASK, non-vented, complete, s.p., L | 1 | 64 | New code
EANEFAMA2CM | J(P) | FULL FACE MASK, non-vented, complete, s.p., M | 1 | 64 | New code
EANEFAMA2CS | J(P) | FULL FACE MASK, non-vented, complete, s.p., S | 1 | 64 | New code
EANEFOMA1A- | J(PM) | FORCEPS, MAGILL, adult, 24 cm | 1 | 4.31
EANEFOMA1P- | J(PM) | FORCEPS, MAGILL, paediatric, 15 cm | 1 | 4.25
EANEGUMB05- |  | ENDOTRACHEAL TUBE STYLET, sterile, s.u., CH 5, 50 cm | 10 | 15.05
EANEGUMB08- |  | ENDOTRACHEAL TUBE STYLET, sterile, s.u., CH 8, 35 cm | 1 | 68.1
EANEGUMB146 |  | ENDOTRACHEAL TUBE STYLET, sterile, s.u., CH 14, 70 cm | 10 | 19.924
EANELABL1CF |  | (laryngoscope) BLADE MACINTOSH nº1, curved, fiber optic | 1 | 40.34
EANELARY4BF | J(PM)/NS | LARYNGOSCOPE FO (optical fiber) + 4 blades + bulb | 1 | 51.75
EANELARY6BF | J(PM) | LARYNGOSCOPE FO (optical fiber) + 6 blades + bulb | 1 | 289
EANELARY7-- | J(PM) | LARYNGOSCOPE FO (optical fiber) + 7 blades | 1 | 552.4
EANEMALA02- | J(M) | MASK LARYNGEAL, reusable, size 2 | 1 | 57.86
EANEMALA03- | J(M) | MASK LARYNGEAL, reusable, size 3 | 1 | 57.86
EANEMALA04- | J(M) | MASK LARYNGEAL, reusable, size 4 | 1 | 57.86
EANEMALA05- | J(M) | MASK LARYNGEAL, reusable, size 5 | 1 | 57.86
EANEMASARH2 |  | MASK ANAESTHESIA + RIM + HOOK, size 2, child | 1 | 21
EANEMASARH4 |  | MASK ANAESTHESIA + RIM + HOOK, size 4, adolescent | 1 | 21
EANEMASARH5 |  | MASK ANAESTHESIA + RIM + HOOK, size 5, adult | 1 | 21
EANEMASARH6 |  | MASK ANAESTHESIA + RIM + HOOK, size 6, adult XL | 1 | 29.25
EANEMASAS0- | J(PM) | MASK ANAESTHESIA, silicone, size 0, premature baby | 1 | 19.85
EANEMASAS1- | J(PM) | MASK ANAESTHESIA, silicone, size 1, neonate | 1 | 19.85
EANEMASAS2- | J(PM) | MASK ANAESTHESIA, silicone, size 2, small child | 1 | 19.85
EANENESC121 | J(P) | (Stimuplex HNS12) NEEDLE A, Luer, 21G x 100mm, 4894260 | 25 | 3.92
EANENESC122 | J(P) | (Stimuplex HNS12) NEEDLE A, Luer, 22G x 50mm, 4894502 | 25 | 7.38
EANENESC124 | J(P) | (Stimuplex HNS12) NEEDLE A, Luer, 24G x 25mm, 4894251 | 25 | 7.38
EANENESE1-- | J(PM) | PERIPHERAL NERVE STIMULATOR (Stimuplex HNS12), electrical | 1 | 639
EANEREPA001 | NS | Repair Anaesthesia Equipment | 1 | 0.01
EANERESU101 | J(O) | (resuscitator Laerdal) OXYGEN RESERVOIR BAG + acc. 846141 | 1 | 8.42
EANERESU102 |  | ASPIRATION BULB (Laerdal NeoNatalie), silicone 986000 | 1 | 4.2691
EANERESU1N- | J(O) | RESUSCITATOR (Laerdal), neonate + MASK n°0 and n°1 85005140 | 1 | 17.449
EANERESU1NU |  | RESUSCITATOR (Laerdal Upright), neonate + MASK n°0 and n°1 | 1 | 17.449
EANERESU1NU1 |  | (resuscitator Laerdal Upright) OXYGEN KIT complete 846151 | 1 | 3.926
EANERESU1NUP | J(PM) | RESUSCITATOR (Laerdal Upright), neonate, PEEP + MASK n°0&1 | 1 | 21.8112
EANERESU201 |  | (resuscitator Ambu adult/child) OXYGEN RESERVOIR complete | 1 | 9.88
EANERESU202 |  | VALVE for resuscitator manual Ambu, ADULT complete 1 inlet | 1 | 50.96
EANERESU204 |  | VALVE for resuscitator manual Ambu, PAEDIATRIC complete | 1 | 44.66
EANERESU206 |  | RESUSCITATOR (Ambu), neonate, reservoir tubing, w/o mask | 1 | 80
EANERESU208 |  | (resuscitator Ambu, adult/child) TUBING O2 reservoir | 1 | 6.56
EANERESU2AC |  | RESUSCITATOR MANUAL (Ambu), ad./child + masks RH5 / RH2 | 1 | 82.74
EANERESU2CN |  | RESUSCITATOR MANUAL (Ambu), child + masks RH2/S1 | 1 | 90.66
EANERESU2NN | NS | RESUSCITATOR MANUAL (Ambu), neonate + masks S0/S1 | 1 | 88
EANESCAV1-- |  | SCAVENGER for anaesthesia gas | 1 | 352.58
EANETOUR2I- | J(PM) | TOURNIQUET, pneumatic, ARM-CUFF + MANOMETER + LEG CUFF | 1 | 75
EANETOURH1- | J(PM)/NS | TOURNIQUET, HEMOSTASIS, + windlass, tactical , adult, s.u. | 1 | 30.43
EANETUBE2S- |  | TUBE, silicone, corrugated, int. Ø 16.5, conn. 22 mm, 85 cm | 1 | 32.34
EANEVALD1C- | J(PM)/NS | VALVE, ANAESTHESIA, DIGBY-LEIGHT + ELBOW CONNECTION | 1 | 45.17
EANTBRAB115 |  | BRACELET, BRACHIAL PERIMETER (MUAC), paediatric, PP, 115 mm | 1000 | 0.00439
EANTBRAB115B | J(F) | MID-UPPER ARM CIRCUMFERENCE TAPE, paediatric, PP, 115mm 2017 | 1 | 0.39
EANTBRAB2A- |  | BRACELET, BRACHIAL PERIMETER (MUAC), adult, polypropylene | 1 | 0.46
EANTMEAA1P- |  | MEASURING APPARATUS, tape, vertical, 200 cm | 1 | 1.58
EANTMEAA3P- |  | MEASURING APPARATUS, paediatric, hor./vert., 130 cm, wood | 2 | 351.012
EANTSCAA001 |  | (Salter type scale) TROUSERS | 25 | 4
EANTSCAL1B- |  | SCALE (Seca 725), beam mechanical, baby, 0-15 kg, grad. 10 g | 1 | 127.429
EANTSCAL25- |  | SCALE, SALTER TYPE, 0-25 kg, no trousers, grad. 100 g | 5 | 32
EANTSCAL2A- |  | SCALE + MEASUR. ROD, mechanical, adult 0-200 kg, grad. 50 g | 1 | 212.8
EANTSCAL3A- |  | SCALE, mechanical, adult 0-150 kg, grad. 500 g | 1 | 58.02
EANTSCAL4-- |  | SCALE, electronical, mother/child, 200kg | 1 | 200.34
EANTSCAL50- |  | SCALE, SALTER TYPE, 0-50 kg, no trousers, grad. 200 g | 1 | 63.798
EANTSCAL6-- |  | INFANT SCALE (Seca 354), electronic, 0-20 kg | 1 | 93.22
EANTTAPM1-- |  | TAPE, MEASURE, 1.5 m, fiber glass | 1 | 0.81
EANTTAPM1A- |  | TAPE, MEASURE, 1 m, adhesive | 1 | 4.76
EDDCBOTG1-- | J(P)/NS | BOTTLE, compounding, glass, brown, screw thread, 100 ml | 56 | 0.37
EDDCBOTG101 | NS | (compounding bottle 100ml) SCREW CAP, Ø28mm, black | 10 | 0.07
EDDCBOTP1-- |  | BOTTLE, plastic, 1 l, for dilution + screw cap | 1 | 0.64
EDDCBOTP2-- |  | BOTTLE, plastic, 200/250 ml, with SPOUT | 1 | 0.65
EDDCFCUP401 |  | FEEDING CUP for new born, spouted, 40 ml (Laerdal) | 50 | 1.3959
EDDCHOLD5B1 |  | HOLDER for 500 ml bottle, bedside | 10 | 10.208
EDDCHOLD5W1 |  | HOLDER for 500 ml bottle, wall mount, + lever | 1 | 44.33
EDDCMIXE1-- | J(P) | MIXER for drug compounding+ dry grinder (ESGE 122 deluxe) | 1 | 129
EDDCMORT101 | J(P) | MORTAR SCRAPER, PP, 9 x 6 cm | 6 | 1
EDDCMORT150 |  | MORTAR + PESTLE, melamine, Ø 150 mm, 500 ml | 1 | 16.91
EDDCMORT1P- |  | MORTAR, porcelain 150 ml + PESTLE | 1 | 43.75
EDDCPALL1-- | J(P) | PALLET KNIFE, stainless steel, 160 x 25 mm | 1 | 4
EDDCPALL101 | J(P) | STAND for PALLET KNIFE chromed steel | 1 | 12
EDDCTACO15P | NS | TABLET COUNTER, triangular, plastic, 15 cm | 1 | 2.65
EDDCTACOS21 | NS | TABLET COUNTER + spatula, square 3.5 x 21 x 16cm | 1 | 12.76
EDDCTACR1-- |  | PILL CRUSHER | 1 | 3.7
EDDCTACU1-- |  | TABLET CUTTER, stainless steel blade | 1 | 0.85
EDDCTRAY1-- | NS | PRESCRIPTION FILL TRAY, 17.5 x 26.7 x 6.4 cm | 1 | 3.65
EDIMAPRF1L- |  | RADIATION SHIELDING APRON, FRONTAL, 0.35 mm Pb, L | 1 | 262.54
EDIMAPRF1M- |  | RADIATION SHIELDING APRON, FRONTAL, 0.35 mm Pb , M | 1 | 248.96
EDIMAPRF1S- |  | RADIATION SHIELDING APRON, FRONTAL, 0.35 mm Pb , S | 1 | 243.92
EDIMAPRF1XL |  | RADIATION SHIELDING APRON, FRONTAL, 0.35 mm Pb ,XL | 1 | 313.61
EDIMAPRO2L- | J(PM) | RADIATION SHIELDING SKIRT+ VEST, 0.5/0.25mm Pb equivalent, L | 1 | 553.51
EDIMAPRO2M- | J(PM) | RADIATION SHIELDING SKIRT+ VEST, 0.5/0.25mm Pb equivalent, M | 1 | 518.66
EDIMAPRO2S- | J(PM) | RADIATION SHIELDING SKIRT+ VEST, 0.5/0.25mm Pb equivalent, S | 1 | 485.15
EDIMAPRO2XL | J(PM) | RADIATION SHIELDING SKIRT+ VEST, 0.5/0.25mm Pb equivalent,XL | 1 | 573.61
EDIMCAHO1S- | J(P) | CASSETTE HOLDER for x-ray cassette, vertical, stand | 1 | 1307.82
EDIMCOCE3-- |  | WORKSTATION Agfa CR10X + MONITOR | 1 | 2090
EDIMCOLL1-- |  | RADIATION SHIELDING COLLAR, 0.5 mm Pb equivalent, w/collar | 1 | 65.2
EDIMDISA201 |  | (Carestream VITA LE) ROLLER CLEANING PLATE SET | 1 | 132.6
EDIMDISA2P1 | J(P) | (Carestream VITA LE) STORAGE PHOSPHOR SCREEN, 24 x 30 cm | 1 | 423.17
EDIMDISA2P2 | J(P) | (Carestream VITA LE) STORAGE PHOSPHOR SCREEN, 35 x 43 cm | 1 | 481.71
EDIMDISA321 |  | (Agfa CR10X) CASSETTE ADAPTOR, 24x30cm | 1 | 125
EDIMDISA324 |  | (Agfa CR10X) DIGITAL CASSETTE + PHOSPOR SCREEN, 24x30cm | 2 | 210
EDIMDISA335 |  | (Agfa CR10X) DIGITAL CASSETTE + PHOSPOR SCREEN, 35x43cm | 1 | 290
EDIMDISA3P2 |  | (DI scanner Agfa CR10X) STORAGE PHOSPHOR SCREEN, 24x30cm | 1 | 125
EDIMDISA3P3 |  | (DI scanner Agfa CR10X) STORAGE PHOSPHOR SCREEN, 35x43cm | 1 | 194
EDIMDISC001 | R | (storage phosphor screen) CLEANING SOLUTION, 0.5l,4pcs EFOJH | 1 | 26.73
EDIMDISC002 |  | (storage phosphor screen) CLEANING WIPES, 5PCZF | 1 | 34.4
EDIMDISE3-- | J(PE)/R | DIGITAL IMAGING SCANNER (Agfa CR10X), CR, 100-240V+ ACCESSOR | 1 | 11556
EDIMDISS205 |  | (Kodak CR 120) SENSOR - L- origin J516 - SK250016 | 1 | 351.04
EDIMDISS206 |  | (Kodak CR 120) SWITCH - POWER, line filter - SK250035 | 1 | 693.86
EDIMDISS207 |  | (Kodak CR 120) CABLE - flex, 1300mm, motion to laser - SK250 | 1 | 209.29
EDIMDISS210 |  | (Kodak CR120) SPRING-PLATE guide - SK200025 | 1 | 305.72
EDIMDISS303 | NS | (Agfa CR10) POWER SUPPLY CM+6040560 | 1 | 296.89
EDIMGONS1A- |  | GONAD RADIATION SHIELDING APRON, 0.5 mm Pb equivalent, adult | 1 | 83.64
EDIMGONS1C- |  | GONAD RADIATION SHIELDING APRON, 0.5 mm Pb equivalent, child | 1 | 59.54
EDIMGONS1N- |  | GONAD RADIATION SHIELDING APRON, 0.5 mm Pb equivalent, neon | 1 | 70.1
EDIMGRID1M- | J(P) | X-RAY GRID, 35 x 43 cm | 1 | 575.78
EDIMLETT1D- |  | LETTER, BRASS, 10/15 mm, "DROITE", 10/10th | 1 | 20.98
EDIMLETT1G- |  | LETTER, BRASS, 10/15 mm,"GAUCHE", 10/10th | 1 | 20.98
EDIMLETT1L- |  | LETTER, BRASS, 10/15 mm, "LEFT", 10/10th | 10 | 5.9
EDIMLETT1R- |  | LETTER, BRASS, 10/15 mm, "RIGHT", 10/10th | 10 | 5.9
EDIMPOCU1-- |  | POSITIONING CUSHIONS, set | 1 | 237
EDIMPRIC301 |  | (printer Agfa Drystar) FILM, DT2B, 35x43cm, 100pcs EKL9M | 10 | 110
EDIMPRIE31- |  | X-RAY PRINTER (Agfa Drystar 5302), 100-240V, 50/60 Hz. | 1 | 5550
EDIMRPBA1M- |  | RADIATION PROTECTION BARRIER, Pb 2mm, mobile | 1 | 3286.68
EDIMRPSH3R- | NS | RADIATION PROTECTION LEAD SHEETING, 2.2mm x 1m x 3m, roll | 1 | 225
EDIMRPSH4R- | NS | RADIATION PROTECTION LEAD SHEETING, 2.2mm x 1m x 5m, 2 rolls | 1 | 750
EDIMRPWI1-- |  | RADIATION PROTECTION WINDOW | 1 | 614.92
EDIMULSA301 | J(P)/NS | (ultrasound Nanomaxx) VAGINAL PROBE ICTn | 1 | 2181.1202
EDIMULSA302 | R | (ultrasound Nanomaxx) BATTERY | 1 | 130.8672
EDIMULSA303 |  | (ultrasound Nanomaxx) ABDOMINAL PROBE C60n | 1 | 2181.1202
EDIMULSA306 |  | (ultrasound Nanomaxx) UNIVERSAL STAND | 1 | 1190.8916
EDIMULSA307 |  | (ultrasound Nanomaxx) DOCK | 1 | 261.7344
EDIMULSA406 |  | (ultrasound M-Turbo) ABDOMINAL TRANSDUCER C60x | 1 | 2617.3443
EDIMULSA407 |  | (ultrasound M-Turbo) VAGINAL TRANSDUCER ICTx | 1 | 2879.0787
EDIMULSA408 |  | (ultrasound M-Turbo) TRANSDUCER SUPERFICIAL STRUCT. HFL38x | 1 | 2617.3443
EDIMULSA409 |  | (ultrasound M-Turbo) CARDIAC TRANSDUCER P21x | 1 | 2617.3443
EDIMULSC1CA |  | (Ultrasound) COUPLING AGENT, 250 ml bot. | 1 | 0.76
EDIMULSE4-- | J(M)/R | ULTRASOUND (Sonosite M-Turbo) + TRANSDUCER C60x | 1 | 14831.6175
EDIMULSS202 | R | (ultrasound Micromaxx) BATTERY P07168 | 1 | 130.8672
EDIMULSS203 |  | (ultrasound Titan/Micromaxx/M-Turbo) POWER SUPPLY L09823 | 1 | 229.4538
EDIMULSS401 | R | (ultrasound M-Turbo) BATTERY | 1 | 152.6784
EDIMXRAY6I- | NS | (X-ray unit, fixed, Whis-Rad) INSTALLATION | 1 | 8000
EDIMXRAY6IT | NS | (X-ray unit, fixed, Whis-Rad) INSTALLATION AND TRAINING | 1 | 8500
EDIMXRUE6-- | J(PME) | X-RAY UNIT, FIXED, WHIS-RAD, basic, 100 to 250 mA | 1 | 21714
EDIMXRUE8-- | J(PME)/R | X-RAY UNIT, MOBILE (Polymobil Plus), 230V 50-60Hz | 1 | 17500
EDIMXRUS501 |  | (x-ray mobile Polymobil) BULB, LUMINOUS CENTRAL | 1 | 11.6
EDIMXRUS502 |  | (x-ray Polymobil) RELEASE BUTTON + CABLE | 1 | 339
EEMDAUDA101 | J(P)/NS | (Audiometer Madsen Micromate 304) NET ADAPTER | 1 | 146.9
EEMDAUDA103 | NS | (Audiometer Madsen Micromate 304) HEADSET | 1 | 358
EEMDAUDA201 | J(P)/NS | (Audiometer Madsen Xeta) HEADSET ME70 (8kHz) | 1 | 435
EEMDAUDA202 | J(P)/NS | (Audiometer Madsen Xeta) CARRYING CASE | 1 | 77
EEMDAUDA203 | J(P)/NS | (audiometer Madsen Xeta) BONE CONDUCTER w/ headband - CABLE | 1 | 251
EEMDAUDA501 | NS | (Audiometer SM910-B) CARRYING CASE | 1 | 54
EEMDAUDE2-- | J(P)/NS | AUDIOMETER Madsen Xeta | 1 | 1089
EEMDAUDE4-- | NS | AUDIOMETER (Oscilla SM910), 100-240V | 1 | 589
EEMDAUDE5-- | NS | AUDIOMETER (Oscilla SM910-B), battery operated | 1 | 624
EEMDAUDE6-- | J(P)/NS | AUDIOMETER Madsen AccuScreen TEAOE+DPAOE,newborns,8-04-13902 | 1 | 4000
EEMDAUDE7-- | J(P)/NS | AUDIOMETER Madsen Alpha, pediatric, 8-04-13913 | 1 | 1900
EEMDBFWC103 |  | (warmer Biegler) EXTENTION SET 350cm, 100pcs, FP1002001 | 100 | 1.27
EEMDBFWC201 | NS | (Enflow 121) CARTRIDGE, s.u., box of 30 (980202EU) | 1 | 400
EEMDBFWE1-- | J(P) | BLOOD/FLUID WARMER (Biegler BW-685S), 230V 50/60Hz | 1 | 1315
EEMDBFWE2-- | NS | BLOOD / FLUID WARMER (Enflow 121) | 1 | 1000
EEMDCAPC101 |  | (capno/pulse OxiMax N-85) FILTER LINE CO2, adult/paed 25pcs | 1 | 272.96
EEMDCONA002 |  | (humidifier CH200/TR200) HOSE CONNECTOR 9/16, 920020050 | 1 | 4
EEMDCONA003 |  | HUMIDIFIER, autoclavable (FLOWMETER TR200) | 1 | 16
EEMDCONA007 |  | (pediatric distributor Sureflow) HUMIDIFIERS KIT | 1 | 212.78
EEMDCONA4032 |  | (Autoclavable humidifier, Nebal II) DIFFUSER | 10 | 1.721
EEMDCONA602 |  | (conc. Eclipse 3/5) TRANSPORT BAG | 1 | 86.3724
EEMDCONA603 | R | (conc. Eclipse 3/5) BATTERY Power Cartridge 7082-SEQ | 1 | 261.7344
EEMDCONC313 |  | (conc. DeVilbiss 515KS/AKS/525KS) ANTIBACT. FILTER PV5LD-651 | 1 | 2
EEMDCONC611 |  | (conc. Eclipse 5) CABLE TIES PACK 6968-SEQ | 1 | 0.06107
EEMDCONE007 |  | FLOW SPLITTER pediatric (Sureflow FM069-2) | 1 | 711.0452
EEMDCONE3AO |  | (conc. DeVilbiss 515KS/AKS/525KS) ANALYSER, OXYGEN | 1 | 552.47
EEMDCONE4-- |  | CONCENTRATOR O2 (DeVilbiss 525KS) 220V + access. | 1 | 770.16
EEMDCONE5-- | J(P) | CONCENTRATOR O2 (New Life Intensity) 10l, 230V, 50 Hz + acc. | 1 | 971.724
EEMDCONE6-- | J(P)/R | CONCENTRATOR O2 portable (Eclipse 5) + acc. | 1 | 2006.6306
EEMDCONS300 |  | (conc. DeVilbiss 515KS/AKS) DUST FILTER, bag of 6, 505DZ-604 | 1 | 5.28
EEMDCONS301 |  | (conc. DeVilbiss 515KS/AKS/525KS) FLOW SPLITTER SYSTEM | 1 | 8.2
EEMDCONS302 |  | (conc. DeVilbiss 515KS/AKS) FILTER LONG TERM 515KS-605 | 1 | 10.57
EEMDCONS303 |  | (conc. DeVilbiss 515KS/AKS) SIEVE BED, pair 515DZ-619 | 1 | 89.198
EEMDCONS304 |  | (conc. DeVilbiss 515KS/AKS/525KS) HOSE EXIT COMPR. 505DZ-634 | 1 | 6.83
EEMDCONS306 |  | (conc. DeVilbiss 515KS/AKS/525KS) SET OF 4 CASTORS 501DZ-603 | 1 | 4.6
EEMDCONS309 |  | (conc. DeVilbiss 515KS/AKS/525KS) PRESSURE GAUGE PVO2D-601 | 1 | 43.19
EEMDCONS313 |  | (conc. DeVilbiss 515KS/AKS/525KS) 2 CHECK VALVES PV02D-607 | 1 | 5.84
EEMDCONS314 |  | (conc. DeVilbiss 515KS/AKS/525KS) 6 SCREWS CABINET 303DZ-628 | 1 | 5.33
EEMDCONS315 |  | (conc. DeVilbiss 515KS/AKS/525KS) HOSE 1/8'' BLUE 444-554 | 1 | 13.29
EEMDCONS316 |  | (conc. 515KS/AKS/525KS) CONNECTOR SOCKET 2poles 140-0059-014 | 1 | 4.8
EEMDCONS318 |  | (conc. DeVilbiss 515KS/AKS/525KS) MAINS CABLE 1866 | 1 | 15.74
EEMDCONS319 |  | (conc. DeVilbiss 515KS/AKS/525KS) FLOW METER 505DZ-607 | 1 | 80.89
EEMDCONS320 |  | (conc. DeVilbiss 515KS/AKS/525KS) POWER SWITCH 505DZ-508 | 1 | 13.04
EEMDCONS321 |  | (conc. DeVilbiss 515KS/AKS/525KS) HOUR METER PV5LD-617 | 1 | 83.96
EEMDCONS322 |  | (conc. DeVilbiss 515KS/AKS/525KS) FLOW METER PED. 515LF-607 | 1 | 145.56
EEMDCONS324 |  | (conc. DeVilbiss 515AKS/525KS) 4 WAY VALVE 515ADZ-702 | 1 | 53.06
EEMDCONS328 |  | (conc. DeVilbiss 515KS/AKS/525KS) HOSE CLAMP 1/2" 444-566 | 1 | 1.29
EEMDCONS332 |  | (conc. DeVilbiss 515KS/AKS/525KS) O2 OUTLET PORT 525D-170 | 1 | 21.53
EEMDCONS335 |  | (conc. DeVilbiss 515KS/AKS/525KS) OUTLET CONNECTOR plast.gre | 1 | 7
EEMDCONS337 |  | (conc. DeVilbiss 515KS/AKS/525KS) HOSE 1/2", pair 444-549 | 1 | 11.5
EEMDCONS338 |  | (conc. DeVilbiss 515AKS/525KS) MOTOR MOUNTS, X4 505IZ-609 | 1 | 17.33
EEMDCONS339 |  | (conc. DeVilbiss 515AKS/525KS) CAPACITOR MC44I-626 | 1 | 16.41
EEMDCONS341 |  | (conc. DeVilbiss 515AKS/525KS) EXHAUST MUFFLER 515A-705 | 1 | 16.74
EEMDCONS342 |  | (conc. DeVilbiss 515KS/AKS/525KS) MALE OUTLET CONNECTOR | 1 | 2.1
EEMDCONS343 |  | (conc. DeVilbiss 515KS/AKS/525KS) FEMALE OUTLET CONNECTOR | 1 | 3.58
EEMDCONS345 |  | (conc. De Vilbiss 515KS/AKS) KIT TOOLS | 1 | 338.97
EEMDCONS349 |  | (conc. DeVilbiss 515KS) FILTER, COMPRESSOR 303DZ-639 | 1 | 17.61
EEMDCONS357 |  | (conc. DeVilbiss 515KS/AKS/525KS) ELBOW plast wht 370003AL11 | 1 | 1.2
EEMDCONS401 |  | (conc. DeVilbiss 525KS) DUST FILTER 303DZ-605 | 1 | 3.88
EEMDCONS402 |  | (conc. DeVilbiss 525KS) FILTER LONG TERM MC44D-605 | 1 | 14.954
EEMDCONS404 |  | (conc. DeVilbiss 525KS) KIT REPAIR COMPRESSOR 525K-643 | 1 | 111.02
EEMDCONS405 |  | (conc. DeVilbiss 525KS) COMPRESSOR FILTER 525D-622 | 1 | 19.74
EEMDCONS408 |  | (conc. DeVilbiss 525KS) ACCUMULATOR TANK 525D-610 | 1 | 22.74
EEMDCONS409 |  | (conc. DeVilbiss 525KS) MAIN FRONT PANEL 525D-604 | 1 | 21.57
EEMDCONS410 |  | (conc. DeVilbiss 525KS) COMPRESSOR 525K-541 | 1 | 297.32
EEMDCONS411 |  | (conc. DeVilbiss 525KS) PC BOARD 525KS-622 | 1 | 464.73
EEMDCONS412 |  | (conc. DeVilbiss 525KS) SIEVE BED pair 525D-619 | 1 | 178.17
EEMDCONS413 |  | (conc. DeVilbiss 525KS) FUSE for PC BOARD, 80mA 250V 1123215 | 10 | 0.555
EEMDCONS415 |  | (conc. DeVilbiss 525KS) FRONT COVER 525D-601 | 1 | 99.41
EEMDCONS416 |  | (conc. DeVilbiss 525KS) REAR COVER 525D-602 | 1 | 47.31
EEMDCONS417 |  | (conc. DeVilbiss 525KS) PRESSURE RELIEF VALVE 515ADZ-614 | 1 | 7.25
EEMDCONS426 |  | (conc. DeVilbiss 525KS) ELBOW HUMIDIFIER ADAPTER SET 444-507 | 1 | 7.51
EEMDCONS501 |  | (conc. NL Intensity 10l) INLET AIR FILTER MI161-2/TOF-010 | 1 | 1.53
EEMDCONS502 |  | (conc. NL Intensity 10l) DUST FILTER, foam FI002-1 | 1 | 0.9945
EEMDCONS503 |  | (conc. NL Intensity 10l) ELECTR BOARD, O2 Monitoring CB100-1 | 1 | 131.4692
EEMDCONS504 |  | (conc. NL Intensity 10l) SIEVE BED, 2 pcs, BE186-1R | 1 | 169.4668
EEMDCONS505 |  | (conc. NL Intensity 10l) CIRCUIT BOARD CB160-1 | 1 | 53.1237
EEMDCONS506 |  | (conc. NL Intensity 10l) VALVE KIT VA034-1 | 1 | 19.8046
EEMDCONS507 |  | (conc. NL Intensity 10l) SOLENOID VALVE VA117-1 | 1 | 22.23
EEMDCONS508 |  | (conc. NL Intensity 10l) FAN, AC 220V FN022-2 | 1 | 36.8086
EEMDCONS509 |  | (conc. NL Intensity 10l) MIXING TANK TA132-1S | 1 | 30.6317
EEMDCONS510 |  | (conc. NL Int. 10l) KIT REPAIR COMPRESSOR (#2660) CO012-11 | 1 | 56.36 | New code
EEMDCONS511 |  | (conc. NL Intensity 10l) HOURMETER HM009-2 | 1 | 16.8295
EEMDCONS512 |  | (conc. NL Intensity 10l) FLOWMETER FM056-1 | 1 | 52.5912
EEMDCONS513 |  | (conc. NL Intensity 10l) CAPACITOR CC012-7 | 1 | 9.0735
EEMDCONS514 |  | (conc. NL Intensity 10l) MUFFLER MU089-1 | 1 | 15.665
EEMDCONS515 |  | (conc. NL Intensity 10l) HIGH PRESSURE VALVE VA543-1 | 1 | 8.4104
EEMDCONS516 |  | (conc. NL Intensity 10l) CASTOR ASSY CS001-1S | 1 | 3.167
EEMDCONS517 |  | (conc. NL Intensity 10l) CONTROL PANEL KI072-2 | 1 | 42.0695
EEMDCONS518 |  | (conc. NL Intensity 10l) SWITCH ON/OFF SW114-1 | 1 | 15.7826
EEMDCONS520 |  | (conc. NL Intensity 10l) VALVE SOLENOID VA001-2 | 1 | 19.8046
EEMDCONS521 |  | (conc. NL Intensity 10l) MAINS CABLE, EUROPEAN CD011-4 | 1 | 15.7826
EEMDCONS522 |  | (conc. NL Intensity 10l) CIRCUIT BREAKER, 220V CR001-6 | 1 | 6.3078
EEMDCONS523 |  | (conc. NL Intensity 10l) VALVE, EQ, 220V VA003-2 | 1 | 31.5477
EEMDCONS524 |  | (conc. NL Intensity 10l) VALVE, EQ, ASSY, 220V VA496-4 | 1 | 47.9846
EEMDCONS525 |  | (conc. NL Intensity 10l) OUTLET CONNECTOR,FITTING O2 F0025-1 | 1 | 1.0208
EEMDCONS526 |  | (conc. NL Intensity 10l)VALVE,FEED/WASTE,REBUILD KIT VA034-2 | 1 | 19.8046
EEMDCONS528 |  | (conc. NL Intensity 10l) BUZZER, W/WIRE HARNESS WH096-3 | 1 | 10.2
EEMDCONS529 |  | (conc. NL Intensity 10l) PRESS.REGULATOR, PROD. TANK RG088-1 | 1 | 25.5278
EEMDCONS530 |  | (conc. NL Intensity 10l) CHECK VALVES VA006-2 | 1 | 3.0536
EEMDCONS533 |  | (conc. NL Int. 10l) KIT REPAIR COMPRESSOR (#2669) CO012-9 | 1 | 46.3762
EEMDCONS537 |  | (conc. NL Intensity 10l) COMPRESSOR, ASSY, 220V CO306-2S | 1 | 331.8618
EEMDCONS547 | NS | (conc. NL Intensity 10l) FAN, DC 12V FN050-1 | 1 | 42.2
EEMDCONS601 |  | (conc. Eclipse 5) HEPA FILTER, 37mm 6986-SEQ | 1 | 4.9468
EEMDCONS603 |  | (conc. Eclipse 5) FOAM FILTER CABINET INLET, x12, 3866-SEQ | 12 | 1.7514
EEMDCONS612 |  | (conc. Eclipse 3/5) FOAM FILTER CABINET INLET, unit 7028-SEQ | 1 | 0.80265
EEMDCONS613 |  | (conc. Eclipse 3/5) FILTER COMPRESSOR INTAKE, x12, 3895-SEQ | 12 | 4.5433
EEMDCONS614 |  | (conc. Eclipse3/5) POWER CARTRIDGE/INT.BATTERY 195W 7082-SEQ | 1 | 261.7344
EEMDCONS615 |  | (conc. Eclipse 5) ATF MODULE ASSY/Sieve Bed set SP20626702 | 1 | 483.0222
EEMDCONS616 |  | (conc. Eclipse 3/5) TRANSFOMER 5941 | 1 | 132.6121
EEMDCONS617 |  | (conc. Eclipse 3/5) CHARGER battery 7112 | 1 | 143.0815
EEMDCONS618 |  | (conc. Eclipse 5) PCBA BOARD SP5932-4-SEQ | 1 | 258.9426
EEMDCPAC300 | NS | CPAP NASAL OXYGEN CANNULA, size 0 | 6 | 4.3622
EEMDCPAC301 | NS | CPAP NASAL OXYGEN CANNULA, size 1 | 6 | 4.3622
EEMDCPAC302 | NS | CPAP NASAL OXYGEN CANNULA, size 2 | 6 | 4.3622
EEMDCPAC303 | NS | CPAP NASAL OXYGEN CANNULA, size 3 | 6 | 4.3622
EEMDCPAC304 | NS | CPAP NASAL OXYGEN CANNULA, size 4 | 6 | 4.3622
EEMDCPAC305 | NS | CPAP NASAL OXYGEN CANNULA, size 5 | 6 | 4.3622
EEMDCPAC501 | NS | (CPAP Pumani 2015) BOTTLE 3-538 | 1 | 26.1734
EEMDCPAC502 | NS | (CPAP Pumani 2015) PATIENT TUBING, 3-539 | 1 | 26.1734
EEMDCPAC503 | NS | (CPAP Pumani 2015) HAT CLIP, pack of 10, 3-536 | 1 | 13.0867
EEMDCPAC504 | NS | (CPAP Pumani 2015) END CAP, pack of 10, 3-532 | 1 | 13.0867
EEMDCPAC505 | NS | (CPAP Pumani 2015) BOTTLE TUBING 3-587 | 1 | 13.0867
EEMDCPAC506 | NS | (CPAP Pumani 2015) HAT, SMALL, pack of 10, 3-533 | 1 | 30.5357
EEMDCPAC507 | NS | (CPAP Pumani 2015) HAT, MEDIUM, pack of 10, 3-534 | 1 | 30.5357
EEMDCPAC508 | NS | (CPAP Pumani 2015) HAT, LARGE, pack of 10, 3-535 | 1 | 30.5357
EEMDCPAC509 | NS | (CPAP Pumani 2015) REPLACEMENT FILTER 3-541 | 1 | 13.0867
EEMDCPAC510 | NS | (CPAP Pumani 2015) FISH ELBOW, pack of 10, 5-530 | 1 | 13.0867
EEMDCPAE5-- | J(P)/NS | CPAP (Pumani 2015 3-597) | 1 | 697.9585
EEMDCPAS501 | NS | (CPAP Pumani 2015) AIR PUMP | 1 | 78.5203
EEMDCPAS502 | NS | (CPAP Pumani 2015) FLOW METER (with valve) 3-303 | 1 | 34.8979
EEMDDEFC101 |  | (defibrillator FRED easy) ELECTRODE, adhesive, adult, pair | 1 | 18.53
EEMDDEFC102 |  | (defibrillator FRED easy) ELECTRODE, adhesive, child, pair | 1 | 31.08
EEMDDEFE1E- | R | SEMI-AUTOMATED EXTERNAL DEFIBRILLATOR (FRED easy), manual En | 1 | 1309.68
EEMDDEFE1F- | R | SEMI-AUTOMATED EXTERNAL DEFIBRILLATOR (FRED easy), manual Fr | 1 | 1251.92
EEMDDEFS103 | R | (defibrillator FRED easy) BATTERY LiMnO2 non rech. 4-07-001 | 1 | 69.32
EEMDDERA505 |  | (dermatome Acculan 3Ti) AESCULAP TRAY JB254R | 1 | 78
EEMDDERA507 |  | (dermatome Acculan 3Ti) STERILE FUNNEL GA678 | 1 | 16.69
EEMDDERA508 |  | (dermatome Acculan 3Ti) LID GA675 | 1 | 459.06
EEMDDERA512 |  | (dermatome Acculan 3Ti) CHARGER FOR BATTERY GA677 | 1 | 2325
EEMDDERC501 |  | (dermatome Acculan II/3Ti) BLADE, sterile s.u. 10pcs, GB228R | 10 | 6.43
EEMDDERE5-- | J(M)/R | DERMATOME, ELECTRICAL (ACCULAN 3Ti) with battery + access. | 1 | 9433.26
EEMDDERS511 | R | (dermatome Acculan 3Ti) BATTERY NIMH GA666 | 1 | 721
EEMDDRIA103 | NS | (Electric pen drive set) ADAPT F/EPD HANDPIECE for spray | 1 | 138.86
EEMDDRIA104 | NS | (Electric pen drive set) ADAPT F/EPD/APD ATTACHMENTS for spr | 1 | 79.59
EEMDDRIC102 | NS | (Electric pen drive set) MAINTENANCE SPRAY 400 ml | 1 | 53.94
EEMDDRIC105 | NS | (Electric pen drive set) REFILL SET for maintenance unit | 1 | 51.55
EEMDDRIC106 | NS | (EPD) SAW BLADE 105° angled 12*9.5*0.4 shaft 7, 03.000.342S | 1 | 146.65
EEMDDRIC107 | NS | (EPD) SAW BLADE 105° angled 12*4.5*0.4 shaft 7, 03.000.343S | 1 | 146.65
EEMDDRIC108 | NS | (EPD) SAW BLADE 18*2.5*0.38 f/Sag Saw 03.000.314S | 1 | 54.87
EEMDDRIC109 | NS | (EPD) SAW BLADE 31*6*0.38 f/Sag Saw 03.000.302S | 1 | 54.87
EEMDDRIC110 | NS | (EPD) SAW BLADE 22*8*0.38 f/Sag Saw 03.000.303S | 1 | 54.87
EEMDDRIC111 | NS | (EPD) SAW BLADE 20*6.4/2.9*0.6 trapezoid f/Rec 03.000.321S | 1 | 59.53
EEMDDRIC112 | NS | (EPD) SAW BLADE 27*6.4/2.9*0.6 trapezoid f/Rec 03.000.327S | 1 | 59.53
EEMDDRIC113 | NS | (EPD) BURR-ROUND M Ø 2.5, 03.000.007S | 1 | 81.84
EEMDDRIC114 | NS | (EPD) BURR-ROUND M Ø3, 03.000.010S | 1 | 81.84
EEMDDRIC115 | NS | (EPD) BURR-ROUND M Ø4, 03.000.013S | 1 | 81.84
EEMDDRIC116 | NS | (EPD) BURR-ROUND M Ø5, 03.000.016S | 1 | 81.84
EEMDDRIC117 | NS | (EPD) BURR-ROUND M Ø6.5, 03.000.019S | 1 | 81.84
EEMDDRIC118 | NS | (EPD) BURR pear-shape L28 Ø5 Mini-Quick-Coupl 03.000.184S | 1 | 63.25
EEMDDRIC119 | NS | (EPD) BURR pear-shape L28 Ø5 J-Latch, 03.000.214S | 1 | 64.78
EEMDDRIE4-- | J(PME) | SURGICAL DRIL (Cordless Driver 4) +accessories | 1 | 15356.5
EEMDECGA111 |  | (ECG Schiller AT-1) PATIENT CABLE 10 leads, 2.400070 | 1 | 89.13
EEMDECGA113 |  | (ECG Schiller AT-1) SUCTION ELECTRODE 4mm, unit 2.15500 | 1 | 8.37
EEMDECGA301 | NS | (ECG Mortara Eli 10) USB STICK | 1 | 15
EEMDECGA303 | NS | (ECG Mortara Eli 10) 12-LEAD IEC PATIENT CABLE | 1 | 0.01
EEMDECGA304 | NS | (ECG Mortara Eli 10) POWER CORD | 1 | 0.01 | New code
EEMDECGA305 | NS | (ECG Mortara Eli 10) ETHERNET CABLE | 1 | 0.01 | New code
EEMDECGC101 |  | (ECG Schiller AT-1) GRAPHIC PRINTING PAPER, 1piece, 2.157038 | 1 | 7.2
EEMDECGC102 |  | (ECG Schiller AT-1) ELECTRODE GEL | 1 | 10.07
EEMDECGC301 | NS | (ECG Mortara Eli 10) AMBU ELECTRODES P-00-S/50 | 1 | 0.01
EEMDECGC401 | NS | (ECG Schiller AT-1 G2) GRAPHIC PRINTING PAPER, 1pc, 2.157044 | 1 | 5.61 | New code
EEMDECGE1-- | J(P)/R | ELECTROCARDIOGRAPH (Schiller AT-1), portable, 3 channels+ACC | 1 | 2429.82
EEMDECGE3-- | NS | ELECTROCARDIOGRAPH (Mortara Eli 10)12-lead ECG & accessories | 1 | 0.01 | New code
EEMDECGE4-- | J(P)/NS | ELECTROCARDIOGRAPH (Schiller AT-1 G2), portable, 3 ch+ACC | 1 | 2298.83 | New code
EEMDEDCE1-- |  | ELECTRONIC DROP COUNTER (Dripassist) | 1 | 130.8672
EEMDESUA401 |  | (ESU MS2P/MC2) HANDLE, hand operated, reusable 11MCT9 | 1 | 125.79
EEMDESUA402 |  | (ESU MS2P/MC2) ELECTRODES, set 5 short cutters,reus V11CCDI | 1 | 66.1
EEMDESUA403 |  | (ESU MS2P/MC2) PLATE, mono surface, reusable V11IS1C | 1 | 224.94
EEMDESUA405 |  | (ESU MS2P/MC2) CABLE for PATIENT PLATE 11K250 | 1 | 159.91
EEMDESUA406 |  | (ESU MS2P/MC2) CABLE BIPOLAR, BCP/BE, 4 m 11F242 | 1 | 153.51
EEMDESUA407 |  | (ESU MS2P/MC2) FORCEPS BIPOLAR STRAIGHT 13cm blunt 11PB13 | 1 | 310.22
EEMDESUA408 |  | (ESU MS2P/MC2) FORCEPS BIPOLAR STRAIGHT 20cm V11PB20 | 1 | 310.22
EEMDESUA409 |  | (ESU MS2P/MC2) FORCEPS BIPOLAR ADSON 11 cm 5x0.3mm VPB11D03 | 1 | 217.47
EEMDESUA410 |  | (ESU MS2P/MC2) FORCEPS BIPOLAR ADSON 11 cm 5x0.5mm VPB11D05 | 1 | 217.47
EEMDESUA411 |  | (ESU MS2P/MC2) FORCEPS BIPOLAR ANGLED 16cm blunt VPB16C03 | 1 | 310.22
EEMDESUA412 |  | (ESU MS2P/MC2) FORCEPS BIPOLAR BAYONET front angled V11PBN2 | 1 | 311.53
EEMDESUA413 |  | (ESU MS2P/MC2) NEEDLE ELECTRODE Ø 0.5mm 70mm 11T5CI | 5 | 11.302
EEMDESUA417 | NS | (ESU MS2P/MC2) ELECTRODES, set 5 short cutters,reus V11CD84G | 1 | 64.17
EEMDESUA606 | NS | (ESU Force FX) PATIENT PLATE, re-usable, silicone | 1 | 147.79
EEMDESUA607 | NS | (ESU Force FX) WIRE FOR PATIENT PLATE, reusable, silicone | 1 | 59.8
EEMDESUA608 | NS | (ESU Force FX) RUBBER BAND, with fixation button | 1 | 11.65
EEMDESUE6-- | J(P)/NS | ELECTRO SURGICAL UNIT (Valleylab Force FX), 220 V + acc. | 1 | 4140.47
EEMDESUS414 |  | (ESU MS2P/MC2) FOOT PEDAL WATERTIGHT, bi-circuit V11SM2F | 1 | 668.42
EEMDESUS415 |  | (ESU MS2P/MC2) KEYBOARD | 1 | 163.77
EEMDESUS801 | NS | (ESU Led Surtron) CABLE, BLUE | 1 | 80
EEMDESUS802 | NS | (ESU Led Surtron) DIATHERMY CABLE REUSABLE | 1 | 85
EEMDFHDA201 | NS | (Foetal Doppler Freeplay) PROBE incl. cable | 1 | 221.37
EEMDFHDA301 |  | (Sonotrax basic) PROBE 2 MHz, waterproof MS3-14320 | 1 | 141.08
EEMDFHDE3-- |  | FOETAL DOPPLER SYSTEM, ultrasonic (Sonotrax) | 1 | 157.21
EEMDFHDE302 |  | (Sonotrax basic) MAIN UNIT FOETAL HEART DETECTOR w/o probe | 1 | 170.57
EEMDFLWE2-- | NS | FLUID WARMER, wall mounted,230V 50/60Hz (Enthermics ivNow-3) | 1 | 3955 | New code
EEMDHDIC203 | J(P)/NS | (haemodialysis Fresenius 4008S) BICARBONATE CARTRIDGE, 650 g | 16 | 2.65
EEMDHDIC206 | J(P)/NS | (haemodialysis Fresenius 4008S) DIALYZER, FX 60, 1.4m2 | 24 | 11.95
EEMDHDIC207 | J(P)/NS | (haemodialysis Fresenius 4008S) DIALYZER, FX 80, 1.7m2 | 24 | 11.95
EEMDHDIC208 | J(P)/NS | (haemodialysis Fresenius 4008S) BLOOD LINE, AV-set BR, adult | 20 | 8.23
EEMDHDIC209 | J(P)/NS | (haemodial. Fresenius 4008S) ACID CONCENTRATE, 10 l SK-F 213 | 90 | 6.5
EEMDHDIC210 | J(P)/R/NS | (haemodialysis Fresenius 4008S) CITRIC ACID, Citrosteril, 5l | 1 | 26.7
EEMDHDIC211 | J(P)/NS | (haemodialysis Fresenius 4008S) FISTULA NEEDLE, 16G arterial | 50 | 2.05
EEMDHDIC212 | J(P)/NS | (haemodialysis Fresenius 4008S) FISTULA NEEDLE, 16G, venous | 50 | 2.05
EEMDHDIC301 | J(P)/NS | (haemodial. Gambro AK96/AK200s) DIALYZER, Polyflux® L, 14 l | 24 | 7
EEMDHDIC302 | J(P)/NS | (haemodial. Gambro AK96/AK200s) DIALYZER, Polyflux® L, 17 l | 24 | 7.5
EEMDHDIC303 | J(P)/NS | (haemodial. Gambro AK96/AK200s) BLOOD LINE, set, adult | 18 | 5.25
EEMDHDIC304 | J(P)/NS | (haemodial. Gambro AK96/AK200s) BIOCARBONATE (BiCart), 720 g | 10 | 2.4
EEMDHDIC305 | J(P)/NS | (haemodial. Gambro AK96/AK200s) SALT TABLET, 25 kg | 1 | 46
EEMDHDIC306 | J(P)/NS | (haemodial. Gambro AK96/AK200s) CLEANCART® A cartridge | 33 | 0.9
EEMDHDIC307 | J(P)/NS | (haemodial. Gambro AK96/AK200s) CLEANCART® C cartridge | 33 | 0.9
EEMDHDIC308 | J(P)/*F/NS | (haemodialysis Gambro AK96) ACID CONCENTRATE, 5 l G294 | 2 | 4.2
EEMDHDIC309 | J(P)/NS | (haem. Gambro AK96/AK200s) GAMCATH® CATHETER, 2 lumen, adult | 5 | 45
EEMDHDIC310 | J(P)/NS | (haemodial. Gambro AK96/AK200s) FISTULA NEEDLE, 16G arterial | 50 | 0.32
EEMDHDIC311 | J(P)/NS | (haemodial. Gambro AK96/AK200s) FISTULA NEEDLE, 16G, venous | 50 | 0.32
EEMDHDIC312 | J(P)/NS | (haem. Gambro AK96/AK200s) GAMCATH® CATHETER, 2 lumen, child | 5 | 45
EEMDHDIC401 | J(P)/NS | (haemodialysis Nipro Diamax) BICARBONATE (Niprocart), 760 g | 10 | 3.5
EEMDHDIC402 | J(P)/NS | (haemodialysis Nipro Diamax) DIALYZER, 1.5m2 | 24 | 9
EEMDHDIC403 | J(P)/NS | (haemodialysis Nipro Diamax) DIALYZER, 1.7m2 | 24 | 9.59
EEMDHDIC404 | J(P)/NS | (haemodialysis Nipro Diamax) BLOOD LINE, set | 24 | 6.09
EEMDHDIC405 | J(P)/NS | (haemodialysis Nipro Diamax) ACID CONCENTRATE, 5 l 310-A | 1 | 8.6
EEMDHDIC406 | J(P)/NS | (haemodialysis Nipro Diamax) CITRIC ACID, 10 l | 1 | 35
EEMDHDIC407 | J(P)/NS | (haemodialysis Nipro Diamax) FISTULA NEEDLE, 16G arterial | 500 | 0.7
EEMDHDIC408 | J(P)/NS | (haemodialysis Nipro Diamax) FISTULA NEEDLE, 16G, venous | 500 | 0.7
EEMDHDIC409 | J(P)/NS | (haemodialysis Nipro Diamax) SALT TABLET, 25 kg | 1 | 10.95
EEMDHDIC410 | J(P)/NS | (haemodialysis Nipro ) ACID CONCENTRATE, 10 l, D293 | 1 | 17.2
EEMDHEPA602 |  | (heating pad Amecosy NC1/NC3) SERVICE KIT 52.01.71 | 1 | 295
EEMDHEPA606 |  | (heating pad Amecosy NC3) MATTRESS + COVER 44.00.11 | 1 | 590.4
EEMDHEPA702 |  | (heating pad Amecosy NC1) MATTRESS +COVER | 1 | 684
EEMDHEPE607 |  | (heating pad Amecosy) CONTROL UNIT, 230V 50-60Hz | 1 | 1134
EEMDHEPE650 | J(PM) | HEATING PAD, electrical, 650 x 330 x 40mm (Amecosy NC3) | 1 | 1578.55
EEMDHEPE765 | J(PM) | HEATING PAD, electrical, 765 x 600 x 40mm (Amecosy NC1) | 1 | 1665.05
EEMDIINA101 | NS | (incubator Drager 8000) WATER CONTAINER+ COVER+ HOSE 2M20644 | 1 | 20.4
EEMDIINA102 | NS | (incubator Drager 8000) BOTTLE HOLDER 2M19561 | 1 | 20
EEMDIINA104 | NS | (incubator Drager 8000 ) MATTRESS 2M20907 | 1 | 76
EEMDIINA105 | NS | (incubator Drager 8000) BOTTLE TRAY | 1 | 15
EEMDIINA106 | NS | (incubator Drager 8000) BOTTLE, glass | 1 | 10
EEMDIINA107 | NS | (incubator Drager 8000) DUST COVER 2M6835 | 1 | 89
EEMDIINA201 | NS | (incubator Satis 3552) STANDARD MATRESS, PVC | 1 | 98.51
EEMDIINA202 | NS | (incubator Satis 3552) SKIN PROBE, PT 1000 | 1 | 198.46
EEMDIINA203 | NS | (incubator Satis 3552) Hydrogel removable patches, 200 pcs | 1 | 163.54
EEMDIINA204 | NS | (incubator Satis 3552) MATTRESS COVER, stretch | 1 | 48
EEMDIINA205 | NS | (incubator Satis 3552) AIR FILTER, set of 3 | 1 | 254
EEMDIINC101 | NS | (incubator Drager 8000) OIL fr ventilator motor, 50ml 2M7839 | 1 | 7
EEMDIINC102 | NS | (incubator Drager 8000) O2/TEMPERATURE SENSOR 8290380 | 1 | 290
EEMDIINC103 | NS | (incubator Drager 8000) TEMPERATURE SENSOR E111235 | 1 | 200
EEMDIINC104 | NS | (incubator Drager 8000) BACTERIA FILTER INSIDE | 1 | 12
EEMDIINC201 | NS | (incubator Satis 3552) PASS PIPES, 443401110176 | 1 | 16.57
EEMDIINE2-- | J(P)/NS | INFANT INCUBATOR (Mediprema, Satis - 3552) 220 V - 50 Hz | 1 | 6114.21
EEMDIINS105 | NS | (incubator Drager 8000) SET OF HAND PORT DOORS, L/R 2M19550 | 1 | 112
EEMDIINS106 | NS | (incubator Drager 8000) SEAL PORT OPENING, L/R 2M19469 | 1 | 20.4
EEMDIINS107 | NS | (incubator Drager 8000) HOSE SEAL 2M19511 | 1 | 20.4
EEMDIINS108 | NS | (incubator Drager 8000) SEAL FOR SUPPORT BRACKET 2M19595 | 1 | 20.4
EEMDIINS110 | NS | (incubator Drager 8000) CONNECTING HOSE 2M20464 | 1 | 20
EEMDIINS112 | NS | (incubator Drager 8000 SC) SCREW for bottle holder 2M06004 | 1 | 1.6
EEMDIINS201 | NS | (incubator Satis 3552) LOWER AND UPPER CATCHES 449501210286 | 1 | 40.44
EEMDIINS202 | NS | (incubator Satis3552) RIGHT TURN CLOSING CANOPY 449501211392 | 1 | 0.01
EEMDIINS203 | NS | (incubator Satis 3552) COMPENSATOR FOR PORTHOLE 449501110634 | 1 | 0.01
EEMDIINS204 | NS | (incubator Satis3552) SUBSET COMPLETE PLST.BOLT 449501211333 | 2 | 71.07
EEMDIINS205 | NS | (incubator Satis 3552) CANOPY 441451210782 | 1 | 0.01
EEMDIINS206 | NS | (incubator Satis 3552) MATTRESS SUPPORT TRAY 44340125131 | 1 | 134.46
EEMDIINS207 | NS | (incubator Satis 3552) RIGHT PORTHOLE 441451210734 | 1 | 18.14
EEMDIINS208 | NS | (incubator Satis 3552) LEFT PORTHOLE 441451210735 | 1 | 18.14
EEMDIINS209 | NS | (incubator Satis 3552) RIGHT FRONT DOOR 441451210800 | 1 | 29.42
EEMDIINS210 | NS | (incubator Satis 3552) LEFT FRONT DOOR 441451210799 | 1 | 22.34
EEMDIINS211 | NS | (incubator Satis 3552) HEATING ELEMENT 444101110440 | 1 | 112.39
EEMDIINS212 | NS | (incubator Satis 3552) FAN BOARD 449501210519 | 1 | 268.42
EEMDINPA101 | NS | (infusion pump Infusomat Space) POLECLAMP 8713130 | 1 | 109
EEMDINPA102 | NS | (infusion pump Infusomat Space) POWER SUPPLY EURO 8713110D | 1 | 49
EEMDINPA103 | NS | (inf.pump Infusomat Space) BACK-UP BATTERY (NiMH) 8713180A | 1 | 80
EEMDINPA104 | NS | (infusion pump Infusomat Space) COMBI LEAD 8713133 | 1 | 115
EEMDINPC101 | NS | (inf.pump Infusomat Space) INFUSION LINE, 250cm, 8700036 SP | 100 | 1.65
EEMDINPC102 | NS | (inf.pump Infusomat Space) TRANSFUSION LINE, 8270066 SP | 100 | 2.2
EEMDINPE1-- | NS | INFUSION PUMP (Infusomat Space 8713050) | 1 | 1050
EEMDLEXE2-- |  | EXAMINATION LIGHT (LID medical), mobile, 230 V | 1 | 382
EEMDLEXS101 |  | (old examination light mobile) BULB, halogen, H3, 12V 55W | 1 | 2.98
EEMDLEXS102 |  | (new examination light mobile) BULB, halogen dichroic 12V45W | 1 | 6.95
EEMDLEXS201 |  | (examination lamp Lid) ELECTRONIC CONVERTER APC 16350 | 1 | 27
EEMDLEXS202 |  | (examination lamp Lid) BASE SWITCH WHITE, 245803 | 1 | 2
EEMDLEXS203 |  | (examination lamp Lid) ELECTRONIC LED BOARD | 1 | 64
EEMDLOPA202 |  | (operating light D400) HANDLE, autoclavable | 1 | 85.01
EEMDLOPA301 |  | (op. light Mach LED) HANDLE, autoclavable 21150002 | 1 | 39
EEMDLOPA302 |  | (op. light Mach LED 200F) LED HEAD control board 31090201 | 1 | 380
EEMDLOPA303 |  | (op. light Mach LED) HOLDER RING with glass 72000099 | 1 | 206.85
EEMDLOPA304 |  | (op. light Mach LED) POWER ADAPTER, 60W 67010414 | 1 | 144
EEMDLOPA305 |  | (op. light Mach LED) CONTROL BOARD 14117002 | 1 | 44.1
EEMDLOPA306 |  | (op. light Mach LED 150FP/ 200F) STAND for light 74905007 | 1 | 1294.5
EEMDLOPA309 |  | (op.light Mach LED150FP) LED HEAD w control board 1504000000 | 1 | 619.2
EEMDLOPE32- | J(P) | OPERATING LIGHT (Mach LED 150FP), mobile, 35W | 1 | 2593
EEMDLOPE33- | J(P) | OPERATING LIGHT (Mach LED150FP)+ ceiling fix., 35W, 2.6-3m | 1 | 2375
EEMDLOPE34- | J(P) | OPERATING LIGHT (Mach LED150FP)+ ceiling fix., 35W, 3-3.5m | 1 | 2469
EEMDLOPE35- | J(P) | OPERATING LIGHT (Mach LED150FP)+ ceiling fix., 35W, 3.5-4m | 1 | 2825
EEMDLOPS201 |  | (operating light D400) BULB, halogen, 24V, 100W | 1 | 8.23
EEMDLOPS202 |  | (op. light D400) ELECTRONIC BOARD BT98 SN<11484 | 1 | 50.87
EEMDLOPS204 |  | (operating light D400) FUSE, glass type, T 2A, 5 x20mm | 10 | 0.555
EEMDLOPS208 |  | (operating light D400) SWITCH LIGHT POLE 102117 | 1 | 11.74
EEMDLOPS211 |  | (operating light D400) POTENTIOMETER LIGHT 100K Ohm | 1 | 46.96
EEMDLOPS214 |  | (operating light D400) FUSES SUPPORT 604470 | 1 | 77.63
EEMDLOPS301 | NS | (op. light Dr Mach M3F) HALOGEN LAMP 22.8V, 50W, 67100201 | 3 | 20.8
EEMDLOPS303 | NS | (op. light Dr Mach M3F) PROTECTION GLASS 72000003 | 1 | 26.52
EEMDLOPS304 | NS | (op. light Dr Mach M3F) FUSE 1.25A/ 250V T | 1 | 1.25
EEMDLOPS305 | NS | (op. light Dr Mach Triaflex) FUSE, 1.25A/ 250 V T | 1 | 1.25
EEMDLOPS306 | NS | (op. light Dr Mach M3F) FUSE 2.5 A/T, 250 V, 67370017 | 1 | 1.25
EEMDLOPS307 | NS | (op. light Dr Mach M3F) FUSE10 A/T, 250 V, 6737 0013 | 1 | 1.25
EEMDLOPS308 | NS | (op. light Dr Mach M3F) FUSE HOLDER 6,3 x 32 67371002 | 1 | 7.8
EEMDMONA102 |  | (monitor Dash/B40/Dinamap) CABLE interface for Nellcor probe | 1 | 176.1
EEMDMONA103 |  | (monitor Dash/B40) TEMPERATURE CABLE, simple 0.5 m | 1 | 100.5
EEMDMONA104 |  | (monitor Dash/B40) TEMPERATURE PROBE ADULT 12F, 25pcs, s.u. | 25 | 0
EEMDMONA106 |  | (monitor Dash 3000) PROBE CO2 MAINSTREAM CAPNOSTAT 3 | 1 | 1955.25
EEMDMONA107 |  | (monitor Dash 3000) ADAPTOR AIRWAY, adult-paediatric | 1 | 154.5
EEMDMONA108 |  | (monitor Dash/B40) CABLE ECG, 3/5 leads 3.6m 2017003-003 | 1 | 116.25
EEMDMONA109 |  | (monitor Dash/B40) TUBING PNI, adult-paed. 3.6m 2017008-001 | 1 | 45.75
EEMDMONA111 |  | (monitor Dash/B40/Dinamap) CUFF ADULT M, navy 23-33cm 002203 | 5 | 31.36
EEMDMONA112 |  | (monitor Dash/B40/Dinamap) CUFF ADULT L, wine 31-40cm 002207 | 5 | 36.8
EEMDMONA113 |  | (monitor Dash/B40/Dinamap) CUFF CHILD, green 12-19cm 002201 | 5 | 25.6
EEMDMONA114 |  | (monitor Dash/B40/Dinamap) CUFF NEON., orange 8-13cm 002200 | 5 | 22.4
EEMDMONA115 |  | (monitor Dash/B40) SUPPORT SHELF QCT-0001-30 | 1 | 328.72
EEMDMONA116 |  | (monitor Dash/B40) ADAPTOR DIN, 3 cables | 1 | 28 | New code
EEMDMONA118 |  | (monitor Dash/B40/Dinamap) CUFF AD long, navy 23-33cm 002206 | 5 | 30
EEMDMONA120 |  | (monitor Dash/B40) LEADWIRE ECG multilink 3 grabb.412682-003 | 1 | 40.61
EEMDMONA121 |  | (monitor Dash/B40) MOBILE STAND + BASKET 900276-011 | 1 | 581.13
EEMDMONA123 | NS | (Dash 4000) KIT LOFLO AIRWAY ADAPTER+SAMPLE LINE, box of 10 | 1 | 336
EEMDMONA124 | NS | (monitor Dash 3000) TEMPERATURE CABLE, interconnect 1.3 m | 1 | 74.2
EEMDMONA201 |  | (monitor Dinamap) TUBING NIBP adult/child 107365 | 1 | 58.5
EEMDMONA202 |  | (monitor Dinamap) ADAPTOR QUICK CONNECT, 10pcs 330091 | 1 | 23.25
EEMDMONA203 |  | (monitor Dash/B40/Dinamap) SENSOR adult Nellcor SPO2 DS100A | 1 | 166.5
EEMDMONA204 |  | (monitor Dinamap) SENSOR neonate, reusable SPO2 | 1 | 193.5
EEMDMONA301 |  | (monitor B40) PROBE CO2 SIDESTREAM E-miniC 2064022-114 | 1 | 1472.35
EEMDMONC101 |  | (monitor Dash/B40) ELECTRODE, adult, Ø 55, 1 piece | 300 | 0.07257
EEMDMONC102 |  | (monitor Dash/B40) ELECTRODE, paediatric Ø 50, 1 piece | 300 | 0.12917
EEMDMONE2-- | J(P)/R | MONITOR NIBP (Dinamap Carescape V100) | 1 | 1750
EEMDMONE3-- | J(P)/R | MONITOR, multiparameter (Procare B40) + accessories, 230V | 1 | 7138.86
EEMDMONS101 |  | (monitor, Dash 3000) PUMP NIBP, 2013114-020 | 1 | 777.85
EEMDMONS117 | R | (monitor Dash/B40) BATTERY, RTR Li-Ion 39Wh 2064022-166 | 1 | 135.01
EEMDMONS121 |  | (monitor Dash) CAPNO MAINSTREAM ADAPTOR ADULT/PED reus. | 1 | 93.92
EEMDMONS122 |  | (monitor Dash) CAPNO MAINSTREAM ADAPTOR PED/NEONAT reus. | 1 | 93.92
EEMDMONS211 |  | (monitor Dinamap) BATTERY 6V 3,2Ah, 2037103-016 | 1 | 38.2
EEMDMONS303 |  | (moniteur B40) WATER TRAP miniD-FEND, mini-C, 10pcs 8002174 | 10 | 29.185
EEMDNECA201 |  | (nebulizer PariMobile S) NEBULISER LC SPRINT, reus.23G1001 | 1 | 24.57
EEMDNECA202 |  | (nebulizer PariMobile S) ADULT MASK, reusable 41G0740 | 1 | 5.08
EEMDNECA203 |  | (nebulizer PariMobile S) CHILD MASK, reusable 41G0741 | 1 | 4.72
EEMDNECA204 |  | (nebulizer PariMobile S) STORAGE BAG 047E3000 | 1 | 13.41
EEMDNECA206 |  | (nebulizer PariMobile S) CONNECTION TUBING, 1m20, 041B4591 | 1 | 3.06
EEMDNECA207 |  | (nebulizer PariMobile S) MOUTHPIECE, autoclavable 022E3050 | 1 | 4.54
EEMDNECC211 |  | (nebulizer PariMobile S) AIR FILTER, 5 pcs, 41E4852 | 1 | 7.92
EEMDNECE2-- | R | NEBULIZER + COMPRESSOR (PariMobile S) + accessoires | 1 | 406.21
EEMDNECS212 | R | (nebulizer PariMobile S) BATTERY 47G2000 | 1 | 69.21
EEMDNECS214 |  | (Nebuliser PariMobile S) TRANSFORMER 047G2101 | 1 | 27
EEMDNEUA202 |  | (ultransonic nebulizer Ultraneb) HOSE 300 mm autoclavable | 1 | 8.83
EEMDNEUA203 |  | (ultransonic nebulizer Ultraneb) HOSE 1200 mm autoclavable | 1 | 25.97
EEMDNEUA205 |  | (ultransonic nebulizer Ultraneb) NEBULIZING CHAMBER | 1 | 199.05
EEMDNEUA207 |  | (ultrasonic nebuliser Ultraneb) RIBBON CABLE | 1 | 62.25
EEMDNEUA210 |  | (ultransonic nebulizer Ultraneb) KIT SUPPORT TUBE | 1 | 166.58
EEMDNEUA221 |  | (ultransonic nebulizer Ultraneb) STEEL COLUMN | 1 | 12.92 | New code
EEMDNEUA222 |  | (ultransonic nebulizer Ultraneb) SUPPORT ROD nebu chamber | 1 | 38.22 | New code
EEMDNEUC211 |  | (ultransonic nebulizer Ultraneb) MOUTHPIECE, s.u., 1 pc | 1 | 0.53
EEMDNEUC214 |  | (us nebulizer Ultraneb) ANTIBACTERIAL FILTER. 1pc 1001005879 | 1 | 7.3
EEMDNEUC217 |  | (us nebulizer Ultraneb) MEDICATION CUP single.pt., 100HD-648 | 48 | 1.6575
EEMDNEUC218 |  | (ultransonic nebulizer Ultraneb) MASK, adult | 50 | 0.681
EEMDNEUC219 |  | (ultransonic nebulizer Ultraneb) MASK, paediatric | 1 | 0.87
EEMDNEUE2-- | J(S) | ULTRASONIC NEBULIZER (Ultraneb) + accessories | 1 | 871.92
EEMDNEUS206 |  | (ultransonic nebulizer Ultraneb) FUSE T800mA 250V | 1 | 1.04
EEMDNPWC101 | NS | (neg.pr.wound VAC ATS) canister 500ml +gel x10 (M6275063/10) | 10 | 47.898
EEMDNPWC103 | NS | (neg.pr.wound VAC ATS) DRESSING SET medium x10 (M8275052/10) | 10 | 47.09
EEMDNPWC104 | NS | (neg.pr.wound VAC ATS) DRESSING SET large x10 (M8275053/10) | 10 | 54.533
EEMDNPWE1-- | NS | NEG. PRESS. WOUND THERAPY, treatment unit (V.A.C. ATS) | 1 | 10309.28
EEMDOSLA101 | NS | (ophtalm. slit lamp SL-D701)INSTRUMENT TABLE Topcon ATE-700 | 1 | 2001.51
EEMDOSLA102 | NS | (slit lamp SL-D701) FOUR MIRROR GONIO LENS VOLK SVL-624-S | 1 | 427.3261
EEMDOSLA103 | NS | (slit lamp SL-D701) VOLK LENS 78D, clear SVL-608-78D | 1 | 258.6747
EEMDOSLA104 | NS | (slit lamp SL-D701) EUSTACE PINHOLE OCCLUDER SDW-507E | 1 | 12.5349
EEMDOSLC101 | NS | (ophtalm. slit lamp SL-D701) CHINREST TISSUES, box 403104820 | 1 | 14.93
EEMDOSLE1-- | NS | OPHTALMIC SLIT LAMP (SL-D701), 100-240V 50-60Hz | 1 | 10072.92
EEMDOSLS101 | NS | (ophthalmic slit lamp SL-D701) HALOGEN LAMP 4468025700 | 1 | 95.78
EEMDOSLS102 | NS | (ophthalmic slit lamp SL-D701) SOCKET for lamp 4468025900 | 1 | 47.97
EEMDPHOA005 |  | PHOTOTHERAPY EYE PROTECTOR, prem., 20-24cm s.patient | 12 | 3.7967
EEMDPHOA006 |  | PHOTOTHERAPY EYE PROTECTOR, neon., 30-35cm s.patient | 12 | 3.7967
EEMDPHOE1-- | J(PM) | OVERHEAD INFANT PHOTOTHERAPY UNIT (ARDO Amelux), 230V | 1 | 1102.8
EEMDPHOS101 |  | (Ardo Amelux) LAMP FLUORESCENT WHITE (CFL) 18W950 | 1 | 25.4
EEMDPHOS102 |  | (Ardo Amelux) LAMP FLUORESCENT BLUE (CFL) 18W950 | 1 | 27.1
EEMDPHOS103 |  | (Ardo Amelux) FUSE T2.5A | 10 | 0.72
EEMDPOXA401 |  | (oxymeter Masimo) SENSOR adult, reus. LNCS-DCI 1863 | 1 | 129
EEMDPOXA402 |  | (oxymeter Masimo) SENSOR multisite paed/neon LNCS-YI 2258 | 1 | 142
EEMDPOXA403 |  | (oxymeter Masimo) CABLE, extension <2010, white, LNC-4 2017 | 1 | 113
EEMDPOXA406 |  | (oxymeter Masimo) CABLE, extension, red, LNC-04 2055 | 1 | 124
EEMDPOXC102 |  | (oxymeter Nellcor) SENSOR, adult/neo-n+ adh.tape 1pc OXI-A/N | 1 | 124
EEMDPOXC404 |  | (oxymeter Masimo) WRAP adhesive for LNCS sensor, 1597 | 100 | 0.97
EEMDPOXC405 |  | (oxymeter Masimo) WRAP adhesive for LNCS sensor, 1598 | 100 | 0.53
EEMDPOXE4-- |  | OXYMETER, PULSE (Masimo RAD-5) + accessories | 1 | 692
EEMDPOXE6-- | J(P)/NS | FINGERTIP PULSE OXYMETER (Mightysat 9707) | 1 | 235
EEMDPOXS101 |  | (oxymeter Nellcor) PROBE, adult, DS100A | 1 | 86.39
EEMDPUMA202 |  | (suction pump, Atmoport N) CABLE for TRANSFORMER | 1 | 29.95
EEMDPUMA221 |  | (suction pump, Atmoport N) CAR CABLE 12V 312.0436.0 | 1 | 84.52
EEMDPUMA222 |  | (suction pump, Atmoport N) HOSE CONNECTOR 7-10, 000.039.0 | 1 | 3.59
EEMDPUMA303 |  | (suction pump VacuAide) COLLECTION JAR autocl. 01-7305D-601S | 1 | 29.31
EEMDPUMA304 |  | (suction pump VacuAide) SUCTION HOSE Ø 7,5 mm 01-6305D.611 | 1 | 8.49
EEMDPUMA401 |  | (suction pump Vario18) CARRYING BAG 077.0831 | 1 | 4.9
EEMDPUMA402 |  | (suction pump Vario18) CAR CABLE 077.0832 | 1 | 79.8
EEMDPUMC201 |  | (suction pump, Atmoport N) ANTIBACTER FILTER, 1pc 312.0439.0 | 1 | 11.74
EEMDPUMC209 |  | (suction pump, Atmoport N) SUCTION HOSE 1.3m, 1pc 000.0013.0 | 1 | 10.82
EEMDPUMC301 |  | (suction pump VacuAide) ANTIBACT FILTER, 12pcs, 01-7305D-608 | 12 | 3.9058
EEMDPUMC401 |  | (suction pump Vario18) TUBING, silicone, 1m, 1pc, 077.0901 | 1 | 4.9
EEMDPUMC403 |  | (suction pump Vario18) ANTIBACT.FILTER s.u., 10pcs, 077.0573 | 1 | 51.48
EEMDPUME4-- |  | SUCTION PUMP, ELECTRICAL (Medela Vario 18), 100-230V,50-60Hz | 1 | 1397.18
EEMDPUMS203 | R | (suction pump, Atmoport N) BATTERIE PACK 312.0425.0 | 1 | 848.8
EEMDPUMS204 |  | (suction pump, Atmoport N) VACUUMGAUGE | 1 | 48.72
EEMDPUMS205 |  | (suction pump, Atmoport N) COLLECTION JAR LID 312.0625.1 | 1 | 59.08
EEMDPUMS206 |  | (suction pump, Atmoport N) COLLECTION JAR, 1l 312.0626.0 | 1 | 47.01
EEMDPUMS207 |  | (suction pump, Atmoport N) CONNECTOR FINGER TIP 000.0347.0 | 10 | 1.273
EEMDPUMS211 |  | (suction pump, Atmoport N) FLOAT SLEEVE 312.0442.0 | 1 | 5.81
EEMDPUMS212 |  | (suction pump, Atmoport N) FLOAT 320.0015.0 | 1 | 19.97
EEMDPUMS214 |  | (suction pump Atmoport N) TRANSFORMER 312.0449.0 | 1 | 409
EEMDPUMS302 |  | (suction pump VacuAide) VACUUM GAUGE 01-05D-607 | 1 | 49.27
EEMDPUMS305 |  | (suction pump VacuAide) TRANSFORMER 01-7305P-613 | 1 | 76.85
EEMDPUMS306 | R | (suction pump VacuAide) BATTERY 01-7305P-614 | 1 | 71.19
EEMDPUMS313 |  | (suction pump VacuAide) ENGINE 7305D-605 | 1 | 109.19
EEMDPUMS315 |  | (suction pump VacuAide) SEAL PLATE, 5pcs/pack, 7305D-615 | 1 | 14.15
EEMDPUMS316 |  | (suction pump VacuAide) PC BOARD 7305D-610 | 1 | 68.45
EEMDPUMS317 |  | (suction pump VacuAide) ENGINE 7305D-020 | 1 | 8.49
EEMDPUMS318 |  | (suction pump VacuAide) HEAD CAP ASSY 7305D-609 | 1 | 9.09
EEMDPUMS401 |  | (suction pump Vario18) JAR 1l, polysulfone, autocl. 077.0110 | 1 | 58.45
EEMDPUMS402 |  | (suction pump Vario18) LID 6-10mm + overflow device 077.042 | 1 | 25.65
EEMDPUMS403 |  | (suction pump Vario18) CLIP for lid 077.1013 | 1 | 19.92
EEMDPUMS404 |  | (suction pump Vario18) FUSE T800 mA, d.5x20m 099.0133 | 1 | 13.36
EEMDPUMS405 |  | (suction pump Vario18) OVERFLOW DEVICE 077.1021 | 1 | 60.77
EEMDPUMS406 |  | (suction pump Vario18) SAFETY OVERFLOW BOTTLE 2001733 | 1 | 53.61
EEMDSAWA201 |  | (saw, oscillating) BLADE for resin and plaster Ø 65 mm | 1 | 17.68
EEMDSAWE2-- |  | SAW, OSCILLATING, for all casting tape, electrical 230V/50Hz | 1 | 432.23
EEMDSAWS203 | NS | (saw, oscillatig Comed) BLADE diam 50mm | 1 | 17.94
EEMDSAWS204 | NS | (saw, oscillatig Comed) BLADE diam 60mm | 1 | 17.94
EEMDSTWE2-- | NS | MEDICAL WASTE STERILIZER (DGM MZ-75), 80l, 380V 50Hz | 1 | 20400
EEMDSYPA301 | NS | (syr. pump MP Thalapump 20) SOFT LOCKER BOX 20ml + lock | 1 | 52
EEMDSYPC101 |  | (syringe pump) SYRINGE, s.u., Luer lock, 50 ml | 100 | 0.3833
EEMDSYPC102 |  | (syringe pump) INFUSION LINE, s.u., PE, ID 1 mm, 200 cm | 100 | 0.62
EEMDSYPC103 | NS | (syringe pump) SYRINGE, s.u., Luer lock, 20 ml (Terumo) | 1000 | 0.27175
EEMDSYPC301 | NS | (syr. pump MP Thalapump 20) INFUSION SET, 27Gx10mm, 80cm | 1 | 2.99
EEMDSYPE1-- | J(PM) | SYRINGE PUMP (Perfusor® compact), single syringe | 1 | 650
EEMDSYPE3-- | NS | SYRINGE PUMP (MP Thalapump 20), single syringe | 1 | 461.46
EEMDSYPS111 |  | (syringe pump Perfusor) DRIVE HEAD complete 3450 1720 | 1 | 15.29
EEMDSYPS112 |  | (syringe pump Perfusor) SYRINGE HOLDER complete 3450 6608 | 1 | 7.02
EEMDSYPS113 |  | (syringe pump Perfusor compact) BATTERY, 3.6V, 700mAh | 1 | 24.89
EEMDTAOA225 |  | (op. table Surginox) SET OF CUSHIONS SU 003 W | 1 | 704.79
EEMDTAOA301 |  | ORTHOPEDIC TRACTION SYS ORT5000C for op. table Surginox | 1 | 107.22
EEMDTAOA302 |  | (traction ORT5000C) PAIR OF LEG SUPPORTS ORT357 | 1 | 100
EEMDTAOA303 |  | (traction ORT5000C) ADDITIONAL TRACTION DEVICE ORT348 | 1 | 54
EEMDTAOE21- | J(PE) | TABLE, OPERATING, surgical, mechanical (Surginox ST4080AMH) | 1 | 16544.93
EEMDTAOE6-- | NS | TABLE, OPERATING, surgical, mechanical, ROT 160 | 1 | 3611.71
EEMDTISE4-- | NS | INFRARED THERMOMETER, skin no contact (EX-IR200) | 1 | 89.95
EEMDVACA103 |  | (surg. aspirator AS72/AS64R) JAR, 4 l, polysulfone | 1 | 165.24
EEMDVACA401 |  | (surg. aspirator AS64R) PNEUMATIC PEDAL | 1 | 72.49
EEMDVACA402 |  | (surg. aspirator AS64R) PEDAL CIRCUIT START MOTOR | 1 | 481.86
EEMDVACA412 |  | (surg. aspirator AS64R) SAFETY BOTTLE, 300 ml | 1 | 90.64
EEMDVACC102 | J(Y) | (surg. aspirat AS72/AS64R) SUCTION TUBE, Ø7mm, 25m, 1pc | 10 | 36.225
EEMDVACC405 |  | (surg. aspir.AS64R) FILTER antibact hydrophobic, 1pc V21FI50 | 10 | 1.853
EEMDVACE4-- | J(P) | ASPIRATOR, SURGICAL (AS64R) 230 V, 60 l/mn | 1 | 2993.22
EEMDVACS403 |  | (surg. aspirator AS64R) POWER BUTTON | 1 | 4.26
EEMDVACS404 |  | (surg. aspirator AS64R) FIXATION SCREW BUTTON CHTC Ø 4 X 6 | 1 | 1.07
EEMDVACS406 |  | (surg. aspirator AS64R) VACUUM GAUGE 0-1000 | 1 | 226
EEMDVACS407 |  | (surg. aspirator AS64R) FUSE | 1 | 4.26
EEMDVACS408 |  | (surg. aspirator AS64R) DISPLAY VACUUM CONTROL | 1 | 151.41
EEMDVACS409 |  | (surg. aspirator AS64R) REGULATOR | 1 | 240.29
EEMDVACS412 |  | (surg. aspirator AS64R) GREEN LUMINOUS POWER SWITCH A3046389 | 1 | 17.51
EEMDVACS414 |  | (surg. aspirator AS64R) CAPACITOR 470 nF/300V, A3058142 | 1 | 4.12
EEMDVACS415 |  | (surg. aspirator AS64R) POWER INLET MODULE A3048878 | 1 | 53.56
EEMDVACS416 |  | (surg. aspirator AS64R SECURITY BOTTLE old) GREEN LATEX CAP | 1 | 9.27
EEMDVICA109 | NS | (ventilator ICU MonnalT50) PATIENT CIRCUIT adult 2Br reus | 1 | 304.67
EEMDVICA110 | NS | (ventilator ICU MonnalT50) EXPIR VALVE reus. 2Br circuit | 1 | 39
EEMDVICC101 | NS | (ventilator ICU MonnalT50) PATIENT CIRCUIT Pedia 2Br, s.u.. | 12 | 29.1667
EEMDVICC102 | NS | (Ventilator ICU MonnalT50) EXPIR VALVE s.u. 2Br circuit | 1 | 28
EEMDVICC104 | NS | (ventilator ICU MonnalT50) PATIENT CIRCUIT ADULT 2Br,s.u.X20 | 20 | 6.867
EEMDVICC105 | NS | (Ventilator ICU MonnalT50) EXPIR VALVE ADULT s.u. 2Br circui | 20 | 6.867
EEMDWAIE3-- |  | INFANT WARMER (Ceratherm 600-3), mobile | 1 | 1950
EEMDWAIS101 |  | (inf.warmer Ceratherm 600-2) HEATING ELEMENT 521-753011 | 1 | 106.25
EEMDWAIS102 |  | (inf.warmer Ceratherm 600-2) HALOGEN LAMP 12V/20W 521-0-BAB | 1 | 18.85
EEMDWAIS103 |  | (inf.warmer Ceratherm 600-2) SET of 3 CARTWHEELS 521-59042 | 1 | 60.7
EEMDWAIS105 |  | (inf.warmer Ceratherm 600-2) ON/OFF switch 521-18581105IO | 1 | 6.55
EEMDWAIS106 |  | (inf.warmer Ceratherm 600-2) LIGHT SWITCH 521-18581105L | 1 | 6.55
EEMDWAIS108 |  | (inf.warmer Ceratherm 600-2) TRANSFORMER 36 VA 521-175502 | 1 | 88.25
EEMDWAIS109 |  | (Ceratherm 600-2) MAINS INPUT SOCKET with filter 521-175503 | 1 | 29.8
EEMDWAIS110 |  | (inf.warmer Ceratherm 600-2) FUSE 1.6 AT 521-533513 | 1 | 6.6
EEMDWAIS111 |  | (inf.warmer Ceratherm 600-2) FUSE 0.2 AT 521-533432 | 1 | 6.6
EEMDWAIS112 |  | (inf.warmer Ceratherm600-2) FUSE 3.15 AT, 521-533599 | 10 | 0.66
EEMDWAIS113 |  | (inf.warmer Ceratherm 600-2) FRONT PANEL 521-935000 | 1 | 61.2
EEMDWAIS114 |  | (inf.warmer Ceratherm 600-2/3) CASING+ STICKERS+ SPACERS (6) | 1 | 110.5
EEMDWAIS301 |  | (inf.warmer Ceratherm600-3) HEATING ELEMENT 521-75.3012.S2-3 | 1 | 246.6
EEMDWAIS303 |  | (inf.warmer Ceratherm 600-3) LED LIGHT 521-LED-CT-3 | 1 | 51.9
EEMDWAIS304 |  | (inf.warmer Ceratherm 600-3) SET of 3 CASTORS 521-MZL-RSC-3 | 1 | 72
EEMDWAUA001 | J(P) | (warming unit) WARMING BLANKET, adult 3/4 reusable 92057 | 1 | 155
EEMDWAUA002 | J(P)/NS | (warming unit) WARMING BLANKET,upper body, ref 92056 | 1 | 155
EEMDWAUA003 | J(P)/NS | (warming unit) WARMING BLANKET,long upper body, ref 92066 | 1 | 208
EEMDWAUA004 | J(P)/NS | (warming unit) WARMING BLANKET, baby ref. 92257 | 1 | 128
EEMDWAUA005 | J(P)/NS | (warming unit) WARMING BLANKET, full body, ref. 92157 | 1 | 175
EEMDWAUE2-- |  | WARMING UNIT, forced air generator (Bair Hugger 775) | 1 | 1072.91
EHOECABI1M- | J(E) | CABINET, MEDICINES, metal, + safe for controlled substances | 1 | 598.74
EHOECHAR2-- | NS | EVACUATION CHAIR | 1 | 678.14
EHOECUSG001 |  | CUSHION, gel, for operating table, standard set of 4 pieces | 1 | 450
EHOEGLIG30900 | NS | GERMICIDAL LIGHT, UVC 254nm, 230V, 30W, L900mm Ø26mm , T8 | 1 | 17.5
EHOEGLIGE1- | NS | LIGHT RADIOMETER + UV germicidal app, 254 nm | 1 | 2681
EHOEGLIGF90 | NS | FIXTURE, for FL tube germicidal T8, 90cm | 1 | 238.5
EHOEMATT2W- |  | COVER, MATTRESS, washable, zipper, 220 cm, epidemic inf.dis. | 10 | 12.5
EHOEOBIC1-- | NS | BIRTHING STOOL, with bowl (Birth-Mate) | 1 | 295
EHOEPTRAB1- |  | PATIENT TRANSFER SLIDING BOARD, whole body | 1 | 73.61
EHOEPTRAM1- | NS | PATIENT TRANSFER MAT (GERUT), PE white, 185 x 76 cm | 1 | 35.8 | New code
EHOEPUMA110 |  | (suction pump, Twin Pump) COLLECTION BOTTLE, 2 litres, glass | 8 | 63.9625
EHOEPUME1-- |  | PUMP, SUCTION, MECHANICAL (Twin Pump) + collection bottles | 1 | 365.28
EHOEPUMS101 |  | (suction pump, Twin Pump) MANIFOLD | 1 | 6.49
EHOEPUMS102 |  | (suction pump, Twin Pump) CYLINDER, FASTEN., VALVE DIAPHRAGM | 1 | 50
EHOEPUMS103 |  | (suction pump, Twin Pump) SEGMENT | 1 | 6.43
EHOEPUMS104 |  | (suction pump, Twin Pump) O RING | 1 | 2.93
EHOEPUMS105 |  | (suction pump, Twin Pump) PEDAL with springs | 1 | 38.66
EHOEPUMS106 |  | (suction pump, Twin Pump) VACUUM TUBE, 135 cm, with nozzle | 1 | 64.48
EHOEPUMS107 |  | (suction pump, Twin Pump) VACUUM NOZZLE, double | 1 | 16
EHOEPUMS108 |  | (suction pump, Twin Pump) L CONNECTION | 1 | 1.8
EHOEPUMS109 |  | (suction pump, Twin Pump) COMPLETE PUMP BODY, with diaphragm | 1 | 71
EHOESPIB3-- |  | SPINE BOARD, rigid, 180 x 40 cm, with handles | 1 | 363.73
EHOESPIB301 |  | HEAD/NECK IMMOBILIZER with straps 2 x 2 | 1 | 80
EHOESPIB302 |  | (spine board) STRAPS, set of 3 | 1 | 22.73
EHOESTAI2-- |  | STAND, INFUSION, 2 hooks, on castors | 1 | 41.63
EHOESTOO1-- |  | STOOL, for operating theatre, with castors, stainless steel | 1 | 51.98
EHOESTRT001 |  | (stretcher) FOLDABLE TROLLEY, 4 rotating wheels 150 mm | 1 | 648.27
EHOESTRT1W- |  | STRETCHER, CARRIER, on wheels, with side rail | 1 | 740.7
EHOESTRT2-- |  | STRETCHER, foldable along length/width, alu,4 feet, 215x58cm | 1 | 42.05
EHOESTRT6-- | NS | BASKET STRETCHER, with belts + footrest, alu, 214x66cm | 1 | 383.94
EHOESTRT601 | NS | (basket stretcher) LIFTING BRIDLES system, adjustable | 1 | 314.37
EHOESTRT7-- | NS | STRETCHER SHEET, with 10 handles + footrest, nylon, 256x96cm | 1 | 381.47
EHOETABD3D- |  | TABLE, DELIVERY, dismountable 02.2862.00MSF 2016 | 1 | 490
EHOETABD401 | NS | (delivery table M620851) MATTRESS complete, 3 sections | 1 | 78
EHOETABD402 | NS | (delivery table M620851) LEG HOLDERS, complete | 1 | 53
EHOETABD403 | NS | (delivery table M620851) BOWL, stainless steel | 1 | 6.89
EHOETABE3DF | J(E) | TABLE, EXAMINATION, dismount. or fold., adjustable head lift | 1 | 173.74
EHOETABE4G- | J(E) | TABLE, EXAMINATION, gynaecological, dismountable | 1 | 290.97
EHOETABI1-- |  | TABLE, INSTRUMENTS, 120 x 60 cm, 2 shelves, on castors | 1 | 581.07
EHOETABM1-- |  | TABLE, MAYO, on castors | 1 | 145
EHOETRAF1-- |  | ORTHOPEDIC TRACTION FRAME TRILLAT, inox, L 65 to 90 cm | 1 | 397.61
EHOETROA01- |  | ANAESTHETIST'S TROLLEY, with portico | 1 | 1291.41
EHOETROL2D- |  | TROLLEY, DRESSING, dismountable, 2 shelves + accessories | 1 | 179.63
EHOETROM01- |  | MEDICATION TROLLEY, 30 bins, 2 drawers, centr. lock | 1 | 900
ELABASDD16- | NS | ANTIMICROBIAL SUSCEPTIBILITY DISK DISPENSOR, 12 or 16 disks | 1 | 225.65 | New code
ELABASDDB06 | NS | ANTIMICROBIAL SUSCEPTIBILITY DISK DISPENSOR, 6 disks | 1 | 204.92 | New code
ELABBAGR001 |  | BAG, WASTE BIOHAZARD, autoclavable, red, 480 x 580mm | 200 | 0.46816
ELABBAGR002 | NS | BAG, WASTE BIOHAZARD, autoclavable, red, 200 x 300mm | 500 | 0.14384
ELABBAGR5078 | J(P)/NS | BAG, WASTE STERILIZATION, autoclavable, clear, 500 x 780 mm | 250 | 0.28016
ELABBEAG0010 |  | BEAKER, glass, graduated with spout 10 ml | 10 | 1.188
ELABBEAG0100 |  | BEAKER, glass, graduated with spout 100 ml | 1 | 0.73
ELABBEAG0250 |  | BEAKER, glass, graduated with spout 250 ml | 1 | 2.13
ELABBEAG0600 |  | BEAKER, glass, graduated with spout 600 ml | 1 | 1.69
ELABBEAG1000 |  | BEAKER, glass, graduated with spout 1 l | 1 | 2.34
ELABBEAP0100 | NS | BEAKER, plastic, 100 ml, graduated | 1 | 1.05
ELABBEAP0250 |  | BEAKER, plastic, 250 ml, graduated | 1 | 1.58
ELABBEGL003 | J(P) | BEADS, glass, Ø 3 mm | 1 | 22.84
ELABBOGS0100 | J(P) | BOTTLE, glass, screw thread GL45, graduated, 100ml + CAP | 1 | 5.04
ELABBOGS0150 | J(P)/NS | BOTTLE, glass, clear, screw thread + CAP 150ml | 1 | 6.13
ELABBOGS0500 | J(P) | BOTTLE, glass, screw thread GL45, graduated, 500ml + CAP | 10 | 2.336
ELABBOTD0030 | NS | BOTTLE, DROPPING, teat, glass, 30 ml | 1 | 0.54
ELABBOTD0060 |  | BOTTLE, DROPPING, plastic, 60 ml | 1 | 0.63
ELABBOTG0100 |  | BOTTLE, glass, brown, screw thread GL45, graduat., 100ml+CAP | 10 | 0.668
ELABBOTG0250 |  | BOTTLE, glass, brown, screw thread GL45, graduat., 250ml+CAP | 10 | 1.093
ELABBOTG0500 |  | BOTTLE, glass, brown, screw thread GL45, graduat., 500ml+CAP | 1 | 0.8
ELABBOTG1000 |  | BOTTLE, glass, brown, screw thread GL45, graduat., 1l + CAP | 1 | 1.4
ELABBOTW0250 |  | BOTTLE, WASH, swan-neck, plastic, 250 ml | 1 | 1.48
ELABBOXL100 |  | BOX, SLIDES, plastic, for 100 slides | 1 | 7.93
ELABBOXL50- |  | BOX, SLIDES STORAGE, for 50 slides | 1 | 3.22
ELABCOCN5D- |  | COUNTING CHAMBER NEUBAUER, improved, double grid | 1 | 17.96
ELABCOCU1-- | J(P)/NS | COUNTING CHAMBER, URIGLASS, plastic, s.u. U9027 | 100 | 0.9695
ELABCOUN5M- |  | COUNTER, mechanical, multiple bank, 5 keys + totalising | 1 | 176.23
ELABCOVG22- |  | COVER GLASS, 22 x 22 mm | 100 | 0.0169
ELABCOVGP26 |  | COVER GLASS, PLANED, for counting chamber, 20 x 26 mm | 10 | 0.59
ELABCYLG0025 |  | CYLINDER, MEASURING, glass, graduated, spout 25 ml | 1 | 5.93
ELABCYLG0100 |  | CYLINDER, MEASURING, glass, graduated, spout 100 ml | 1 | 8.65
ELABCYLG0500 |  | CYLINDER, MEASURING, glass, graduated, spout 500 ml | 1 | 19.42
ELABCYLP0050 | NS | CYLINDER, MEASURING, plastic, graduated, spout, 50 ml | 1 | 2.45
ELABCYLP0100 |  | CYLINDER, MEASURING, plastic, graduated, spout, 100 ml | 1 | 2.76
ELABCYLP0250 |  | CYLINDER, MEASURING, plastic, graduated, spout, 250 ml | 1 | 4.55
ELABCYLP1000 |  | CYLINDER, MEASURING, plastic, graduated, spout, 1 l | 1 | 8.31
ELABDIBO1-- | NS | DISPENSER, bottle-top, 0.5 - 5 ml, incl. air release valve | 1 | 289.44
ELABDISL1-- | NS | SLIDE DISPENSER, 76 x 26 mm, for 50 slides | 1 | 25.8
ELABFILM1R- |  | FILM, SEALING (Parafilm), plastic, roll, 10 cm x 38 m | 1 | 23.97
ELABFLBUS0100 | NS | FLASK, VOLUMETRIC, glass, 100 ml + stop | 1 | 6.4
ELABFLEN1000 | J(P) | FLASK ERLENMEYER, glass, narrow neck, graduated 1 l | 1 | 2.58
ELABFLES0500 | J(P) | FLASK ERLENMAYER, glass, screw thread 500 ml + CAP | 10 | 20.942
ELABFOBB1-- |  | TUBE STRIPPER, for blood bag tubing, manual | 1 | 149 | New code
ELABFOBR2-- |  | FORCEPS, for holding slides, angled, inox | 1 | 1.89
ELABFUNG150 | J(P) | FUNNEL, glass, Ø 150 mm | 1 | 24.53
ELABFUNP090 |  | FUNNEL, plastic, Ø 90 mm, short stem | 1 | 1.69
ELABHATR1-- | J(P) | HAT MODIFIED SIMPLE CENTRIFUGATION KIT, LCR | 1 | 10
ELABHATR101 |  | (HAT MSC/mAECT) READING CHAMBER | 1 | 7
ELABHATR102 |  | (HAT mAECT) RACK FOR MINI-COLUMNS, TUBES | 1 | 35
ELABHATR2-- | J(P)/*CF | HAT mAECT KIT, collector tube + mini-column + pipette + tube | 20 | 3.5
ELABHUMI1C- |  | HUMIDITY INDICATOR CARD, 30-40-50% | 1000 | 0.206
ELABINCM02- | *25F/NS | MICROAEROPHILIC GENERATOR BAG (jar 2,5 L), 10 bags | 1 | 16.65 | New code
ELABJARI2500 | J(P)/*25F | (GENbox) INCUBATION JAR, 2.5 l, for 12 plates [BMX-96127] | 1 | 81.71 | New code
ELABJARS1-- |  | STAINING JAR, glass, with lid | 1 | 7.73
ELABLAMP7S- |  | LAMP, spirit, 65-100 ml, complete, wick Ø 7 mm | 1 | 10.84
ELABLAMP7W- |  | (lamp, spirit) WICK, 7 mm diam. | 1 | 0.8
ELABMARK1B- |  | MARKER, permanent, black, fine point | 1 | 2.42
ELABMARK2B- | NS | MARKER, semi-permanent, black, fine point | 1 | 2.42
ELABMILP1-- |  | MICROLOOP, PASTEUR, handle + loop, nickel chromium | 1 | 5.53
ELABMILP1L- |  | (microloop, Pasteur) LOOP, nickel/chromium | 1 | 0.61
ELABMILP2-- |  | INOCULATION LOOP, plastic, 10 µl, sterile, s.u. | 1920 | 0.02801
ELABPAPE1L- |  | PAPER, LENS CLEANING, sheet | 500 | 0.01432
ELABPAPEPH2 |  | PAPER, pH INDICATOR, 2 to 9, graduation 0.5, strip | 100 | 0.113
ELABPAPEPH2G |  | PAPER, pH INDICATOR, 2 to 9, graduation 0.5, gastric, strip | 100 | 0.0909 | New code
ELABPAPEPH3 | NS | PAPER, pH INDICATOR, 3.6 to 6.1, strip 92130 | 100 | 0.0843
ELABPAPFD150 |  | FILTER PAPER, DISK, folded, not impregnated, approx.Ø 150 mm | 100 | 0.2635
ELABPAPP48- |  | PROTECTION PAPER FOR BENCH, absorbent/PE, 48 cm x 60 cm | 50 | 1.1056
ELABPAPP5-- |  | PROTECTION PAPER FOR BENCH, absorbent/PE, 50 cm x 50 m | 1 | 65.78
ELABPAWE1-- | J(P)/NS | PAPER, WEIGHING, 120mm x 90mm | 1000 | 0.00679
ELABPEDI2R94 | J(P) | PETRI DISH, plastic, sterile, 2 compartments Ø 94 mm | 480 | 0.12242
ELABPENC1D- |  | PEN, diamond, for writing on glass | 1 | 12.03
ELABPENC1G- |  | PENCIL, GREASE, red, for writing on glass | 1 | 1.4
ELABPIAA0010 | J(P) | PIPETTE, AUTOMATIC, adjustable vol. 0.5-10 µl (Eppendorf) | 1 | 230.26
ELABPIAA0020 | J(PE)/NS | PIPETTE, AUTOMATIC, adjustable vol. 2-20 µl (Eppendorf) | 1 | 233
ELABPIAA0100 | J(P) | PIPETTE, AUTOMATIC, adjustable vol. 10-100 µl (Eppendorf) | 1 | 233
ELABPIAA0200 | J(P)/NS | PIPETTE, AUTOMATIC, adjustable vol. 20-200 µl (Eppendorf) | 1 | 233
ELABPIAA1000 | J(P) | PIPETTE, AUTOMATIC, adjustable vol. 100-1000 µl (Eppendorf) | 1 | 233
ELABPIAD5-- | J(P) | PIPETTE DISPENSER (Multipette M4 Eppendorf), manual adj. | 1 | 326.12
ELABPIADT25 | J(P) | TIP for pipette dispenser, 2.5 ml (Combitips Eppendorf) | 100 | 0.822
ELABPIADT50 | J(P)/NS | TIP for pipette dispenser, 5.0 ml (Combitips Plus Eppendorf) | 100 | 0.822
ELABPIAF0010 |  | PIPETTE, AUTOMATIC, fixed volume 10 µl (Eppendorf) | 1 | 146
ELABPIAM8100 | J(P) | PIPETTE, AUTOMATIC multichannel, 8 channels, 10-100µl | 1 | 670.02
ELABPIAM8300 | NS | AUTOMATIC PIPETTE, multichannel, 8 channels, 30-300 µl | 1 | 678
ELABPIAMRE55 | NS | REAGENT RESERVOIR, for multichannel pipette, 55 ml | 100 | 0.3325
ELABPIATB-- |  | (aut.pip.) TIP BLUE, 50-1000µl (Eppdf) | 1000 | 0.0334
ELABPIATBR- |  | (aut.pip.) TIP, BLUE, 50-1000µl, rack (Eppdf) | 1 | 28.76
ELABPIATBRF | J(P) | (aut.pip.) TIP BLUE, 50-1000µl, rack, ster, filter (Eppdf) | 960 | 0.16265
ELABPIATGD- |  | (aut.pip.) TIP GREY, 0.1-10 µl (Eppdf) | 1000 | 0.05425
ELABPIATORF | J(P)/NS | (aut.pip.) TIP ORANGE, 20-300µl, rack, ster. filter (Eppdf) | 960 | 0.15029
ELABPIATTRF01 | NS | (aut.pip.) TIP, 1000µl, rack, sterile, filter (ThermoS) | 960 | 0.14154 | New code
ELABPIATY-- |  | (aut.pip.) TIP YELLOW, 2-200µl (Eppdf) | 1000 | 0.0334
ELABPIATYR- |  | (aut.pip.) TIP YELLOW, 2-200µl, rack (Eppdf) | 1 | 28.76
ELABPIATYR0 |  | (aut.pip.) RACK yellow tips 2-200µl, empty (Eppendorf) | 100 | 0.1659
ELABPIATYRF | J(P) | (aut.pip.) TIP YELLOW, 2-100µl, rack, ster, filter (Eppdf) | 960 | 0.15029
ELABPIDF50- |  | PIPETTE, fixed volume (MiniPet), 50 µl yellow | 1 | 17.61
ELABPIFA0100 | J(P) | PIPETTE FILLER AUTOMATIC (Easypet), vol. 0.1-100 ml | 1 | 441
ELABPIFI02- |  | PIPETTE FILLER, WITH THUMB-WHEEL LEVER (Pipump) blue, 2 ml | 1 | 11.17 | New code
ELABPIFI10- |  | PIPETTE FILLER, WITH THUMB-WHEEL LEVER (Pipump) green, 10 ml | 1 | 10.7
ELABPIGG010 | NS | PIPETTE, glass, graduated, 10 ml, 1/10 | 1 | 1.43
ELABPIGP1-- | NS | PIPETTE, PASTEUR, glass, s.u., 150 mm | 250 | 0.03316
ELABPIPC005 | J(P) | PIPETTE, plastic, graduated, cotton stopper, sterile 5 ml | 50 | 0.1434
ELABPIPT1S- |  | PIPETTE, TRANSFER, graduated, plastic, sterile, s.u. | 1200 | 0.05867
ELABPIPT3N- |  | PIPETTE, TRANSFER, graduated, plastic, non sterile, s.u. | 500 | 0.0144
ELABPIQA30- | J(P) | QUALITY CONTROL KIT, for pipettes, spectro, 30 tests | 1 | 220.11
ELABPITC1-- | NS | MICROPIPETTER, manual, incl. 2 adapters | 1 | 19.9
ELABPLAT96F | J(P)/NS | PLATE, MICROTITRATION, PS, 96 wells, flat bottom, s.u. | 100 | 0.3913
ELABPLAT96U | J(P) | PLATE, MICROTITRATION, 96 wells, U-shaped bottom | 100 | 0.2758
ELABPLAT96V | J(P) | PLATE, MICROTITRATION, DAT test, 96 wells, V-shaped bottom | 5 | 0.55
ELABPLSS1-- |  | PLASMA SEPARATION STAND, manual | 1 | 198.5 | New code
ELABRACK1-- |  | RACK, FOR STAINING SLIDES, extendable, stainless steel | 1 | 41.1048
ELABRACK2D- |  | RACK FOR DRYING SLIDES, vertical, plastic 10 slides | 1 | 9.22
ELABRODG250 |  | ROD, glass, 250 mm, Ø 6-7 mm | 1 | 0.48
ELABSLID1-- |  | SLIDE, 76 x 26 mm, 1-1.2 mm thickness | 50 | 0.0256
ELABSLID1FT |  | SLIDE, frosted, 76 x 26 mm, tropicalized packaging | 1000 | 0.01055
ELABSLID21- | *F/NS | CONTROL SLIDE FOR GRAM STAIN (QC-Slide®), pack of 50 pcs | 1 | 154.63 | New code
ELABSPAT1D- |  | SPATULE, double, for analysis, stainless steel | 1 | 3.73
ELABSTIC1W- |  | APPLICATOR STICK, wooden | 100 | 0.0153
ELABTIGR150 | NS | TISSUE GRINDER+ conical tube, closed syst, 50ml,sterile s.u. | 10 | 10.993
ELABTILE5-- |  | PLATE, blood grouping, smooth, with 5 cavities | 1 | 18.13
ELABTIME1E- |  | TIMER, electronic | 1 | 18.43
ELABTUBE12- |  | TUBE, Ø 12 mm, plastic, sterile, 5 ml + PLUG | 1000 | 0.02712
ELABTUBE12R |  | (tube Ø 13/15 mm, 5 ml) RACK | 8 | 17.97
ELABTUBE1R- |  | (tube, Ø 10/12 mm) RACK for blood sampling tubes | 1 | 9.09
ELABTUBE5PS | NS | TUBE, 5 ml, Ø 13 mm, PS, non sterile + PLUG | 2000 | 0.02528
ELABTUCA1E- |  | (Determine rapid test) TUBE, CAPILLARY, EDTA ref.7D2222/27 | 100 | 0.08724
ELABTUCA1H- |  | (centrifuge, haematocrit) TUBE, CAPILLARY, heparinized, 75mm | 100 | 0.0185
ELABTUCA1P- |  | (centrifuge, haematocrit) TUBE, CAPILLARY, plain, 75mm | 100 | 0.0175
ELABTUCA1PS |  | (centrifuge, haematocrit) PASTE, SEALING, for tubes | 1 | 2.52
ELABTUCA50- |  | TUBE, CAPILLARY, 50-75 µl, 75 mm | 1000 | 0.01835
ELABTUCAR201 | NS | TUBE CAPILLARY, 20µl, with ring mark, s.u., 125 mm | 250 | 0.0626
ELABTUCE1NG |  | TUBE, CENTRIFUGE, 15 ml, conical bottom, glass | 100 | 0.2947
ELABTUCE1SPP |  | TUBE, CENTRIFUGE, 15 ml, conical bottom, sterile PP | 1000 | 0.1521
ELABTUCE2SPP | J(P) | TUBE, CENTRIFUGE, 15 ml, conical bottom, sterile PP w/o grad | 500 | 0.19836
ELABTUCE5PP | J(P)/NS | TUBE, CENTRIFUGE, 50 ml, conical bottom, PP, cap,non sterile | 500 | 0.15042
ELABTUCE5R- |  | (tube 50 ml, centrifuge, Ø 35 mm) RACK | 1 | 29.4
ELABTUCE5SPP |  | TUBE, CENTRIFUGE, 50 ml, conical bottom, PP, cap, sterile | 500 | 0.107
ELABTUCEB18 |  | (tube, centrifuge, Ø 18 mm) BRUSH | 1 | 3.49
ELABTUCER1- |  | (tube, centrifuge, Ø 18 mm) RACK | 1 | 28.53
ELABTUCER2-- | J(P)/NS | RACK for 50 tube, 15 ml and 50 ml | 1 | 6.64
ELABTUCER24B | NS | RACK, TUBES (Unwire), 3 x 8, 30mm, autoclavable, blue | 1 | 14.66
ELABTUCER24R | NS | RACK, TUBES (Unwire), 3 x 8, 30mm, autoclavable, red | 1 | 14.66
ELABTUCER24W | NS | RACK, TUBES (Unwire), 3 x 8, 30mm, autoclavable, white | 1 | 14.66
ELABTUCER3-- | J(P)/NS | Multiple RACK, microtube and tube | 1 | 69.72
ELABTUCES1- | NS | (centrifuge tube 15 ml) STOPPER, rubber, 14 x 18 x 20 mm | 1 | 0.22
ELABTUGR16- | NS | TUBE, CULTURE, glass, autocl., rimless, 16 x 150 mm | 100 | 0.112
ELABTUGS016 | J(P)/NS | TUBE, CULTURE, glass, screw cap, 20 ml, Ø 16 mm | 100 | 0.3
ELABTUGSR20 | J(P) | (tube MGIT Ø 20 mm) RACK | 1 | 37.37
ELABTUMB81- | J(P)/NS | STORAGE BOX, 9x9 microtubes 1.5-2ml, autocl., green | 1 | 4.69
ELABTUMB81B | J(P)/NS | BOX with LID, 81 microtubes 1.5-2.0ml, autocl., blue | 1 | 5.27
ELABTUMB81PP |  | STORAGE BOX, PP, 9x9 microtubes 1-2ml, autoclavable | 1 | 8.56
ELABTUMC20EN |  | CRYOTUBE, 2.0 ml, round, ext. thread, non-sterile | 100 | 0.1547
ELABTUMC20EP | J(P) | CRYOTUBE, 2.0ml, conical, ext. thread,sterile DNA/RNAse free | 1000 | 0.09822
ELABTUMICIBU | NS | COLOUR-CODED CAP INSERT for cryotube, blue | 1000 | 0.02259
ELABTUMICIGN | NS | COLOUR-CODED CAP INSERT for cryotube, green | 1000 | 0.02259
ELABTUMICIR | NS | COLOUR-CODED CAP INSERT for cryotube, red | 1000 | 0.02259
ELABTUMICIW | NS | COLOUR-CODED CAP INSERT for cryotube, white | 1000 | 0.02259
ELABTUMICIY | NS | COLOUR-CODED CAP INSERT for cryotube, yellow | 1000 | 0.02259
ELABTUMR24PK | J(P) | RACK, PK, 6x4 microtubes, autoclavable | 1 | 26
ELABTUMR50- | NS | RACK, 50 cryotubes 2.0ml | 1 | 16.74
ELABTUMR80PP | NS | RACK, PP, 80 microtubes 1.5-2.0ml, assorted colours, 5 pcs | 1 | 65.14
ELABTUMS15AS | J(P)/NS | MICROTUBE, 1.5 ml, conical, attached screw cap, sterile | 500 | 0.44664
ELABTUMS20CP | J(P)/NS | MICROTUBE, 2.0ml, skirted, assembl. screw cap, PCR | 1000 | 0.1307
ELABTUMT15CN |  | MICROTUBE, 1.5ml, conical, attached lid, classic,non sterile | 500 | 0.01348
ELABWIPE23C | J(P)/NS | CLEANING WIPE, TechniCloth II, 23 x 23 cm, clean room use | 300 | 0.1738
ELABWIPE23G | J(P)/NS | CLEANING WIPE, TechniCloth, 23 x 23 cm, general use | 3000 | 0.12143
ELAEAUTC301 | NS | (autoclave Systec DX-150) FILTER CARTRIDGE | 1 | 112.5
ELAEAUTE1-- | J(P)/NS | LABORATORY AUTOCLAVE 120l, 380-400V 50-60Hz (Systec VX-120) | 1 | 20090
ELAEAUTS201 | NS | (lab autoclave 75l Uniclave 88) CONTACT BLOCK | 1 | 7.07
ELAEAUTS202 | NS | (lab autoclave 75l Uniclave 88) SELECTOR | 1 | 95.63
ELAEAUTS203 | NS | (lab autoclave 75l Uniclave 88) THERMOSTAT 50-150°C | 1 | 201.69
ELAEAUTS204 | NS | (lab autoclave 75l Uniclave 88) LATERAL HEATING 1500W | 1 | 37.38
ELAEAUTS205 | NS | (lab autoclave 75l Uniclave88) CENTRAL HEATING 1500W | 1 | 37.38
ELAEAUTS206 | NS | (lab autoclave 75l Uniclave88) PRESSURE INDICATOR -1+5 Bar | 1 | 68.31
ELAEAUTS207 | NS | (lab autoclave 75l Uniclave88) STEAM TRAP | 1 | 272.49
ELAEAUTS208 | NS | (lab autoclave 75l Uniclave88) MANUAL DRAIN VALVE 3/4 | 1 | 50.6
ELAEAUTS209 | NS | (lab autoclave 75l Uniclave88) DOOR SEAL Ø40 | 1 | 54.63
ELAEAUTS210 | NS | (lab autoclave 75l Uniclave88) Y DRAINAGE FILTER 3/4 | 1 | 22.08
ELAEAUTS211 | NS | (lab autoclave 75l Uniclave88) NEUTRAL CIRCUIT BREAKER 25A | 1 | 93.86
ELAEAUTS212 | NS | (lab autoclave 75l Uniclave88) SEAL FOR DRAINAGE VALVE 1/2 | 1 | 38.78
ELAEAUTS213 | NS | (lab autoclave 75l Uniclave88) SEAL FOR DRAINAGE VALVE 3/4 | 1 | 10.69
ELAEAUTS214 | NS | (lab autoclave 75l Uniclave88) BACTERIOLOGICAL FILTER | 1 | 140.87
ELAEAUTS302 | NS | (autoclave Systec DX-150) DOOR GASKET D100/150/200 | 1 | 136
ELAEAUTS303 | NS | (autoclave Systec DX-150) TEMPERATURE SENSOR PT 100 FIXED | 1 | 195.5
ELAEAUTS304 | NS | (autoclave Systec DX-150) TEMPERATURE SENSOR PT100A FLEXIBLE | 1 | 195.5
ELAEAUTS305 | NS | (autoclave Systec DX-150) PANEL SYSTEC D-SERIES NEW | 1 | 346.5
ELAEAUTS306 | NS | (autoclave Systec DX-150) HEATING ELEMENTS 9000W - 400V | 1 | 386.5
ELAEAUTS307 | NS | (autoclave Systec DX-150) MICRO SWITCH V3 LID | 1 | 12
ELAEAUTS308 | NS | (autoclave Systec DX-150) MICRO SWITCH V3 CLOSING RING | 1 | 10.5
ELAEAUTS309 | NS | (autoclave Systec DX-150) PNEUMATIC VALVE N/C | 1 | 77.5
ELAEAUTS310 | NS | (autoclave Systec DX-150) PNEUMATIC VALVE N/O | 1 | 77.5
ELAEAUTS311 | NS | (autoclave Systec DX-150) WATER LEVEL ELECTRODE 4X145mm | 1 | 25
ELAEAUTS312 | NS | (autoclave Systec DX-150)SOLENOID VALVE 1/8" DN 2,0 230V AC | 1 | 53.5
ELAEAUTS313 | NS | (autoclave Systec DX-150)SOLENOID VALVE 1/4"DN 4,5 VA 24V AC | 1 | 108
ELAEAUTS314 | NS | (autoclave Systec DX-150 )GASKET STEAM GENERATOR 60mm | 1 | 24
ELAEAUTS315 | NS | (autoclave Systec DX-150 )CAVITATION PROTECT.VAC PUMP w tube | 1 | 35.5
ELAEAUTS316 | NS | (autoclave Systec DX-150) VOLTAGE STABILIZER 3A 5V LM 1085 | 1 | 15
ELAEAUTS317 | NS | (autoclave Systec DX-150) ALLEN SCREW FOR DOOR GASKET RETAIN | 1 | 1
ELAEAUTS318 | NS | (autoclave Systec DX-150) FLOW SWITCH FS-380P | 1 | 74.5
ELAEAUTS319 | NS | (autoclave Systec DX-150)SOLENOID VALVE 1/4"DN 3,5 VA 24V AC | 1 | 63.5
ELAEAUTS320 | NS | (autoclave Systec DX-150)SCISSOR MECH. DEV. for door dia 500 | 1 | 579.5
ELAEAUTS321 | NS | (autoclave Systec DX-150)SCISSOR ME.DEV fordoubledoor dia500 | 1 | 672
ELAEAUTS322 | NS | (autoclave Systec DX-150)NONRETURN VALVE miner. free wat.inl | 1 | 61.5
ELAEAUTS323 | NS | (autoclave Systec DX-150) WATER PUMP PISTON | 1 | 255
ELAEAUTS324 | NS | (autoclave Systec DX-150) PRESSURE REDUC. REGULATOR 1/4WATER | 1 | 78
ELAEAUTS325 | NS | (autoclave Systec DX-150) POWER SUPPLY RD 35A | 1 | 178.5
ELAEAUTS326 | NS | (autoclave Systec DX-150) READ CONTACT IN SCISSORS MECHANISM | 1 | 41.5
ELAEAUTS327 | NS | (autoclave Systec DX-150) DIGITAL BOARD DS1002 | 1 | 331
ELAEAUTS328 | NS | (autoclave Systec DX-150) ANALOG BOARD AS1002 | 1 | 415.5
ELAEAUTS329 | NS | (autoclave Systec DX-150) EXTENSION BOARD AES1002 V2 | 1 | 265
ELAEAUTS330 | NS | (autoclave Systec DX-150) FLAT CABLE 40pin AS-DS1002 | 1 | 26
ELAEAUTS331 | NS | (autoclave Systec DX-150) MICRO SWITCH w. cable 500mm right | 1 | 48
ELAEAUTS332 | NS | (autoclave Systec DX-150) AXIAL FAN 119x119x25 mm , 12 VDC | 1 | 56
ELAEAUTS333 | NS | (autoclave Systec DX-150) AXIAL FAN chamber, 24 VAC-50/60Hz | 1 | 75
ELAEAUTS334 | NS | (autoclave Systec DX-150) WATER LEVEL ELECTRODE 4X75mm | 1 | 23.5
ELAEAUTS335 | NS | (autoclave Systec DX-150) TORODIAL TRANSFORMER 100VA | 1 | 150
ELAEAUTS336 | NS | (autoclave Systec DX-150) PANEL CABLE (PO62-6) | 1 | 22.5
ELAEAUTS337 | NS | (autoclave Systec DX-150) SOLID STATE RELAY (D2425) | 1 | 67.5
ELAEAUTS338 | NS | (autoclave Systec DX-150) PRESSURE SWITCH 6,5bar mod. kit | 1 | 61.5
ELAEAUTS339 | NS | (autoclave Systec DX-150) NON RETURN VALVE 1/8" HB-1/8-QS-4 | 1 | 25
ELAEAUTS340 | NS | (autoclave Systec DX-150) COMPRESSOR PM 18289 NPK09 | 1 | 324.5
ELAEAUTS341 | NS | (autoclave Systec DX-150) SILENCER for NPK09 | 1 | 20.5
ELAEAUTS342 | NS | (autoclave Systec DX-150) PRESSURE VESSEL, DN 74x208mm, M26 | 1 | 15
ELAEAUTS343 | NS | (autoclave Systec DX-150) PRESSURE GAUGE, 50mm, 0-10 bar 1/4 | 1 | 26.5
ELAEAUTS344 | NS | (autoclave Systec DX-150) VACUUM PUMP WATERRING VI8 | 1 | 1804
ELAEBATA010 |  | THERMOMETER, for incubator control/ water bath, 0° to +100°C | 1 | 12.14
ELAEBATAP02 |  | (water bath) PINCERS FOR ERLENMEYER FLASK, 200 ml | 1 | 15.3
ELAEBATC001 |  | (water bath) CITRIC ACID, 10%, aqueous sol., 1 l, bot. | 1 | 38.02
ELAEBATC002 | R | (water bath) DETERGENT, bot. | 1 | 21.5
ELAEBATE10W |  | WATER BATH, 7 litres, 20-100°C | 1 | 596.64
ELAEBBRA001 | NS | AUDIBLE & VISUAL alarm, for BLOOD BANK, 230V, 40mA | 1 | 240.67
ELAEBBRC201 | NS | (blood bank Thermo Scientific REB-100-010T) RECORD PAPER | 1 | 147
ELAEBBRC202 | NS | (blood bank refr. Thermo Scientific REB-100-010T) RECORDPEN | 1 | 67.85
ELAEBBRE3-- |  | BLOOD BANK REFRIGERATOR (MB3000G), 230V, 100 bags 450ml | 1 | 3158.75
ELAEBBRS201 | NS | (Thermo Scientific REB-100-010T) PLAIN DOOR COMPLETE | 1 | 891
ELAEBBRS202 | NS | (Thermo Scientific REB-100-010T) HINGE | 1 | 67.5
ELAEBBRS203 | NS | (Thermo Scientific REB-100-010T) SERVICE SET | 1 | 2208
ELAEBBRS204 | NS | (Thermo Scientific REB-100-010T) LAMPSET 5 LEDS | 1 | 457.5
ELAEBBRS205 | NS | (Thermo Scientific REB-100-010T) DOORSEAL | 1 | 40
ELAEBBRS302 |  | (blood bank refrigerator MB 3000G) SEAL 294.5104.04 | 1 | 12.92
ELAEBBRS303 |  | (blood bank refrigerator MB 3000G) SEAL 294.5104.03 | 1 | 11.82
ELAEBBRS304 |  | (blood bank refrigerator MB 3000G) BATTERY 12V 292.9867.15 | 1 | 38.57
ELAEBBRS305 |  | (blood bank refrigerator MB 3000G) MOTOR FAN 296.9759.51 | 1 | 31.39
ELAEBDRE1-- | NS | BLOOD COLLECTION MONITOR, 230 V (T-RAC2 JUNIOR) | 1 | 1942.5 | New code
ELAEBHDA201 | J(P)/NS | (block heater Ika® 1) BLOCK, 20 holes, Ø 12.7 mm, 30mm depth | 1 | 75.28
ELAEBHDA301 | J(P) | (Mixer, THERMOMIXER C) SMARTBLOCK for 8 tubes of 5ml | 1 | 445.28
ELAEBHDE2-- | J(P)/NS | BLOCK HEATER Ika® 1, 5°-120°C, 230V 50/60Hz, 165W, 1 block | 1 | 738.07
ELAEBHDE3-- | J(P) | MIXER HEATER (Eppendorf ThermoMixer C), 220-240V 50-60Hz | 1 | 2149.84
ELAEBSCA001 | J(P)/NS | THERMAL ANEMOMETER, TSI TA430 | 1 | 760
ELAEBSCA002 | J(P)/R/NS | FORMALIN VAPORISER (Formonia VAP3/T) | 1 | 1878.6394
ELAEBSCA003 | J(P)/NS | VANE ANEMOMETER, rotating, TSI LCA301 | 1 | 340
ELAEBSCA103 | J(P)/R/NS | PARTICLE COUNTER, portable (Aerotrak 9310-02) | 1 | 7323.6
ELAEBSCA104 | J(P)/NS | (particle counter Aerotrak 9310-02) TRANSPORT CASE | 1 | 370
ELAEBSCA106 | J(P)/NS | AEROSOL GENERATOR, Topas ATM226 | 1 | 2973.43
ELAEBSCA107 | J(P)/NS | DILUTION SYSTEM, DIL 554, flow rate 28.3 lpm | 1 | 2327.21
ELAEBSCA108 | J(P)/NS | RECTANGULAR SAMPLING PROBE, no cap, 28.3 lpm SYS529 | 1 | 299.74
ELAEBSCA110 | J(P)/NS | MASK, RESPIRATOR, full face, 3M, size M 6800S | 1 | 148.2
ELAEBSCC105 | J(P)/R/NS | (particle counter Aerotrak 9310-02) BATTERY, Li-ion | 1 | 245
ELAEBSCC109 | J(P)/NS | Di-Ethyl-Hexyl-Sebacate, DEHS, bot., 1 l | 1 | 88.35
ELAEBSCC111 | J(P)/NS | (respirator 6800S) CARTRIDGE, FORMALDEHYDE 6075 | 1 | 17.1
ELAEBSCC112 | J(P)/NS | (respirator 6800S) CARTRIDGE, AMMONIA K1 6054 | 1 | 17.58
ELAEBSCE3-- | J(P)/NS | BIOLOGICAL SAFETY CABINET (Thermo MSC-Advantage1.8),class II | 1 | 9078.37
ELAEBSCS301 | J(P)/NS | (BSC MSC Advantage 1.8) UVC LAMP, 826mm TH50108651 | 1 | 264
ELAEBSCS302 | J(P)/NS | (BSC MSC Advantage 1.8) DOWN FILTER TH50117927 | 1 | 624
ELAEBSCS303 | J(P)/NS | (BSC MSC Advantage 1.8) EXHAUST FILTER TH50117931 | 1 | 588
ELAEBSCS304 | J(P)/NS | (BSC MSC Advantage 1.8) FUSE, 16A TH50063118 | 10 | 1.92
ELAEBSCS305 | J(P)/NS | (BSC MSC Advantage 1.8) FUSE, 5A TH50073715 | 10 | 1.3
ELAEBSCS306 | J(P)/NS | (BSC MSC Advantage 1.8) FLUORESCENT TUBE, 36W TH50043931 | 1 | 34.8
ELAEBSCS307 | J(P)/NS | (BSC MSC Advantage 1.8) MAIN PCB 50126280 | 1 | 610
ELAEBSCS308 | J(P)/NS | (BSC MSC Advantage 1.8) FRONT FOIL 50108654 | 1 | 59.35
ELAEBSCS309 | NS | (BSC MSC Advantage 1.8) PRESSURE SENSOR 50071701 | 1 | 152
ELAEBSCS310 | NS | (BSC MSC Advantage 1.8) DOWNFLOW FAN 50077180 | 1 | 715
ELAEBSCS311 | NS | (BSC MSC Advantage 1.8) EXHAUST BLOWER 50122916 | 1 | 770
ELAECANT101 | J(P)/*C/NS | QC CONTROL, Biolabo EQA, lypholised serum, 24x5ml, 95020 | 1 | 31.11
ELAECCHA122 |  | (clinical chem. i-STAT) SIMULATOR ELECTRONIC 06F11-01 | 1 | 337.64
ELAECCHA123 | J(P) | (clinical chem.i-STAT) DOWNLOADER/RECHARGER DRC-300 04P73-04 | 1 | 1372.86
ELAECCHA422 | NS | (clinical chem. Piccolo) CARRYING CASE, 1100-9011E | 1 | 292
ELAECCHA702 | NS | (Erba XL200) SAMPLE CUP, 3 ml, 1718 | 1 | 19.41
ELAECCHA703 | NS | (Erba XL200) REAGENT BOTTLE ASSY, 20 ml, 182581 | 1 | 35.05
ELAECCHA704 | NS | (Erba XL200) REAGENT BOTTLE ASSY, 50 ml, 182584 | 25 | 1.5024
ELAECCHA705 | NS | (Erba XL200) REAGENT ADAPTOR, 5 ml, 100592 | 1 | 17.88
ELAECCHA706 | *25F/NS | (Erba XL200) CL ELECTRODE, 105547 | 1 | 121.42
ELAECCHA707 | *25F/NS | (Erba XL200) NA ELECTRODE, 200001 | 1 | 121.42
ELAECCHA708 | *25F/NS | (Erba XL200) K ELECTRODE, 200002 | 1 | 121.42
ELAECCHA709 | *25F/NS | (Erba XL200) REFERENCE ELECTRODE, 200004 | 1 | 121.42
ELAECCHA710 | NS | (Erba XL200) 640 STIRRER TYPE 1, 100896 | 1 | 87.2
ELAECCHA711 | NS | (Erba XL200) 640 PLATTEN PUMP TUBING KIT, 103865 | 1 | 128.34
ELAECCHA712 | NS | (Erba XL200) LAUNDRY ASPIRATION TUBING SET, 2R 104600 | 1 | 26.4
ELAECCHA713 | NS | (Erba XL200) LAUNDRY DISPENSING TUBING SET, 2R 104601 | 1 | 28.6
ELAECCHA714 | NS | (Erba XL200) TOTAL TUBING SET, 2R 104602 | 1 | 158.59
ELAECCHA715 | NS | (Erba XL200) PHOTOMETER LAMP ASSY, 182220 | 1 | 86.21
ELAECCHA716 | NS | (Erba XL200) FILTER, 10µm, 125 mm, 107613 | 1 | 9.17
ELAECCHA717 | NS | (Erba XL200) CUVETTE DRIER, 102851 | 1 | 15
ELAECCHA718 | NS | (Erba XL200) FILTER, 25 µm, 102143 | 1 | 19.97
ELAECCHA719 | NS | (Erba XL200) PROBE ARM FOR LLS, 107086 | 1 | 288.44
ELAECCHA720 | NS | (Erba XL200) ANNUAL MAINTENANCE KIT, 2R 201210 | 1 | 492.25
ELAECCHA731 | NS | (Erba XL200) CUVETTE, glass 100263 | 1 | 81.38
ELAECCHA801 | *25F | (HemoCue HbA1c) DAILY CHECK CARTRIDGE reusable 405112 | 1 | 12.2
ELAECCHC101 | NS | (clin. chem. i-STAT) CERAMIC CONDITIONING CARTRIDGE 04J51-01 | 1 | 50
ELAECCHC213 |  | (clinical chem. Reflotron) RIBBON, 5 pcs, 3734471 | 1 | 4.21
ELAECCHC214 |  | (clinical chem. Reflotron) PRINTER PAPER, 3 rolls, 11268457 | 1 | 0.71
ELAECCHC414 |  | (clinical chem. Piccolo) ADHESIVE PAPER, 6 rolls, 1100-4410 | 1 | 29
ELAECCHC701 | *AF/NS | (Erba XL200) REAGENT ALT XSYS0017 | 1 | 11.5
ELAECCHC702 | *AF/NS | (Erba XL200) REAGENT CREATININE XSYS0024 | 1 | 6.5
ELAECCHC703 | *AF/NS | (Erba XL200) REAGENT PANCREAS AMILASE BLT00067 | 1 | 190
ELAECCHC704 | *AF/NS | (Erba XL200) REAGENT GLUCOSE XSYS0012 | 1 | 11
ELAECCHC705 | *AF/NS | (Erba XL200) REAGENT HBA1C XSYS0054 | 1 | 123
ELAECCHC706 | *AF/NS | (Erba XL200) REAGENT BILIRUBIN DIRECT XSYS0028 | 1 | 11
ELAECCHC707 | *25F/NS | (Erba XL200) REAGENT BILIRUBIN TOTAL XSYS0023 | 1 | 12
ELAECCHC708 | *AF/NS | (Erba XL200) CONTROL REAGENT ERBA NORM BLT00080 | 1 | 25.5
ELAECCHC709 | *AF/NS | (Erba XL200) CONTROL REAGENT ERBA PATH BLT00081 | 1 | 25.5
ELAECCHC710 | *AF/NS | (Erba XL200) REAGENT CREATININE KINASE XSYS0022 | 1 | 33.71
ELAECCHC711 | *AF/NS | (Erba XL200) REAGENT ALBUMIN XSYS0001 | 1 | 12.1
ELAECCHC713 | *AF/NS | (Erba XL200) REAGENT TOTAL PROTEIN XSYS0018 | 1 | 13.2
ELAECCHC714 | *AF/NS | (Erba XL200) HbA1c CONTROL L XSYS0056 | 1 | 14.25
ELAECCHC715 | *AF/NS | (Erba XL200) HbA1c CONTROL H XSYS0055 | 1 | 14.25
ELAECCHC716 | *AF/NS | (Erba XL200) HbA1c CALIBRATION KIT XSYS0057 | 1 | 67.1
ELAECCHC721 | *CF/NS | (Erba XL200) LACTATE DEHYDROGENASE-P, LDH 100, XSYS0013 | 1 | 9.35
ELAECCHC722 | *25F/NS | (Erba XL200) CLEANING SOLUTION KIT, 5421 | 1 | 32.94
ELAECCHC723 | *25F/NS | (Erba XL200) CONCENTRATED WASH SOLUTION, 4x100ml, XSYS0066 | 1 | 16.8
ELAECCHC726 | *CF/NS | (Erba XL200) MULTICAL, XSYS034 | 1 | 30.39
ELAECCHC727 | *25F/NS | (Erba XL200) CALIBRANT A, XSYS0064 | 1 | 196.23
ELAECCHC728 | *25F/NS | (Erba XL200) CALIBRANT B, XSYS0065 | 1 | 20.71
ELAECCHC729 | *BF/NS | (Erba XL200) CLEANING SOLUTION, INS2110 | 1 | 30.29
ELAECCHC730 | *25F/NS | (Erba XL200) AUTOWASH AC / AL, XSYS0082 | 1 | 11.75
ELAECCHC801 | *25F | (HemoCue HbA1c) MONTHLY CHECK CARTRIDGE, 6pcs 405111 | 1 | 122
ELAECCHE1-- | J(P) | CLINICAL CHEMISTRY ANALYSER (i-STAT) | 1 | 6478.9
ELAECCHE2-- | J(P) | CLINICAL CHEMISTRY ANALYSER (Reflotron Plus), 115-230V | 1 | 5248.08
ELAECCHE4-- | J(PF) | CLINICAL CHEMISTRY ANALYSER (Piccolo Xpress), 230V, 50-60Hz | 1 | 12500
ELAECCHE7-- | J(P)/NS | CHEMISTRY ANALYZER (Erba XL200), w/ISE module | 1 | 16425
ELAECCHE8-- | J(P) | CHEMISTRY ANALYZER HbA1c(HemoCue HbA1c 501) 100-240V 50-60Hz | 1 | 1490
ELAECCHS115 | J(P) | (clinical chem. i-STAT) BATTERY, rechargeable 06F23-55 | 1 | 137.54
ELAECCHS732 | NS | (Erba XL200) 4 CHANNEL ISE MODULE 100317 | 1 | 5967
ELAECCHS733 | NS | (Erba XL200) STANDARD SAMPLE TRAY 2R 104664 | 1 | 264
ELAECCHS734 | NS | (Erba XL200)CRU DETERGENT PROBE ASSY (SINGLE PLATE)2R 104791 | 1 | 53.17
ELAECCHS735 | NS | (Erba XL200) CRU WASH PROBE ASSY (SINGLE PLATE) 2R 104792 | 1 | 53.17
ELAECCHS736 | NS | (Erba XL200) SUCTION PROBE ASSY (SINGLE PLATE) 2R 104793 | 1 | 53.17
ELAECCHS737 | NS | (Erba XL200) FOR DRIER PROBE ASSY (SINGLE PLATE) 2R 104794 | 1 | 53.17
ELAECCHT101 | *CF | (clinical chem. i-STAT) CARTRIDGE E3+ ref.03P82 | 25 | 6.5252
ELAECCHT105 | *CF | (clinical chem. i-STAT) CARTRIDGE Creatinine ref.03P84 | 25 | 7.8296
ELAECCHT106 | *CF | (clinical chem. i-STAT) CARTRIDGE CHEM 8+ ref.09P31-25 | 25 | 15.4508
ELAECCHT107 | *CF | (clinical chem. i-STAT)CARTRIDGE COAGULATION PT/INR 03P89-24 | 24 | 4.0354
ELAECCHT108 | *CF/NS | (clinical chem. i-STAT) CARTRIDGE G3+ ref.3P7825 | 25 | 5.7804
ELAECCHT111 | *CF | (clinical chem. i-STAT) CONTROL, level 1 05P71-01 | 1 | 26.17
ELAECCHT112 | *CF | (clinical chem. i-STAT) CONTROL, level 2 05P72-01 | 1 | 26.17
ELAECCHT113 | *CF | (clinical chem. i-STAT) CONTROL, level 3 05P73-01 | 1 | 26.17
ELAECCHT118 | *BF | (clinical chem. i-STAT) CONTROL PT/INR level 2, 06P17-14 | 5 | 13.814
ELAECCHT119 | *BF | (clinical chem. i-STAT) cTnl TROPONIN I CARTRIDGE, 03P9025 | 25 | 15.4716 | New code
ELAECCHT120 | *BF | (clinical chem. i-STAT) PT/INR CONTROL level 1, 06P17-13 | 5 | 13.814
ELAECCHT201 | *F | (clinical chem. Reflotron) CREATININE, strip 10886874202 | 30 | 0.743
ELAECCHT202 | *F | (clinical chem. Reflotron) GPT (ALT), strip 10745138202 | 30 | 0.743
ELAECCHT203 | *F | (clinical chem. Reflotron) K+ POTASSIUM, strip 11208764202 | 30 | 0.84833
ELAECCHT204 | *F | (clinical chem.Reflotron) TOTAL CHOLESTEROL,strip10745065202 | 30 | 1.6993
ELAECCHT205 | *F | (clinical chem. Reflotron) AMYLASE, strip 11200658202 | 15 | 0.71067
ELAECCHT207 | *F | (clinical chem. Reflotron) ALP, strip 11622773202 | 30 | 1.659
ELAECCHT208 | *25F | (clinical chem. Reflotron) BILIRUBINE, strip 10905321202 | 30 | 0.67867
ELAECCHT210 | J(P)/*CF/NS | (clinical chem. Reflotron) CREATINE KINASE, strip 11126695 | 15 | 2.042
ELAECCHT211 | *CF | (clinical chem. Reflotron) PRECINORM U, 4x2ml 10745154196 | 1 | 27.15
ELAECCHT212 | *F | (clinical chem. Reflotron) CLEAN +CHECK, strips 11142577196 | 15 | 0.452
ELAECCHT213 | *CF/NS | (clinical chem. Reflotron) PRECIPATH U, 4 x 2 ml 10745162196 | 1 | 27.15
ELAECCHT221 | *F/NS | (clinical chem. Reflotron) UREA, strip 11200666202 | 15 | 1.348
ELAECCHT224 | *F/NS | (clinical chem. Reflotron) TRIGLYCERIDE, strip 10745049202 | 30 | 1.8163
ELAECCHT401 | *BF | (clinical chem. Piccolo) AMLYTE 13 PANEL, 400-0041 | 10 | 18.25
ELAECCHT402 | *BF | (clinical chem. Piccolo) ELECTROLYTE PANEL, 400-0022 | 10 | 11.8
ELAECCHT403 | *0F | (clinical chem. Piccolo) METLAC 12 PANEL, 400-0037 | 10 | 16.7
ELAECCHT404 | *BF | (clinical chem. Piccolo) METLYTE 8 PANEL, 400-0023 | 10 | 13
ELAECCHT405 | *0F/NS | (clin. chem. Piccolo) COMPREHENSIVE METABOLIC PANEL 400-0028 | 10 | 18.25
ELAECCHT411 | *0F | (clinical chem. Piccolo) CONTROL, level 1 low A1100-9131E | 1 | 101.5
ELAECCHT412 | *0F | (clinical chem. Piccolo) CONTROL, level 2 high A1100-9132E | 1 | 101.5
ELAECCHT701 | *25F/NS | (Erba XL200) ISE REAGENT PACK, Na+, K+, CL+, LI+, 5420-0030 | 1 | 103.35
ELAECCHT702 | *C/NS | (Erba XL200) KIT, MAGNESIUM, 2 x 44ml, 11000172 | 1 | 13.74
ELAECCHT801 | *25F | (clin.chem HemoCue HbA1c) TEST CARTRIDGE, 405110 | 10 | 6
ELAECD4A104 |  | (CD4 analyser PIMA) PRINTER 260400007 | 1 | 262
ELAECD4A105 |  | (CD4 analyser PIMA) TRANSPORT BAG 260400001 | 1 | 135
ELAECD4A106 |  | (CD4 analyser PIMA) POWER TRANSFORMER | 2 | 57
ELAECD4C113 |  | (CD4 analyser PIMA) THERM.PRINTER PAPER, 10 rolls, 260400009 | 1 | 24
ELAECD4C203 | *F | (CD4 Partec Cyflow II) CLEANING SOLUTION, 250 ml bot 04-4009 | 1 | 8
ELAECD4C204 | *F | (CD4 Partec Cyflow II) DECONTAMINATION SOL,250ml,bot 04-4010 | 1 | 25
ELAECD4C207 | *25F | (CD4 Partec Cyflow II) SHEATH FLUID, 5 l bot. + tap 04-4007 | 1 | 15
ELAECD4C211 |  | (CD4 Partec Cyflow II) THERMAL PAPER, 5 rolls 04-4000 | 1 | 9
ELAECD4C212 |  | (CD4 Partec Cyflow II) TUBE, plastic, 3.5 ml 04-2000, 500tu. | 500 | 0.0198
ELAECD4C213 |  | (CD4 Partec Cyflow II) INLINE FILTER 04-004-1000 | 10 | 2.25
ELAECD4C215 | NS | (CD4 Partec Cyflow II) SEAL, biosaf. sample port 04-300-1014 | 5 | 7.4
ELAECD4C216 | NS | (Cyflow Partec) Hypochlorite Solution 0.5%, 250ml, bottle | 1 | 17
ELAECD4C311 | *F | (CD4 FACSCount) SHEATH FLUID, 20 l [BD-342003] | 1 | 42.77
ELAECD4C312 | *F | (CD4 FACSCount) CLEAN SOLUTION, 5 l [BD-340345] | 1 | 37.07
ELAECD4C313 | *F | (CD4 FACSCount) RINSE SOLUTION, 5 l [BD-340346] | 1 | 37.07
ELAECD4C314 |  | (CD4 FACSCount BD) THERMAL PAPER, 5 rolls 332839 | 5 | 20.738
ELAECD4E1-- | J(P)/R | ANALYSER CD4 (PIMA), 100-240V, 47-53Hz, 260300003 | 1 | 4120
ELAECD4T101 | *25F | (CD4 analyser PIMA) TEST CARTRIDGE, 260100100 | 100 | 4.46
ELAECD4T102 | *25F | (CD4 analyser PIMA) CONTROL BEAD STANDARD CARTR. 260400011 | 1 | 37
ELAECD4T201 | *CF | (CD4 Partec Cyflow II) REAGENT KIT, absol.,100 tests 05-8401 | 1 | 175
ELAECD4T202 | *CF | (CD4 Partec Cyflow II) REAGENT KIT,absol+%,100 tests 05-8405 | 1 | 250
ELAECD4T208 | *CF | (CD4 Partec Cyflow II) CHECK BEADS, 2x25ml, 50 tests 05-4011 | 1 | 37
ELAECD4T301 | *0F | (CD4 FACSCount) REAGENTS KIT, absolute count [BD-342512] | 1 | 239.53
ELAECD4T302 | *0F | (CD4 FACSCount) REAGENTS KIT, absolute count + % (BD-339010) | 1 | 255.34
ELAECD4T305 | *0F | (CD4 FACSCount) CONTROL KIT, 25 tests, 4 levels [BD-340166] | 1 | 200.9
ELAECEEA303 | J(P)/NS | (centrifuge Eppendorf 5804) AEROSOL-TIGHT CAP 5804712005 | 2 | 47.65
ELAECEEA304 | J(P)/NS | (centr. Eppendorf 5804) ROTOR LID, aerosol tight 5490025806 | 1 | 77.9
ELAECEES305 | J(P)/NS | (centr. Eppendorf 5804) ROTOR, FA-45-30-11, aerosol tight | 1 | 537
ELAECEHS101 |  | (centrifuge Haematokrit210) FUSE T 3.15 AH/250V ref. E997 | 1 | 1.6
ELAECEHS102 |  | (centrifuge Haematokrit210) PADDED SHELLS | 1 | 19
ELAECEHS103 |  | (centrifuge Haematokrit210) SEALING RING | 1 | 52
ELAECENA1801 | J(P)/NS | (centrifuge Sigma 4-5L) SEALING CAP, for 13650 bucket 17170 | 1 | 101.4
ELAECENA901 |  | (cent. Hettich EBA200) ANGLE-ROTOR w/o buckets E3694 | 1 | 94
ELAECENA902 | J(P) | (centrifuge Hettich EBA200) ADAPTOR, 13.5 x 79 mm 1058 | 1 | 12.15
ELAECENA904 |  | (centrifuge Hettich EBA200) ADAPTOR tube 13.5x60mm 1063-8 | 8 | 8.6875
ELAECENC001 |  | (centrifuge Hettich) GREASE, 50 g, tube | 1 | 27
ELAECENE10- | J(P)/NS | CENTRIFUGE, electrical (Hettich MIKRO 200), 20 tubes | 1 | 1708
ELAECENE1M- |  | CENTRIFUGE, hand-operated for 4 tubes 15 ml | 1 | 120.69
ELAECENE9-- |  | CENTRIFUGE, electrical (Hettich EBA 200), 8 tubes, 230V | 1 | 867.75
ELAECENEH3- | J(P) | CENTRIFUGE, haematocrit, electrical (Hettich Haematokrit210) | 1 | 1258
ELAECENS402 |  | (centrifuge Hettich EBA20/200) FUSE T 1.6 AH/250V, E891 | 1 | 2
ELAECENS403 |  | (centrifuge Hettich EBA 20) POWER SUPPLY BOARD, E1853 | 1 | 175
ELAECENS4E4 | NS | (centrifuge Hettich EBA 20) CONTROL PANEL E1422 | 1 | 102
ELAECENS903 |  | (cent. Hettich EBA200) OUTER SIGHT-GLASS +gluing ring E1323 | 1 | 17.5
ELAECENS904 |  | (cent. Hettich EBA200) CONNECTOR PLUG E3329 | 1 | 33.5
ELAECENS905 |  | (cent. Hettich EBA200) LID E3745 | 1 | 29
ELAECENS907 |  | (cent. Hettich EBA200) RUBBER FOOT cpl. E3811 | 1 | 11.5
ELAECENS908 |  | (cent. Hettich EBA200) LID cpl. E3813 | 1 | 94
ELAECENS909 |  | (cent. Hettich EBA200) CONTROL PANEL E Plus E3824 | 1 | 102
ELAECENS910 |  | (cent. Hettich EBA200) SEALING RING E4004 | 1 | 52
ELAECERE1-- | J(P) | CENTRIFUGE, electrical refrigerated (Hettich 420R) | 1 | 7010.24
ELAECOIE1-- | J(P) | COAGULATOR / INSPISSATOR, for Lowenstein-Jensen medium | 1 | 3695.37 | New code
ELAECOIS201 | J(P)/NS | (bath coagulator) HEATING ELEMENT 60-82301 | 50 | 1.9
ELAEDENE2-- | J(P)/NS | DENSITOMETER (DEN-1), LED, range 0.3 - 15.0, 100 - 240V | 1 | 482
ELAEDENT201 | J(P)/*F/NS | (densitometer DEN-1) MCFARLAND STANDARDS SET, 16mm tubes | 1 | 306
ELAEDISC101 | R | (water distiller) CLEANER, 2.5 l, bot. | 1 | 55.82
ELAEDISE1-- | J(P) | DISTILLER MACHINE, 4 litres/hour, 3kW, 220V, 50/60Hz | 1 | 1059.64
ELAEDISS102 | J(P) | (water distiller W4000) HEATER A6/6 | 1 | 417.09
ELAEDISS103 | J(P) | (water distiller W4000) GASKET KIT W4000/GK | 1 | 44
ELAEDISS104 | J(P) | (water distiller W4000) HOSE KIT W4000/HK | 1 | 22
ELAEELAC303 | J(P)/NS | (electrolyte HumaLyte Plus 3) REAGENT PACK 17470/82 | 1 | 117.6
ELAEELAC304 | J(P)/NS | (electrolyte HumaLyte Plus 3) QC SOLUTION, 100ml 17470/70 | 1 | 18.3
ELAEELAC305 | J(P)/NS | (electrolyte HumaLyte Plus 3) NA CONDITIONER, 100ml 17470/79 | 1 | 23.8
ELAEELAC306 | J(P)/NS | (electrolyte HumaLyte Plus 3) THERMAL PRINTER PAPER 18144/5 | 5 | 3.54
ELAEELAC307 | J(P)/NS | (HumaLyte Plus 3) K FILLING SOLUTION, 100 ml, bot.17470/74 | 1 | 18.3
ELAEELAC308 | J(P)/NS | (HumaLyte Plus 3) NA/CL/PH FILLING SOLUTION, 100 ml, bot. | 1 | 18.3
ELAEELAC309 | J(P)/NS | (HumaLyte Plus 3) REFERENCE FILLING SOLUTION, 100 ml, bot. | 1 | 18.3
ELAEELAC310 | J(P)/NS | (HumaLyte Plus 3) WEEKLY CLEANING SOLUTION, 100 ml, bot. | 1 | 18.3
ELAEELAC402 | NS | (electrolyte an. Spotchem EL) PIPETTE TIP, pink 22963 | 1000 | 0.1923
ELAEELAC404 | NS | (electrolyte an. Spotchem EL) THERMIC PRINTER PAPER 31478 | 5 | 2.19 | New code
ELAEELAE3-- | J(P)/R/NS | ELECTROLYTE ANALYZER (ISE), HumaLyte Plus 3 | 1 | 2748
ELAEELAE4-- | J(P)/NS | ELECTROLYTE ANALYSER (Spotchem EL SE-1520) 100-240V 50-60Hz | 1 | 3580
ELAEELAS301 | J(P)/NS | (electrolyte an.HumaLyte Plus3) Cl ELECTRODE (Cl-) 17470/13 | 1 | 88.5
ELAEELAS302 | J(P)/NS | (electrolyte HumaLyte Plus 3) REFERENCE MEMBRANE 17470/19 | 1 | 18.7
ELAEELAS311 | J(P)/NS | (electrolyte HumaLyte Plus 3) NA ELECTRODE 17470/12 | 1 | 88.6
ELAEELAS312 | J(P)/NS | (electrolyte HumaLyte Plus 3) INTERNAL ELECTRODE 17470/18 | 1 | 10.6
ELAEELAS313 | J(P)/NS | (electrolyte HumaLyte Plus 3) K ELECTRODE (K+) 17470/11 | 1 | 88.7
ELAEELAS314 | J(P)/NS | (electrolyte HumaLyte Plus 3) REFERENCE ELECTRODE 17470/17 | 1 | 95
ELAEELAT401 | *C/NS | (electrolyte analyser Spotchem EL) E-PLATE (Na/K/Cl) 31637 | 50 | 3.9568
ELAEELIA103 |  | (ELISA BioTek ELx800/800TS) TEST PLATE CALIBRATION, 7260522E | 1 | 1221
ELAEELIA105 |  | (ELISA BioTek ELx800/800TS) FILTER ABSORB. 340 UV. 7334340 | 1 | 416.3
ELAEELIA106 |  | (ELISA BioTek ELx800/800TS) ADAPTER for USB conn 75135 | 1 | 186.25
ELAEELIA107 |  | (ELISA BioTek ELx800/800TS) FILTER,ABSORBENCE 450 UV 7334450 | 1 | 477.21
ELAEELIA108 |  | (ELISA BioTek ELx800/800TS) FILTER,ABSORBENCE 630 UV 7334630 | 1 | 477.21
ELAEELIA109 |  | (ELISA BioTek ELx800/800TS) FILTER,ABSORBENCE 405 UV 7334405 | 1 | 446.01
ELAEELIA206 |  | (ELISA BioTek ELx50) ASPIRATE TUBE STYLUS 4072042 | 1 | 14.5
ELAEELIA207 |  | (ELISA BioTek ELx50) DISPENSE TUBE STYLUS 4072043 | 1 | 14.5
ELAEELIA208 |  | (ELISA BioTek ELx50) RUBBER STOPPER, waste bot. 4072034 | 1 | 56.55
ELAEELIA209 |  | (ELISA BioTek ELx50) STYLUS KIT 4070523 | 1 | 100.05
ELAEELIC104 |  | (ELISA BioTek ELx800/800TS) CALIBRATION REAGENT 25ml 7120779 | 1 | 83
ELAEELIC212 |  | (ELISA BioTek ELx50) ENZYME ACTIVE DETERGENT | 1 | 43.6
ELAEELIE3-- | J(P)/NS | ELISA WASHER (BioTek 50TS), 100-240 V, 50-60 Hz | 1 | 5709.51 | New code
ELAEELIE4-- | J(P)/NS | ELISA READER (BioTek 800TS), 100-240V 50-60 Hz | 1 | 4880.64 | New code
ELAEELIS102 |  | (ELISA BioTek ELx800/800TS) LAMP 7330513 | 1 | 90.62
ELAEELIS211 |  | (ELISA BioTek ELx50) CHECK VALVES, x2, 68061 | 1 | 39.15
ELAEELIT101 | *CF/R | (ELISA) KIT TSH, plate 96 tests (Human 54030) | 1 | 53.5
ELAEELIT102 | *CF | (ELISA) IMMUNOASSAY PLUS CONTROL, trilevel (Lyphocheck 370) | 1 | 98.27
ELAEFLUC301 | J(P) | (MicroMGIT) CALIBRATION TUBE, 1 tube [BD-441049] | 1 | 97.8
ELAEFLUE3-- | J(P) | (MicroMGIT) FLUORESCENCE READER [BD-445923] | 1 | 779.83
ELAEFSPC102 | J(P)/NS | (fluorescent spectro Qubit® 3.0) ASSAY TUBE, 500µl, PP | 500 | 0.117
ELAEFSPE1-- | J(P)/NS | FLUORESCENT SPECTROPHOTOMETER (Qubit® 3.0) | 1 | 1600
ELAEFSPT101 | J(P)/*BF/NS | (fluorescent spectro Qubit® 3.0) dsDNA BR ASSAY KIT | 100 | 0.697
ELAEGLUA200 | NS | GLUCOMETER, blood glucose monitor(Nova StatStrip)mg/dl, only | 1 | 40
ELAEGLUA201 | NS | GLUCOMETER, blood glucose monitor(Nova StatStrip)µmol/l,only | 1 | 40
ELAEGLUA202 |  | (glucometer Nova StatStrip) STORAGE BOX | 1 | 4.8123
ELAEGLUA203 |  | (glucometer Nova StatStrip) BATTERY 3V, DL2450 | 10 | 2.85
ELAEGLUE2-- |  | GLUCOMETER, blood glucose monitor (Nova StatStrip) mg/dl | 1 | 102.22
ELAEGLUT201 | *F | (glucometer Nova StatStrip) STRIP ref. 42214 | 100 | 0.2
ELAEGLUT211 | *25F | (glucometer Nova StatStrip) CONTROL SOL. low, 4ml vial 46947 | 1 | 3.82
ELAEGLUT212 | *25F | (glucometer Nova StatStrip) CONTROL SOL.normal 4ml vial46948 | 1 | 3.82
ELAEGLUT213 | *25F | (glucometer Nova StatStrip) CONTROL SOL.high, 4ml vial 46949 | 1 | 3.82
ELAEHAAA101 | J(P)/NS | (HA SYSMEX KX21) PRINTER FTP-421MCL001-R BB802856 | 1 | 352.89
ELAEHAAC101 | R | (HA SYSMEX KX21-XP300) CELL CLEAN, 50 ml | 1 | 44.7
ELAEHAAC102 | *F | (HA SYSMEX KX21-XP300) STROMALYSER, 3 x 500 ml | 1 | 137.85
ELAEHAAC103 | *F | (HA SYSMEX KX21-XP300) CELL PACK, 20 l bottle | 1 | 29.85
ELAEHAAC104 |  | (HA SYSMEX KX21-XP300) THERMAL PAPER, TP 2 | 50 | 1.58
ELAEHAAC105 |  | (HA SYSMEX KX21) SPARE PARTS KIT | 1 | 703.72
ELAEHAAC402 | J(P)/*F/NS | (FACSCalibur) LYSING SOLUTION, 100 ml [BD-349202] | 1 | 62.31
ELAEHAAC403 | J(P)/*0F/NS | (FACSCalibur) CaliBRITE BEADS, kit, 25 tests 340486 | 1 | 95.53
ELAEHAAC404 | J(P)/*0F/NS | (FACSCalibur BD) CaliBRITE BEADS, APC, kit, 25 tests 340487 | 1 | 95.53
ELAEHAAC406 | J(P)/NS | (FACSCalibur) PREVENTATIVE MAINTENANCE KIT [BD-343639] | 1 | 535.17
ELAEHAAC601 | J(P)/*C/NS | (Hemocue WBC Diff) MICROCUVETTES, unit | 50 | 3.1
ELAEHAAC602 | J(P)/-/NS | (Hemocue WBC Diff) CLEANER WBC PLUS, box of 5, 139130 | 1 | 13.5
ELAEHAAE1-- | J(P)/R | HAEMATOLOGY ANALYSER (Sysmex XP 300), 115-240V, 50-60Hz | 1 | 7412.22
ELAEHAAE6-- | J(P)/NS | WBC DIFF ANALYZER (HemoCue) | 1 | 899
ELAEHAAS101 | J(P)/NS | (HA SYSMEX KX21) PANEL KEYBOARD 26395349 | 1 | 87.25
ELAEHAAS102 | J(P)/NS | (HA SYSMEX KX21) PRESSURE PARTS SET for 21-Z-PSP 44368816 | 1 | 302.1
ELAEHAAS103 | J(P)/NS | (HA SYSMEX KX21) VACUUM PARTS SET for 21-Z-PSV 44368802 | 1 | 302.1
ELAEHAAS104 | J(P)/NS | (HA SYSMEX KX21) PCB, no. 6375 04350717 | 1 | 111.99
ELAEHAAS105 | J(P)/NS | (HA SYSMEX KX21) FUSE, 125V/0.5A, UL-TSC-0.5A 26650463 | 10 | 1.95
ELAEHAAS106 | J(P)/NS | (HA SYSMEX KX21) FUSE, 250V/2A, no. 19195 26652926 | 10 | 0.89
ELAEHAAS107 | J(P)/NS | (HA SYSMEX KX21) FUSE, 250V/3.15A, ST4-3.15A-N1 26651091 | 10 | 1.04
ELAEHAAS108 | NS | (HA SYSMEX XP300) SPARE PARTS KIT | 1 | 703.72
ELAEHAAS109 | J(P)/NS | (HA SYSMEX KX21) CUBITAINER SPOUT KIT, no. 1 94317811 | 1 | 37.76
ELAEHAAS110 | NS | (HA SYSMEX KX21-XP300) PIPETTE NO. 57 44116347 | 1 | 23.43
ELAEHAAS112 |  | (HA SYSMEX KX21) FITTING NO.9-A, 44234608 | 1 | 14.31
ELAEHAAS113 |  | (HA SYSMEX KX21) TUBE SILICONE 1/8IN X 1/4IN F7, 44252874 | 1 | 91.81
ELAEHAAS114 |  | (HA SYSMEX KX21) TUBE PHARMED BPT 1/8IN X 1/4IN, 44264865 | 1 | 33.86
ELAEHAAS115 |  | (HA SYSMEX KX21) PU PROTECTION FILTER NO.1 ASSY, 93334310 | 1 | 15.63
ELAEHAAS116 |  | (HA SYSMEX KX21) PNEUMATIC UNIT KX-21 (XP SERIES), 97329842 | 1 | 931.05
ELAEHAAS117 |  | (HA SYSMEX KX21) WASTE CHAMBER NO.35 C-7/XN SERIES, 96333470 | 1 | 65.1
ELAEHAAT001 | *CF | (HA) EIGHTCHECK CONTROL 3WP-L BLOOD, low 1.5 ml vial | 1 | 12.69
ELAEHAAT002 | *CF | (HA) EIGHTCHECK CONTROL 3WP-N BLOOD, normal 1.5 ml v. | 1 | 12.69
ELAEHAAT003 | *CF | (HA) EIGHTCHECK CONTROL 3WP-H BLOOD, high 1.5 ml vial | 1 | 12.69
ELAEHAAT301 | J(P)/*CF | (HA HUMACOUNT) CONTROL KIT, 3 x 2.5 ml | 1 | 54.2
ELAEHAAT401 | J(P)/*0F/NS | (FACSCalibur) MultiTEST CD3/CD8/CD45/CD4, 50 tests [342447] | 1 | 174.75
ELAEHAAT405 | J(P)/*0F/NS | (FACSCalibur BD) TruCOUNT CONTROL BEADS, 30 tests 340335 | 1 | 157.85
ELAEHAEA401 | NS | (haemoglobinometer DHT) CUVETTE, glass | 4 | 16.6823
ELAEHAEC001 | - | (HemoCue Hb 201+/301) CLEANER, 5pcs, HE139123 | 1 | 9.29
ELAEHAEE3-- |  | HAEMOGLOBIN PHOTOMETER (HemoCue Hb 301) tropicalized | 1 | 297.64
ELAEHAES201 |  | (HemoCue Hb 201/301) TRANSFORMER | 1 | 31.55
ELAEHAET202 | *BF | (HemoCue Hb 201+) CONTROL SOLUTION, low, 2 x 1 ml vials | 1 | 14.22
ELAEHAET203 | *BF | (HemoCue Hb 201+) CONTROL SOLUTION, normal, 2 x 1 ml vials | 1 | 14.22
ELAEHAET204 | *BF | (HemoCue Hb 201+) CONTROL SOLUTION, high 2 x 1 ml vials | 1 | 14.22
ELAEHAET205 | *F | (HemoCue Hb 201+) MICROCUVETTE, s.u. | 100 | 0.4208
ELAEHAET302 | *BF | (HemoCue Hb 301) CONTROL SOLUTION, low, 2 x 1 ml vials | 1 | 22.5
ELAEHAET303 | *BF | (HemoCue Hb 301) CONTROL SOLUTION, normal, 2 x 1 ml vials | 1 | 22.5
ELAEHAET304 | *CF | (HemoCue Hb 301) CONTROL SOLUTION, high, 2 x 1 ml vials | 1 | 22.5
ELAEHAET305 | - | (HemoCue Hb 301) MICROCUVETTE, s.u. | 200 | 0.28
ELAEHMEA103 | J(P)/NS | (LeadCare II) LABEL PRINTER 70-3447 | 1 | 192.811
ELAEHMEC102 | J(P)/NS | (LeadCare II) TREATMENT REAGENT TUBE KIT, 24 pieces 70-3614 | 1 | 21.8112
ELAEHMEC104 | J(P)/NS | (LeadCare II) PRINTER ROLL 70-3443 | 2 | 8.7245
ELAEHMEE1-- | J(P)/NS | BLOOD LEAD ANALYZER (LeadCare II) | 1 | 1117.606
ELAEHMET101 | J(P)/*25/NS | TEST, BLOOD LEAD, (LeadCare II), wb, 1 test 70-9000 | 432 | 3.4898
ELAEHMET103 | J(P)/*25/R/NS | TEST, BLOOD LEAD, (LeadCare II), wb, 1 test 70-6762 | 48 | 3.926
ELAEINCE3-- | J(P) | INCUBATOR (Thermo IMC18 ) 18 l, 120-230V 50-60Hz | 1 | 577.76
ELAEINCE5-- | J(P) | INCUBATOR 75l (HeraTherm IGS60), 230V 50-60Hz | 1 | 1188 | New code
ELAEINCS701 | NS | (incubator Thermo UB6420) AIR CIRCULATION FAN 3001298 | 1 | 626
ELAELACE2-- |  | BLOOD ANALYSER, LACTATE (Accutrend Plus), 05050472171 | 1 | 80.26
ELAELACT201 |  | (analyser Accutrend Plus) STRIPS, lactate 3012654016 | 25 | 1.55
ELAELACT202 | *F | (lactate analyser Accutrend Plus) CONTROL SOLUTION | 1 | 14.32
ELAEMBIA102 |  | (mb GeneXpert) CROSSED CABLE 700-0555 | 1 | 10.4694
ELAEMBIA103 |  | (mb GeneXpert) SCANNER BAR CODE 800-0232 | 1 | 697.9585
ELAEMBIA121 | J(P) | (mb GeneXpert GX-IV) DESKTOP COMPUTER | 1 | 1653.2891
ELAEMBIA501 | J(PE)/NS | (auto-hybrid device GT-Blot 48®) TRAY, 2 x 48 wells 1003/5 | 1 | 2.9 | New code
ELAEMBIC004 | J(P)/NS | STRIP 8-PCR TUBES, 0.2ml, clear, hinged lid 0030 124.359 | 960 | 0.1539
ELAEMBIC114 |  | (mb GeneXpert GX-IV) Xpert CHECK KIT, XPERTCHECK-CE-5 | 1 | 392.6016
ELAEMBIC118 | NS | (mb GeneXpert) BUFFER AL, for DNA purification(QIAGEN 19075) | 1 | 107.6
ELAEMBIC119 | J(P)/*25F/NS | (mb GeneXpert) POLYVINYLPYRROLIDONE, powder 100g(P0930-100G) | 1 | 147.72
ELAEMBIC120 | J(P)/NS | (mb GeneXpert) PYREX GLASS FIBER WOOL, 8µm pore (SA Z255890) | 24 | 40.0071
ELAEMBIC201 | J(P)/*25F/R/NS | (mb NucliSENS) SAMPLE PREP (D)NA PURFICATION SET, viral NA,1 | 96 | 5.9375
ELAEMBIC202 | J(P)/*D/NS | (mb NucliSENS) PROTEINASE K, 100mg+ 1ml buffer 405-002-100 | 1 | 39.7
ELAEMBIC203 | J(P)/NS | (mb NucliSENS) WATER, mol.biology grade, 1l, bot. SH30538.03 | 1 | 54.1
ELAEMBIC307 | J(P)/NS | PIPETTE TIP, 1000 µl, filter, rack, Biosphere® quality | 1000 | 0.068
ELAEMBIC308 | J(P)/NS | PIPETTE TIP, 200 µl, filter, rack, Biosphere® quality | 1920 | 0.05938
ELAEMBIC309 | J(P)/NS | PIPETTE TIP, 20 µl, filter, rack, Biosphere® quality | 1920 | 0.05938
ELAEMBIC310 | J(P)/NS | PIPETTE TIP, 10 µl, filter, rack, Biosphere® quality | 1920 | 0.05938
ELAEMBIC311 | J(P)/NS | PLATE, PCR, 96 wells, Hard-Shell®, white shell/white well | 50 | 5.16
ELAEMBIC312 | J(P)/NS | SEAL for PCR PLATES, adhesive, clear, Microseal® B MSB-1001 | 100 | 1.63
ELAEMBIC313 | J(P)/NS | CRYOTUBE with SCREWCAP, sterile, 1.8 ml, round bottom 055005 | 2000 | 0.4392
ELAEMBIC314 | J(P)/NS | MICROTUBE, SafeSeal, PP, 1.5 ml, PCR performance tested | 1000 | 0.073
ELAEMBIC315 | J(P)/NS | MICROTUBE, SafeSeal, PP, 2.0 ml, PCR performance tested | 1000 | 0.093
ELAEMBIC502 | J(PE)/*D/NS | (mb GenoType) DNA Polymerase (HotStarTaq®), 120 units | 1 | 105
ELAEMBIC506 | J(PE)/*AF/NS | (auto-hybrid device GT-Blot 48®) REAGENT SET, R003 | 1 | 0
ELAEMBIC509 |  | TUBE PCR, 0.2ml, PP, conical, attached lid, non sterile | 1000 | 0.05575
ELAEMBIC511 | J(P)/*B | (mb Hain LPA) DNA MANUAL EXTRACTION GENOLYSE KIT, 51610 | 1 | 50
ELAEMBIE1-- | J(PME) | REAL-TIME PCR SYSTEM (GeneXpert GX-IV), 4 modules + computer | 1 | 14831.6175
ELAEMBIE10- | J(P) | PCR CABINET (ESCO SCR-2A1), 230V 50-60Hz | 1 | 2307.4 | New code
ELAEMBIE52- | J(P)/R | THERMAL CYCLER (GTQ-Cycler 96), 96 samples | 1 | 4595
ELAEMBIS112 | J(P) | (mb GeneXpert GX-IV) SWAP PACK, 4 modules GX4-4-CAL | 1 | 1570.4066
ELAEMBIS113 | J(P)/NS | (mb GeneXpert GX-IV) 1 MODULE, new 900-0386 | 1 | 2931.4256
ELAEMBIS115 | J(P)/NS | (mb GeneXpert GX-IV) REMPLACEMENT MODULE BY 1 | 1 | 785.2033
ELAEMBIS116 | J(P)/NS | (mb GeneXpert GX-IV) REMPLACEMENT MODULE BY 2 | 1 | 1046.9377
ELAEMBIS117 | J(P)/NS | (mb GeneXpert GX-IV) REMPLACEMENT MODULE BY 3 | 1 | 1308.6721
ELAEMBIS501 | J(P) | (incubator TwinCubator®) INCUBATION TRAY + COVER, 13610-1 | 1 | 330
ELAEMBIT001 | J(P)/*D/NS | (ExaVir Load) TEST, ExaVir Load version 3, plasma, 1 test | 30 | 16.1403
ELAEMBIT101 | J(PME)/*25F/R | (mb GeneXpert) TEST MTB/RIF, cartridge | 50 | 8.707
ELAEMBIT104 | J(P)/*25F | (mb GeneXpert) TEST HIV-1 Qual EID, cartridge | 10 | 15.6604
ELAEMBIT105 | J(P)/*25F | (mb GeneXpert) TEST HIV-1 VL, cartridge | 10 | 14.6571
ELAEMBIT107 | J(P)/*25F/NS | (mb GeneXpert) TEST HCV viral load, cartridge | 10 | 14.9189
ELAEMBIT111 | J(PME)/*25F/R/NS | (mb GeneXpert) TEST MTB/RIF-ULTRA, cartr. GXMTB/RIF-ULTRA-50 | 50 | 8.707
ELAEMBIT301 | J(P)/*D/R/NS | (mb CFX96) TEST HIV 1, Generic HIV viral load, 1test | 440 | 6.1784
ELAEMBIT503 | J(P)/Mix/Check/NS | (mb GenoType) TEST, MTBDRPlus ver2.0 +Genolyse,1test 30496AM | 96 | 7.5
ELAEMBIT504 | J(P)/Mix/Check | (mb Hain LPA) TEST, MYCOBACTERIUM CM, VER 2.0, 1 test 29996A | 96 | 7.5
ELAEMBIT506 | J(P)/Mix/Check/NS | (mb GenoType) TEST, MYCOBACTERIUM MTBC, 1 test 30196 | 96 | 7.5
ELAEMBIT507 | J(P)/Mix/Check | (mb HAIN LPA) GENOTYPE, MTBDRsl, ver. 2.0, 1 test, 31796A | 96 | 7.5
ELAEMDSA101 | J(P) | (BACTEC MGIT) 2-TUBES CARRIER SET, kit [BD-445946] | 1 | 33.03
ELAEMDSA102 | J(P) | (BACTEC MGIT) 5-TUBES CARRIER SET, kit [BD-445943] | 1 | 33.03
ELAEMDSA103 | J(P) | (BACTEC MGIT) 8-TUBES CARRIER SET, kit [BD-445993] | 1 | 33.03
ELAEMDSA104 | J(P) | (BACTEC MGIT) AIR FILTER, rectangular [BD-445888] | 1 | 64.61
ELAEMDSA107 | J(P) | (BACTEC MGIT) EPICENTER MULTI-USER LICENSE [BD-440981] | 1 | 3260.09
ELAEMDSA108 | J(P) | (BACTEC MGIT) BARCODE PRINTER KIT [BD-257445] | 1 | 854.14
ELAEMDSA109 | J(P)/R | (BACTEC MGIT) EPICENTER WORKST+MONITOR [BD-256644+256645] | 1 | 1903.89
ELAEMDSA110 | J(P) | (BACTEC MGIT) EPICENTER BARCODE PRINTING MODULE [BD-441184] | 1 | 5672.56
ELAEMDSA111 | J(P) | (BACTEC MGIT) EPICENTER SOFTWARE CLIENT ST.GR [BD-257334] | 1 | 510.75
ELAEMDSA112 | J(P) | (BACTEC MGIT) EPICENTER SOFTWARE DATAMGT SYSTEM [BD-441007] | 1 | 11467.89
ELAEMDSA117 | *25F | (BACTEC MGIT) 4-TUBES CARRIER SET, kit [BD-445944] | 3 | 11.2167 | New code
ELAEMDSC108 | J(P)/*25F | (BACTEC MGIT) MGIT TEST TUBE, 100x7ml, kit [BD-245122] | 1 | 429.95
ELAEMDSC109 | J(P)/*0F | (BACTEC MGIT) SIRE Kit, 40 tests, kit [BD-245123] | 1 | 66.7
ELAEMDSC111 | J(P)/*0F | (BACTEC MGIT) PZA DRUG KIT, 50 tests, kit [BD-245128] | 1 | 83.12
ELAEMDSC112 | J(P)/*25F | (BACTEC MGIT) PZA MEDIUM, pH 5.9, 25x7ml, kit [BD-245115] | 1 | 49.13
ELAEMDSC113 | J(P)/*0F | (BACTEC MGIT) OADC + PANTA SUPPL., 100tests, kit [BD-245124] | 1 | 131.21
ELAEMDSC114 | J(P) | (EpiCenter printer) BARCODE LABEL, 2"x0.75", roll [BD-41404] | 12 | 13.855
ELAEMDSC115 | J(P)/*25F | (BACTEC MGIT) CALIBRATORS KIT [BD-445999] | 1 | 537.63
ELAEMDSE1-- | J(P)/R | MYCOBACTERIAL DETECTION SYSTEM (BACTEC MGIT 960) | 1 | 35733.94
ELAEMDSS101 | J(P) | (BACTEC MGIT) CBL DETECTOR BOARD [BD-440049] | 1 | 121.44
ELAEMDSS102 | J(P) | (BACTEC MGIT) BARCODE SCANNER MODULE [BD-441364] | 1 | 646.34
ELAEMDSS103 | J(P) | (BACTEC MGIT) AC MOTOR MODIFICATION [BD-440047] | 1 | 437.97
ELAEMDSS104 | J(P) | (BACTEC MGIT) SAMPLE MEASUREMENT MODULE [BD-445895] | 1 | 5649.58
ELAEMDSS105 | J(P) | (BACTEC MGIT) BD DC POWER DISTRIBUTION [BD-440779] | 1 | 430.11
ELAEMDSS106 | J(P) | (BACTEC MGIT) DRAWER SENSOR BOARD [BD-4405896] | 1 | 437.63
ELAEMDSS107 | J(P) | (BACTEC MGIT) PCB MOTOR AND HEATER [BD-440053] | 1 | 289.93
ELAEMDSS108 | J(P) | (BACTEC MGIT) BD AC POWER DISTRIBUTION [BD-440777] | 1 | 702.06
ELAEMDSS109 | J(P) | (BACTEC MGIT) PCB 960 DETECTION BOARD [BD-440774] | 1 | 1179.78
ELAEMDSS110 | J(P)/R | (BACTEC MGIT) DISPLAY AND ELECTRONICS KIT [BD-441842] | 1 | 3272.47
ELAEMDSS111 | J(P)/R | (BACTEC MGIT) PCMCIA SRAM CARD [BD-441389] | 1 | 314.89
ELAEMDSS112 | J(P) | (BACTEC MGIT) SLIDES 960 SET [BD-440054] | 1 | 225.79
ELAEMDSS113 | J(P) | (BACTEC MGIT) POWER COMPONENT MODULE [BD-445966] | 1 | 2667.38
ELAEMDSS114 | J(P)/R | (BACTEC MGIT) COMPUTER, small box EpiCenter [BD-443753] | 1 | 1170
ELAEMDSS115 | R | (BACTEC MGIT) BATTERY PACK LITHIUM 440067 | 1 | 158.04
ELAEMDSS116 |  | (BACTEC MGIT) PCB 960 TEMP SENSOR, 440776 | 1 | 484.78
ELAEMDSS117 |  | (BACTEC MGIT) SENSOR TERM/RTD, 440773 | 1 | 357.52
ELAEMDSS118 |  | (BACTEC MGIT) INCUBATOR HEATER MODULE, 930-1059-01 | 1 | 254
ELAEMDSS119 |  | (BACTEC MGIT) TEMPERATURE QC TUBE, 445872 | 1 | 115.49
ELAEMDSS120 |  | (BACTEC MGIT) BELT DRIVE SMM, 40-033-A839 | 1 | 211.51
ELAEMDSS121 |  | (BACTEC MGIT) SWAB POLY SMALL TIP 3IN HANDLE, 490395 | 1 | 337
ELAEMDSS122 |  | (BACTEC MGIT) GREASER SUPER LUBE, 441974 | 1 | 126.66
ELAEMDSS123 |  | (BACTEC MGIT) LUBE KIT, 490745 | 1 | 239.96
ELAEMDSS124 |  | (BACTEC MGIT) UPGRADE BLOWER, 4405965 | 1 | 1018.64
ELAEMDSS125 |  | (BACTEC MGIT) USB FLOPPY DRIVE EMULATOR "GOTEK" | 1 | 20
ELAEMDSS126 | NS | FIELD SERVICE VACUUM CLEANER, 750W, 220V (3M 497AB) | 1 | 482.8
ELAEMICA5L1 |  | (micr., Olympus CX21) LENS WD x 100 | 1 | 456.3
ELAEMICA5L4 |  | (micr., Olympus CX21) LENS x 40 | 1 | 250.2
ELAEMICA601 | R | (microscope PrimoStar iLED) BATTERY SUPPLY UNIT 415500-1814 | 1 | 144
ELAEMICA602 |  | (microscope PrimoStar iLED) MIRROR ref 415500-1202 | 1 | 16
ELAEMICA603 |  | (microscope PrimoStar iLED) TRANSPORT CASE | 1 | 157.6
ELAEMICA604 |  | (microscope PrimoStar iLED) LED module ref 000000 1520 246 | 1 | 88
ELAEMICA605 | J(P) | (PrimoStar iLED) iLED (w/o LED module & filter set) 1682-052 | 1 | 450.4
ELAEMICC004 | R/NS | LENS CLEANING SOLUTION, 3.5 l, bot. OT4106EU | 1 | 227
ELAEMICE11- | J(P)/NS | MICROSCOPE (Olympus CX23LED) COMPLETE (bin,mirror,box) | 1 | 1146
ELAEMICE6-- |  | MICROSCOPE (PrimoStar iLED), light and fluorescence 100-240V | 1 | 1567.6
ELAEMICS505 |  | (micr., Olympus CX21) LENS x10 | 1 | 141.3 | New code
ELAEMICS508 |  | (micr. Olympus CX21) MECHANICAL STAGE JW453500 | 1 | 740 | New code
ELAEMICS5B- |  | (micr., Olympus CX21) BULB, 6 V 20W | 1 | 10.35
ELAEMICS5C- |  | (micr., Olympus CX21) CONDENSOR | 1 | 134.74
ELAEMICS5E- |  | (micr., Olympus CX21) EYEPIECE | 1 | 190.8
ELAEMICS5E2 |  | (micr., Olympus CX21) BINOCULAR HEAD | 1 | 418.5
ELAEMICS5E3 |  | (micr., Olympus CX21) LIGHT INTENSITY ADJUSTMENT KNOB | 1 | 139.09
ELAEMICS606 |  | (microscope PrimoStar iLED) POTENTIOMETER with cable 0477393 | 1 | 6
ELAEMICS607 |  | (PrimoStar iLED) SPECIMEN HOLDER, left 415500 1302 000 | 1 | 20
ELAEMICS615 |  | (microscope PrimoStar iLED) LAMP CONTROL UNIT 0477392 | 1 | 47
ELAEPHMC101 |  | (pH meter HI) BUFFER KIT, pH 4.01 & 7.01, 2x20ml HI 77400P | 1 | 13.36
ELAEPHMC102 |  | (pH meter HI) ELECTRODE STORAGE SOLUTION,230 ml bt HI 70300M | 1 | 10.85
ELAEPHMC103 |  | (pH meter HI) CLEANING SOLUTION 230ml, bt HI 7061M | 1 | 10.54
ELAEPHMC104 | NS | (pH meter) CALIBRATION SOLUTION, pH 4.01, 250 ml, bot. | 1 | 10.3
ELAEPHMC105 | NS | (pH meter) CALIBRATION SOLUTION, pH 7.00, 250 ml, bot. | 1 | 10.3
ELAEPHMC106 | NS | PH CALIBRATION SOLUTION, pH 10.00, 250 ml, bot. | 1 | 10.3
ELAEPHMC107 | NS | (pH meter HI) CLEANING SOLUTION, 230 ml, bot. HI 7074 | 1 | 15.96
ELAEPHME1-- | J(P) | pH METER, automated, with probe (HI 98103) | 1 | 36.3
ELAEREPA001 | NS | Repair laboratory equipment | 1 | 0.01
ELAEREPC001 | J(P)/NS | CALIBRATION PARTICLE COUNTER, Aerotrak 9310-02 | 1 | 395
ELAEREPC002 | J(P)/NS | CALIBRATION THERMAL ANEMOMETER, TSI TA430 | 1 | 275
ELAEREPC003 | NS | CALIBRATION FIXED VOLUME PIPETTE (Eppendorf) | 1 | 27.3
ELAEREPC004 | NS | CALIBRATION VARIABLE VOLUME PIPETTE (Eppendorf) | 1 | 32.8
ELAEREPC005 | NS | CALIBRATION 8-CHANNEL PIPETTE (Eppendorf) | 1 | 105.6
ELAEROLE5-- |  | ROLLER MIXER, with rocking and rolling action, 230V - 50Hz | 1 | 805.4
ELAEROMA401 | NS | (magnetic stirrer IKA)BEAKER CAP, 600/1000ml beaker 20003417 | 1 | 10
ELAEROMA402 | NS | (magn. stirrer) MAGNETIC STIRRING BAR, set | 1 | 94
ELAEROMA403 | NS | (magn. stirrer IKA)MAGNETIC STIRRING BAR, set, PTFE, 4497200 | 1 | 42
ELAEROME4-- | NS | MAGNETIC STIRRER, hot plate,15l,100-2000rpm (IKA RH digital) | 1 | 564
ELAEROME5-- | NS | MAGNETIC STIRRER+HEATING (UniStirrer7), 20l, 100-1500r/min | 1 | 525
ELAEROTA101 |  | (rotator ITMAS 12V ) ADAPTOR 220 V | 1 | 48.58
ELAEROTA102 |  | (rotator ITMAS 12V) FEEL + CABLE + PINS + BATTERY CLAMPS | 1 | 51.03
ELAEROTE1-- | J(P) | ROTATOR for CATT test (ITMAS), 12 V | 1 | 515.82
ELAEROTE2-- | J(P) | ROTATOR, orbital, for agglutination test, 230 V | 1 | 893.45
ELAEROTE3-- | J(P)/NS | ROTATOR (MX-RL-Pro), rotisserie 16x50ml tube, vertically | 1 | 1038.82
ELAESCAA201 |  | (scale analytical TP-214) PRECISION CALIBRATION WEIGHT 10g | 1 | 69
ELAESCAE4-- |  | SCALE, electronic (Kern), 0 - 200 g, 0.01 g | 1 | 98.58
ELAESCAE5-- |  | SCALE, electronic for blood bank (Kern), 0 - 2200 g, 1 g | 1 | 47.32
ELAESEAE1-- |  | BLOOD BAG TUBE SEALER (Delcon HemoWeld T), 115-230V | 1 | 2014.25 | New code
ELAESPEC13160 | *CF | (spectro) CALIBRATION KIT AUTOCAL, biochem(Human)4x5ml 13160 | 1 | 26.9
ELAESPEC18222 | *25F/R | (spectrophotometer) FLOW CELL SOLUTION, 100ml, bottle 18222 | 1 | 3.17
ELAESPEC301 |  | (spectrophotometer) MACRO-CUVETTES, PS, 10mmx10mm, s.u. | 1000 | 0.057
ELAESPEC403 |  | (spectro Humalyzer2000) THERMAL PRINTER PAPER,5rolls 18144/5 | 1 | 17.7
ELAESPEC501 | NS | (spectrophotometer) MACROCUVETTE, 10 mm, PS, 2.5 - 4.5 ml | 100 | 0.0985
ELAESPEE4-- | J(P)/R | SPECTROPHOTOMETER (Humalyzer 2000), contr.temp. 110-230V | 1 | 2928
ELAESPES301 |  | (Spectrophotometer Humalyzer Junior) HALOGENE BULB | 1 | 66
ELAESPES402 | *25F | (spectrophotometer Humalyzer 2000) AEROSOL FILTER | 1 | 10.4
ELAESPES405 | J(P) | (spectro Humalyzer 2000) INTERNAL TUBING KIT 18340/21 | 1 | 14.7
ELAESPES406 |  | (spectro Humalyzer 2000-3000) HALOGEN BULB 18340/05 | 1 | 10.4
ELAESPES407 | J(P) | (spectro Humalyzer 2000) FLOW CELL TUBING KIT 18320/10 | 1 | 17.8
ELAESPES409 | J(P) | (spectro Humalyzer 2000) VALVE ASSEMBLY 18360/10 | 1 | 91
ELAESPES410 | J(P) | (spectro Humalyzer 2000) WASTE BOTTLE TUBING KIT 18320/29 | 1 | 11.1
ELAESPES412 | J(P) | (spectro Humalyzer 2000) FILTER, 340 nm 18330/30 | 1 | 94.5
ELAESPES413 | J(P) | (spectro Humalyzer 2000) FILTER, 580 nm 18330/20 | 1 | 58.2
ELAESPES414 | J(P) | (spectro Humalyzer 2000) FILTER, 492 nm 18330/45 | 1 | 58.2
ELAESPES415 | J(P) | (spectro Humalyzer 2000) VALVE BRACKET REPAIR KIT 16700/99 | 1 | 8.87
ELAESPES416 | J(P) | (spectro Humalyzer 2000) PRINTER MECHANISM 18360/15 | 1 | 114.9
ELAESPES417 | J(P) | (spectro Humalyzer 2000) KEYPAD, domed 18380/05 | 1 | 29.8
ELAESPES418 |  | (spectro Humalyzer 2000) VACUUM PUMP 18340/40 | 1 | 250.3
ELAESPES419 |  | (spectro Humalyzer 2000) SPARE PARTS KIT 18398 | 1 | 260
ELAESPES421 |  | (spectro Humalyzer 2000) LCD DISPLAY 18340/25 | 1 | 101.5
ELAESPES422 | NS | (spectro Humalyzer 2000) COOLING FAN 18340/30 | 1 | 35
ELAESPES428 | J(P)/NS | (spectro Humalyzer 2000) overlay with keypads 18380/10 | 1 | 73.5
ELAESPET001DZ | J(P)/*CF | (spectro) KIT ADENOSINE DEAMINASE 1x50ml + 1x25ml (Diazyme) | 1 | 289
ELAESPET011DZ | *D | (spectrophotometer) ADA CONTROLS, 2 levels, DZ117A-CON | 1 | 45
ELAESPET012DZ | *D | (spectrophotometer) ADA CALIBRATOR, DZ117A-CAL | 1 | 27
ELAESPET10012 | *25F/R | (spectrophotometer) KIT, BILIRUBIN liquicolor 200 ml 10012 | 1 | 6.85
ELAESPET10028 | *BF/NS | (spectrophotometer) KIT, CHOLESTEROL liquic. 4 x 100ml 10028 | 1 | 18.5
ELAESPET10053 | J(P)/*CF/R | (spectrophotometer) KIT, CREATININE, enzymatic, 80 ml 10053 | 1 | 47.9 | New code
ELAESPET10084 | *BF | (spectrophotometer) KIT, HDL CHOLESTEROL liquic.80 ml 10084 | 1 | 56.4
ELAESPET10094 | *BF | (spectrophotometer) KIT, LDL CHOLESTEROL liquic.80 ml 10094 | 1 | 72.8
ELAESPET10260 | *BF | (spectrophotometer) KIT, GLUCOSE liquicolor 4 x 100 ml 10260 | 1 | 10.5
ELAESPET10505 | *BF/R/NS | (spectrophotometer) KIT, UREA, Liquicolor, 2x100ml 10505 | 1 | 6.14
ELAESPET10690 | *BF | (spectrophotometer) KIT, URIC ACID liquicolor 4 x30ml 10690 | 1 | 7.29
ELAESPET10720 | *BF | (spectrophotometer) KIT, TRIGLYCERIDES 9x15ml + 1x3ml 10720P | 1 | 13.6
ELAESPET10724 | J(P)/*BF/NS | (spectrophotometer) KIT, TRIGLYCERIDES liquic. 4x100ml 10724 | 1 | 17.9
ELAESPET10740 | *25F | (spectrophotometer) KIT,BILIRUBIN direct/total 2x100ml 10740 | 1 | 7.46
ELAESPET10751 | *25F | (spectrophotometer) KIT HEMOGLOBINE, liquic. 2x10x25ml 10751 | 1 | 15.6
ELAESPET11120 | J(P)/*CF/NS | (spectrophotometer) MICROALBUMIN reagent, 2 x 25 ml 11120 | 1 | 31.3
ELAESPET11124 | J(P)/*CF/NS | (spectrophotometer) MICROALBUMIN standard, 2 x 1 ml 11124 | 1 | 25.9
ELAESPET11241 | *BF | (spectrophotometer) KIT, CRP reagent 10 ml 11241 | 1 | 24.1
ELAESPET11341 | *BF | (spectrophotometer) KIT, CRP standard 2 x 1ml 11341 | 1 | 36
ELAESPET11610 | J(P)/*CF/NS | (spectrophotometer) KIT, FERRITIN, turbidimetric 11610 | 1 | 225.1 | New code
ELAESPET11614 | J(P)/*CF/NS | (spectrophotometer) FERRITIN, calibrator set, 4x0.5ml 11614 | 1 | 59.5 | New code
ELAESPET12009 | *BF | (spectrophotometer) KIT, P-AMYLASE 4 x 10 ml 12009 | 1 | 56.5
ELAESPET12026 | *CF/NS | (spectrophotometer) KIT, LIPASE liquicolor 6x20 ml 12026 | 1 | 138.2
ELAESPET12211 | J(P)/*BF | (spectrophotometer) KIT, ASAT, IFCC 16 x 5ml 12211 | 1 | 11.7
ELAESPET12212 | *BF | (spectrophotometer) KIT, ALAT, IFCC 16 x 5ml 12212 | 1 | 10.4
ELAESPET12217 | *BF | (spectrophotometer) KIT, ALP 16x4ml + 1x16ml 12217 | 1 | 11.9
ELAESPET13010 | *BF | (spectro) CONTROL TURBIDOS CRP kit (Human), 2 levels, 4x3ml | 1 | 204.6
ELAESPET13151 | *BF | (spectro) CONTROL SERODOS PLUS (Human) abnormal 6 x 5 ml | 1 | 38.8
ELAESPET13951 | *BF | (spectro) CONTROL SERODOS (Human) normal 6 x 5 ml | 1 | 29.3
ELAESPET15600 | *25F/NS | (spectrophotom.) KIT, ALBUMIN, Liquicolor 4 x 100 ml 156004 | 1 | 6.68
ELAESPET15700 | *25F/R | (spectrophotometer) KIT, PROTEIN liquicolor 4 x 100ml 157004 | 1 | 6.83
ELAESWAE1-- | J(P)/NS | SLIDE WARMER, 24 slides, max. 70°C, 230V, 50/60Hz | 1 | 408.5
ELAESWAE2-- | J(P)/NS | SLIDE WARMER, 40 slides, max. 70°C, 230V, 50/60Hz | 1 | 487.2
ELAEVORE1-- |  | VORTEX MIXER, adjustable speed | 1 | 312.98
ELINAPRP1P- |  | APRON PROTECTION, PVC, reusable | 1 | 0.93
ELINAPRS1R- |  | APRON SURGICAL, rubber | 10 | 11.2301
ELINBEAC1-- |  | BEARD COVER, non-woven, double elastic, s.u. | 100 | 0.0363
ELINCADS1S- |  | CAP, SURGICAL, bouffant, non-woven, s.u. | 100 | 0.0227
ELINCADS1W- |  | CAP, DRESSING, SURGICAL, woven | 1 | 2.86
ELINCLOG39- |  | CLOGS, operating theatre, polyuretane, washable, pair 38-39 | 1 | 24.97
ELINCLOG41- |  | CLOGS, operating theatre, polyuretane, washable, pair 40-41 | 1 | 24.97
ELINCLOG43- |  | CLOGS, operating theatre, polyuretane, washable, pair 42-43 | 1 | 24.97
ELINCLOG45- |  | CLOGS, operating theatre, polyuretane, washable, pair 44-45 | 1 | 24.97
ELINCOAW1L- |  | COAT, MEDICAL, white, short sleeves, L | 1 | 14.07
ELINCOAW1M- |  | COAT, MEDICAL, white, short sleeves, M | 1 | 14.2
ELINCOAW1S- |  | COAT, MEDICAL, white, short sleeves, S | 1 | 13.98
ELINDRAS1W- |  | DRAPE, SURGICAL, woven, 1 x 1 m | 1 | 2.41
ELINDRAS2W- |  | DRAPE, SURGICAL, woven, 1.5 x 1.5 m | 1 | 6.47
ELINDRAW1R- |  | DRAWSHEET, rubber, 100 x 180 cm, with rivets | 1 | 15.08
ELINDRAW6D- |  | DRAWSHEET, disposable, plastified, absorbable, 60 x 60 cm | 60 | 0.13633
ELINDRSS01- |  | DRAPE, STERILE, non-woven, s.u., 45 x 75 cm | 1 | 0.126
ELINDRSS1MA |  | DRAPE, STERILE, non-woven, s.u., cover for Mayo table | 50 | 0.8
ELINDRSS3CS |  | DRAPE, STERILE, non-woven, s.u., Caesarean section set | 6 | 9.5
ELINDRSS3OR |  | DRAPE, STERILE, non-woven, s.u., orthopaedic set | 8 | 6.7
ELINDRSS5US |  | DRAPE, STERILE, non-woven, s.u., universal set | 8 | 6
ELINGOWI1-- |  | ISOLATION GOWN, s.u., non sterile | 100 | 0.3977
ELINGOWS1W- |  | GOWN, SURGICAL, woven | 1 | 17.398
ELINGOWSSL- |  | GOWN, SURGICAL, non-woven, s.u., L | 24 | 1.8
ELINGOWSSXL |  | GOWN, SURGICAL, non-woven, s.u., XL | 28 | 1.85
ELINGOWSSXX |  | GOWN, SURGICAL, non-woven, s.u., XXL | 1 | 2.12
ELINHOOS1-- |  | SURGICAL HOOD, non-woven, s.u. | 100 | 0.0659
ELINMAFT1-- |  | FIT TEST KIT, qualitative testing of FFP2/N95 respirators | 1 | 136.29
ELINMAFT101 |  | (fit test) SENSITIVITY SOLUTION F-11, sweet, 55 ml bt. | 6 | 19.9583
ELINMAFT102 |  | (fit test) FIT TEST SOLUTION F-12, sweet, 55 ml bt. | 6 | 18.785
ELINMAFT103 |  | (fit test) SENSITIVITY SOLUTION F-31, bitter, 55 ml bt. | 6 | 18.28
ELINMAFT104 |  | (fit test) FIT TEST SOLUTION F-32, bitter, 55 ml bt. | 6 | 15.7567
ELINMASP001 |  | RESPIRATOR, FFP2 or N95 (Kimberly-Clark PFR95) small | 210 | 0.25272
ELINMASP002 |  | RESPIRATOR, FFP2 or N95 (Fluidshield N95) medium | 210 | 0.23561
ELINMASP003 |  | RESPIRATOR, FFP2 or N95 (3M-1862) | 20 | 0.7185
ELINMASP004 |  | RESPIRATOR, FFP2 or N95 (IMG Europe) | 25 | 0.91
ELINMASS3-- |  | MASK, SURGICAL, IIR type, s.u. | 600 | 0.076
ELINMASS4FS | J(P) | SURGICAL MASK with FACE SHIELD, IIR type, s.u. | 100 | 0.486
ELINMASS5C1 | J(P)/NS | MASK, type I, child, s.u. (Kimberly-Clark 47127) | 750 | 0.13738
ELINMASS5FS | NS | FACE SHIELD, PE, foam cushion, 19x33cm, s.u. | 25 | 1.0836
ELINSHOC001 | J(P) | SHOE COVER, non-woven, s.u. | 10 | 0.019
ELINTROS1WL |  | TROUSERS, SURGICAL, woven, L | 1 | 7.07
ELINTROS1WM |  | TROUSERS, SURGICAL, woven, M | 1 | 7.07
ELINTROS1WS |  | TROUSERS, SURGICAL, woven, S | 1 | 7.07
ELINTUNS1WL |  | TUNIC, SURGICAL, woven, L | 1 | 7.07
ELINTUNS1WM |  | TUNIC, SURGICAL, woven, M | 1 | 7.07
ELINTUNS1WS |  | TUNIC, SURGICAL, woven, S | 1 | 7.042
EMEQAEST1-- | J(P)/NS | POINT AESTHESIOMETER, retractable, 10g, incl. 2 monofil. | 1 | 4.01
EMEQAEST101 | J(P)/NS | (point aesthesiometer) MONOFILAMENT, 10 g | 3 | 0.59333
EMEQBAES065 | J(PM) | BANDAGE, ESMARCH, 6 cm x 5 m | 1 | 12.26
EMEQBAGE3-- |  | MEDICAL BAG, semi-rigid, waterproof, polypropylene | 1 | 158.9
EMEQBEDP1P- |  | BEDPAN, with handle, polypropylene | 1 | 3.41
EMEQBRUS1-- |  | BRUSH, nail scrubbing, plastic, autoclavable | 1 | 0.57
EMEQCAMP1-- | NS | HAND-HELD CAMPIMETER of Damato, 20 points | 1 | 145.8606
EMEQCAMP2-- | NS | HAND-HELD CAMPIMETER of Damato, 60 points | 1 | 264
EMEQCCOLAA3 |  | COLLAR, CERVICAL, adult, adjustable, size 3 to 6 | 1 | 4.2
EMEQCCOLPA1 |  | COLLAR, CERVICAL, paediatric, adjustable | 1 | 6.43
EMEQCUFF5-- |  | PRESSURE CUFF, for pouch 500/1000 ml | 1 | 40.84
EMEQCUFF6-- | NS | CUFF PRESSURE GAUGE, universal type | 1 | 185.12
EMEQDBOT2-- |  | BOTTLE, thoracic drainage, 2 l autoclavable + lid 2 tubes | 1 | 73.49
EMEQEYEW1-- | NS | EYE WASH, solution, 1 bottle + eye cup | 1 | 17.55
EMEQEYEW101 | NS | (eye wash bottle) WALL HOLDER, STEELWIRE, for 1 bottle | 1 | 3.75
EMEQGLAS1P- |  | GLASSES, PROTECTIVE, plastic | 1 | 4
EMEQHAMR1-- |  | HAMMER, REFLEXES, BABINSKY model, 25 cm, adult | 1 | 3.5
EMEQHPMSAWB01 | NS | ACTIVATED WARMING BLANKET, 4 panels, 90 x 120cm, s.u. | 1 | 33.5 | New code
EMEQHPMSHRS01 | NS | HEAT REFLECTIVE SHELL (HRS), 197 x 109 cm, velcro | 1 | 62 | New code
EMEQHPMSS01 | NS | ACTIVATED WARMING BLANKET 90x120cm + HRS 197x109cm | 1 | 110 | New code
EMEQIFBO1-- | NS | INFANT FEEDING BOTTLE WITH LONG TEAT | 1 | 26.49
EMEQISHI24- | J(P)/NS | ISHIHARA TEST, colour-discrimination, 24 plates | 1 | 143.17
EMEQISHIP14 |  | COLOUR-DISCRIMINATION EYE CHART, pediatric, 14 plates | 1 | 132.1862
EMEQJARF1-- |  | JAR for serving forceps + cover, stainless steel | 1 | 4.89
EMEQKIDD26- |  | KIDNEY DISH, 26 cm x 14 cm, stainless steel | 1 | 1.95
EMEQKMCA1-- |  | KANGAROO WRAP for newborn (Laerdal) | 1 | 6.1071
EMEQLIGH01- | NS | PENLIGHT, eye pupil gauge | 1 | 3.3
EMEQOPHT1-- |  | OPHTHALMOSCOPE, halogen | 1 | 115.02
EMEQOPHT1B- |  | (ophthalmoscope) spare BULB, halogen | 1 | 14.46
EMEQOTOS1-- |  | OTOSCOPE, halogen + SPECULA | 1 | 36.9
EMEQOTOS1B- |  | (otoscope Heine mini 3000) spare BULB, XHL105 2.5V | 1 | 4.25
EMEQOTOS1BR |  | (otoscope Riester) e-scope spare BULB, HL10590 2.5V | 6 | 9.4167
EMEQOTOS1S- |  | (otoscope) SPECULA reusable, set | 1 | 0.21
EMEQPEFM1-- |  | PEAK-FLOW METER | 1 | 9.32
EMEQPEFM1MP1 | NS | (peak flow meter) MOUTH PIECE, cardboard, s.u. box of 100 | 1 | 31.29
EMEQPEFM1PA | NS | (peak flow meter) PAEDIATRIC ADAPTORS, s.u. box of 20 | 1 | 3.42
EMEQPUMB1P- |  | BREAST PUMP, manual, plastic | 1 | 20.27
EMEQREPA001 | NS | Repair medical equipment | 1 | 0.01
EMEQSCIS19- |  | SCISSORS, for emergency case, plastic ring, 19 cm | 1 | 1.4
EMEQSPAC2-- |  | SPACER, 155 ml with masks + mouthpiece | 1 | 44
EMEQSPAC201 |  | (spacer) MASK, silicone, size 1 | 1 | 9
EMEQSPAC202 |  | (spacer) MASK, silicone, size 2 | 1 | 9
EMEQSPAC2MO |  | (spacer) MOUTHPIECE with valve | 1 | 26
EMEQSPHY1A- |  | SPHYGMOMANOMETER, one-hand manometer, velcro, adult | 1 | 26
EMEQSPHY1AXL | NS | SPHYGMOMANOMETER, Velcro, extra large cuff, 70x15cm | 1 | 46.14
EMEQSPHY1P- |  | SPHYGMOMANOMETER, one-hand manometer, velcro, pediatric | 1 | 4.2
EMEQSPLB2-- |  | SPLINT of BOHLER-BRAUN, adjustable femur length | 1 | 334.57
EMEQSPLI1A- |  | SPLINT, inflatable, zip fastener, arm | 1 | 17.662
EMEQSPLI1L- |  | SPLINT, inflatable, zip fastener, leg | 10 | 18
EMEQSPLK1A- |  | SPLINT, CRAMER, metal, foldable, arm | 1 | 2.49
EMEQSPLK1L- |  | SPLINT, CRAMER, metal, foldable, leg | 1 | 4.25
EMEQSTET1-- |  | STETHOSCOPE, one cup, nurse | 1 | 1.21
EMEQSTET2-- |  | STETHOSCOPE, double cup, clinician | 1 | 1.68
EMEQSTET3OM |  | STETHOSCOPE, obstetrical, metal | 1 | 0.71
EMEQSTET4-- |  | STETHOSCOPE, double cup, infant (Littmann Classic II) | 1 | 89.75
EMEQTONO101 | NS | (tonometer MK3) PRISMS, s.u., box of 100 | 1 | 119.6513
EMEQTONO2-- | NS | TONOMETER, handheld & 150 tips (Tono-Pen AVIA) | 1 | 3600
EMEQTONO201 | NS | (tonometer Tono-Pen AVIA) TIP COVERS Ocu-film+, 150 pcs | 1 | 131.96
EMEQTOUR1-- |  | TOURNIQUET, elastic, 100 x 1.8 cm | 1 | 0.29
EMEQTRAD3-- |  | TRAY, DRESSING, 30 x 20 x 3 cm, stainless steel | 1 | 5.6
EMEQTRAD432 | NS | TRAY, INSTRUMENTS, 48 x 33 x 19 cm, stainless steel | 1 | 15.16
EMEQURIN1P- |  | URINAL, male, 1 litre, with lid, plastic, graduated | 1 | 4.9
EMEQVENT2-- |  | VACUUM EXTRACTOR obstetrical (Vacca Reusable OmniCup),manual | 1 | 134.01
EMEQVENT3-- | NS | VACUUM EXTRACTOR obstetrical (Kiwi OmniCup), manual s.u. | 5 | 44.8
EMEQVIAC1E- | J(P)/NS | TUMBLING E EYE CHART, 4 meter distance, 23 x 35.5cm | 1 | 4.69
EMEQVIACL251 | NS | VISUAL ACUITY CHART, LogMAR ETDRS, view.distance 2.5m,chart1 | 1 | 116.2327
EMEQVIACL252 | NS | VISUAL ACUITY CHART, LogMAR ETDRS, view.distance 2.5m,chart2 | 1 | 116.2327
EMEQVIACL401 | NS | VISUAL ACUITY CHART, LogMAR ETDRS, view.distance 4.0m,chart1 | 1 | 105
EMEQVIACL402 | NS | VISUAL ACUITY CHART, LogMAR ETDRS, view.distance 4.0m,chart2 | 1 | 105
EMEQVIACS61 | J(P)/NS | SNELLEN OPTOMETRIC CHART, working distance 6.1m, 23 x 35.5cm | 1 | 6.19
EPHYHOCP0913 | NS | HOT PACK, reusable, min 9 x 13 cm | 100 | 1.7449
EPHYHOCP2030 |  | HOT/COLD PACK, reusable, min 20 x 30 cm | 30 | 2.703
EPHYJWEX1A- | NS | JAW EXERCISER, adult, complete set | 1 | 378.1
EPHYJWEX1A1 | NS | (jaw exerciser) BITE PAD, adult, regular, set of 4pcs | 1 | 10.9
EPHYJWEX1P- | NS | JAW EXERCISER, pediatric, complete set | 1 | 378.1
EPHYJWEX1P1 | NS | (jaw exerciser) BITE PAD, paediatric, set of 4pcs | 1 | 12.6
EPHYSPIR2-- | NS | EASYONE SPIROMETER, without software | 1 | 1945.06
EPSYBALL1HA |  | HANDBALL | 1 | 6.96
EPSYDOLL6FB |  | DOLL, FAMILY, black, set of 6 | 1 | 62.82
EPSYDOLL6FW |  | DOLL, FAMILY, white, set of 6 | 1 | 16.03
EPSYDOLLFEB |  | BABY DOLL, GIRL, realistic, black, 42 cm | 1 | 21.84
EPSYDOLLMAB |  | BABY DOLL, BOY, realistic, black, 42 cm | 1 | 21.84
EPSYDOLLWF- | NS | LEGO DUPLO WORLD FAMILY | 1 | 47.05
ESTEAUTA241 |  | (autoclave 24 l) ALUMINIUM CONTAINER | 1 | 61.34
ESTEAUTA391 |  | (autoclave 39 l) ALUMINIUM CONTAINER | 1 | 76.25
ESTEAUTA951 |  | (autoclave TBM 90 l) BASKET, stainless steel 280005 | 1 | 74.25
ESTEAUTA954 |  | (autoclave TBM 90 l) STAND for gaz burner 100173 | 1 | 87.02
ESTEAUTA956 |  | (autoclave TBM 90 l) WRENCH 60 mm, heater element take-off | 1 | 25.25
ESTEAUTA957 |  | (autoclave TBM 90 l) GRID BOTTOM STERILIZATION CHAMBER | 1 | 38.68
ESTEAUTC399 |  | (autoclave 24/39 l) VASELINE for cover, tube | 1 | 1.08
ESTEAUTC401 | NS | (Belimed 6-6-9vs2) CARTRIDGE | 1 | 14
ESTEAUTC402 | NS | (Belimed 6-6-9vs2) PAPER, roll | 1 | 5.25
ESTEAUTE24- |  | AUTOCLAVE 24 l (All American), w/o burner, int. Ø 31.5 cm | 1 | 273.358
ESTEAUTE39- |  | AUTOCLAVE 39 l (All American), w/o burner, int. Ø 35 cm | 1 | 465.728
ESTEAUTS242 |  | (autoclave 24 l) VENT PIPE | 1 | 28.85
ESTEAUTS392 |  | (autoclave 39 l) AIR EXHAUST TUBE 2155-41 | 1 | 30.67
ESTEAUTS393 |  | (autoclave 24/39 l) HANDLE BAKELITE FOR COVER | 1 | 10.81
ESTEAUTS394 |  | (autoclave 24/39 l) KNOB, bakelite for lid closing | 1 | 6.74
ESTEAUTS395 |  | (autoclave 24/39 l) MANOMETER | 1 | 15.56
ESTEAUTS396 |  | (autoclave 24/39 l) OVERPRESSURE PLUG (red) | 1 | 3.46
ESTEAUTS397 |  | (autoclave 24/39 l) VALVE, PRESSURE | 1 | 31.37
ESTEAUTS398 |  | (autoclave 24/39 l) VALVE CONTROL | 1 | 34.98
ESTEAUTS803 |  | (Matachana 80LR1, TBM) AIR FILTER, sterile 41608.1 | 1 | 65.44
ESTEAUTS902 |  | (autoclave TBM 90 l) REGULATION VALVE, tared at 121°C RE1122 | 1 | 120.21
ESTEAUTS903 |  | (autoclave TBM 90 l) REGULATION VALVE, tared at 134°C RE1134 | 1 | 120.21
ESTEAUTS904 |  | (autoclave TBM 90 l) GASKET cover, Ø 13 mm ref. 191019 | 1 | 74.25
ESTEAUTS906 |  | (autoclave TBM 90 l) HANDLE OPA DOOR, round, brass 312738 | 1 | 173.08
ESTEAUTS908 |  | (autoclave TBM 90 l) VALVE 1/4th TURN RED 310008 | 1 | 17.5
ESTEAUTS909 |  | (autoclave TBM 90 l) VALVE 1/4th TURN YELLOW 310008 | 1 | 17.5
ESTEAUTS910 |  | (autoclave TBM 90 l) VALVE 1/4th TURN GREEN 310008 | 1 | 17.5
ESTEAUTS911 |  | (autoclave TBM 90 l) VALVE 1/4th TURN BLUE 310008 | 1 | 17.5
ESTEAUTS912 |  | (autoclave TBM 90 l) VALVE 1/4th TURN BLACK 310008 | 1 | 17.5
ESTEAUTS913 |  | (autoclave TBM 90 l) TIMER S43, 60 min 240329 | 1 | 76.74
ESTEAUTS914 |  | (autoclave TBM 90 l) PLATE + HANDLE for switch | 1 | 28.97
ESTEAUTS916 |  | (autoclave TBM 90 l) BRASS COIL 600491 | 1 | 227.17
ESTEAUTS919 |  | (autoclave TBM 90 l) ADAPTATION KIT, T700010 | 1 | 346.62
ESTEAUTS920 |  | (autoclave TBM 90 l) MANOMETER 170076 | 1 | 84.72
ESTEAUTS921 |  | (autoclave TBM 90 l) CABLE, 5 m flex. 5 cond. + con. 240357 | 1 | 41.65
ESTEAUTS922 |  | (autoclave TBM 90 l) THERMOSTAT 60 to 200 °C 170064 | 1 | 69.91
ESTEAUTS923 |  | (autoclave TBM 90 l) DRAINAGE HOSE reinf. 5 m + collar | 1 | 93.19
ESTEAUTS924 |  | (autoclave TBM 90 l) HEATER ELEMENT, 4.5 KW 330004 | 1 | 123.22
ESTEAUTS925 |  | (autoclave TBM 90 l) BULB, complete, blue 240051 | 1 | 27.88
ESTEAUTS926 |  | (autoclave TBM 90 l) GASKET for heater device 330020 | 1 | 5.89
ESTEAUTS927 |  | (autoclave TBM 90 l) GASKET cover Boyer, Ø 6 mm 190095 | 1 | 26.16
ESTEAUTS928 |  | (autoclave TBM 90 l) GASKET cover OPA, Ø 9 mm 190089 | 1 | 25.01
ESTEAUTS929 |  | (autoclave TBM 90 l) ELECTRICAL BOX, wiring, complete 240669 | 1 | 721.84
ESTEAUTS932 |  | (autoclave TBM 90 l) SAFETY VALVE 310679 | 1 | 126.67
ESTEAUTS938 |  | (autoclave TBM 90L) WHITE TEFLON PIPE by meter | 1 | 9.99 | New code
ESTEAUTS944 | NS | (autoclave TBM 90 l) PFTE TUBE 500mm Ø12mm KI0058 | 1 | 23.17 | New code
ESTEAUTS945 | NS | (autoclave TBM 90 l) PFTE TUBE 500mm Ø16mm KI0059 | 1 | 26.17 | New code
ESTEBASK1P- | J(F) | CONTAINER FOR DISINFECTION + BASKET + LID, plastic | 1 | 95.4
ESTEBOXP18- |  | PLASTIC BOX + COVER, 18 l, 45 x 30 x 25 cm | 1 | 13.6 | New code
ESTEBRUS05- |  | BRUSH for cleaning tubes, autoclavable, 50 cm, 5-8 mm | 1 | 0.79
ESTEBRUS10- |  | BRUSH for cleaning tubes, autoclavable, 50 cm, 10-15 mm | 1 | 0.85
ESTEBURN1-- |  | BURNER, PRESSURE, kerosene 2.4 l (Prabhat N°2)+ 1 burner R36 | 1 | 60.64
ESTEBURN1M- |  | BURNER, PRESSURE, kerosene, modified pump connect. 90l aut. | 1 | 139.8
ESTEBURN2-- |  | BURNER, PRESSURE, multifuel, 975 ml (MSR Dragonfly) | 1 | 103.089
ESTEBURNGA1 |  | BURNER, GAS, 8000 W, butane, dismountable tripod + HOSE 1.5m | 1 | 89.9
ESTEDRUM15- |  | DRUM, lateral eclipses, Ø 15 cm, h. 10 cm,stainless steel | 1 | 10.26
ESTEDRUM34- | NS | DRUM, lateral eclipses, Ø 34 cm, h. 24 cm, stainless steel | 1 | 70.66
ESTEPAPS07- |  | SHEET, STERILIZATION, crepe paper, 0.75 x 0.75 m | 300 | 0.12927
ESTEPAPS09- |  | SHEET, STERILIZATION, crepe paper, 0.9 x 0.9 m | 300 | 0.2183
ESTEPAPS1-- |  | SHEET, STERILIZATION, crepe paper, 1.2 x 1.2 m | 150 | 0.28293
ESTEPENS001 |  | PEN FOR STERILIZATION SHEETS | 25 | 2.9652
ESTETAAU1-- |  | TAPE, AUTOCLAVE STEAM INDICATOR, 50 m x 19 mm | 1 | 1.49
ESTETBOD1-- |  | TEST, BOWIE-DICK, ready to use pack, s.u. | 20 | 4.9
ESTETBSI01- | *CF/NS | BIOLOGICAL STERILIZATION INDICATOR (Sterikon® plus 110274) | 15 | 2.62
ESTETIME1-- |  | TIMER, 60 mn | 1 | 1.43
ESTETSTI51- |  | TST INDICATOR STRIP, Type 5 | 1000 | 0.08131
ESUDSYDE1-- |  | SYRINGE, DENTAL, for cartridge 1.8 ml, 330-50-18 | 1 | 10.42
ESUFBRAG1-- |  | BRACE, 5010-1000 | 1 | 77.13
ESUFCLAG1-- |  | CLUSTER CLAMP, Ø 15 mm 1010-1010 | 1 | 50.27
ESUFCONG15- |  | CONNECTION, Ø 15/15 mm 1010-1000 | 1 | 54.06
ESUFPING410 |  | PIN, self-drilling, Ø 4 mm, 100 mm 2015-1020 | 1 | 16.76
ESUFPING511 |  | PIN, self-drilling, Ø 5 mm, 110 mm 2020-1035 | 1 | 15.86
ESUFPING514 |  | PIN, self-drilling, Ø 5 mm, 140 mm 2020-1020 | 1 | 15.86
ESUFPING517 |  | PIN, self-drilling, Ø 5 mm, 170 mm 2020-1025 | 1 | 16.76
ESUFPING521 |  | PIN, self-drilling, Ø 5 mm, 210 mm 2020-1030 | 1 | 17.61
ESUFPITG525 |  | PIN, transfixing, Ø 5 mm, 250 mm 2030-1020 | 1 | 23.71
ESUFSLRG154 |  | SLEEVE, reduction, 15/4 mm, s.u. 1010-1023 | 1 | 11.22
ESUFSLRG155 |  | SLEEVE, reduction, 15/5 mm, s.u. 1010-1024 | 1 | 11.22
ESUFSLRG159 |  | SLEEVE, reduction, 15/9 mm, s.u. 1010-1026 | 1 | 11.22
ESUFSTEG2-- |  | STERILIZATION BOX (Gexfix), 33 x 23 x 8 cm 6010-1013 | 1 | 285.08
ESUFSTEG3-- |  | BOX (Gexfix), for supplementary pieces | 1 | 12.49
ESUFTRHG1-- |  | HANDLE for trocar/sleeve 5025-1100 | 1 | 14.08
ESUFTRSG070 |  | TROCAR/SLEEVE without handle, Ø 5 mm, 70 mm 5025-1000 | 1 | 29.94
ESUFTUCG100 |  | TUBE, carbon, Ø 15 mm, 100 mm 1010-1032 | 1 | 15.86
ESUFTUCG125 |  | TUBE, carbon, Ø 15 mm, 125 mm 1010-1033 | 1 | 15.86
ESUFTUCG150 |  | TUBE, carbon, Ø 15 mm, 150 mm 1010-1034 | 1 | 17.61
ESUFTUCG200 |  | TUBE, carbon, Ø 15 mm, 200 mm 1010-1035 | 1 | 18.39
ESUFTUCG250 |  | TUBE, carbon, Ø 15 mm, 250 mm 1010-1036 | 1 | 22.84
ESUFTUCG300 |  | TUBE, carbon, Ø 15 mm, 300 mm 1010-1038 | 1 | 29.29
ESUFTUCG350 |  | TUBE, carbon, Ø 15 mm, 350 mm 1010-1039 | 1 | 30.83
ESUFTULG1-- |  | TUBE, COMPRESSION, lengthening 1010-1090 | 1 | 257.63
ESUOCUEV1-- | J(PME) | CURETTE FOR EVISCERATION, H-2165-2 / M-1121B | 1 | 21.14
ESUOFOHA1-- | J(PM) | FORCEPS, HALSTED, straight, serrated jaws, H-2720 / M-2301 | 1 | 4.89
ESUOFOLE1T- | J(PME) | FORCEPS, LESTER, with teeth, H-3290/M-2280A | 1 | 1.55
ESUOFOPA1T- | J(PME) | FORCEPS, PAUFIQUE, with teeth, H-3362 / M-3225 | 1 | 1.22
ESUOFOST1-- | J(PME) | FORCEPS, SUTURE TIGHTENING, H-2755 / MC43 | 1 | 4.49
ESUOHOOS1-- | J(PME) | HOOK, STRABISM, H-1900-2 / M-1141 | 1 | 4.99
ESUONEHC1C- | J(PME) | NEEDLE HOLDER CASTROVIEJO, curved, w/o lock, H-4425/M4134D | 1 | 14.96
ESUORETD1-- | J(PME) | RETRACTOR, EYELIDS, DESMARRES, medium, H-1130 n°2/M-2597B | 1 | 8.48
ESUORETW1-- | J(PME) | RETRACTOR, ENUCLEATION, WELLS, spoon, H-2065/M-1780 | 1 | 6.98
ESUOSCEN1-- | J(PME) | SCISSORS FOR ENUCLEATION, very curved, blunt, H-4150/M-917 | 1 | 1.55
ESUOSCTE1CB | J(PME) | SCISSORS, TENOTOMY, STEVENS, curved, blunt, H-4130/M-4251A | 1 | 1.08
ESUOSCTE1SS | J(PME) | SCISSORS, TENOTOMY STEVENS,straight, pointed, H-4121/M-4251B | 1 | 1.25
ESUOSPMO1-- | J(PME) | SPECULUM, OPHTHALMIC, H-1040/M-393 | 1 | 24.48
ESURAMNH19- |  | AMNIOHOOK, 20 cm 990-08-23 | 1 | 6.24
ESURBOWB09- |  | BOW, WIRE TRACTION, BOEHLER 9 x 16 cm + NAIL, 76-44-01 | 1 | 15.83
ESURBOWB11- |  | BOW, WIRE TRACTION, BOEHLER 11 x 21 cm + NAIL, 76-44-03 | 1 | 14.43
ESURBOWB14- |  | BOW, WIRE TRACTION, BOEHLER 14 x 21 cm | 1 | 14.43
ESURBOWB15- |  | BOW, WIRE TRACTION, BOEHLER 15 x 21 cm + NAIL, 76-44-05 | 1 | 15.83
ESURBOWB16- | NS | BOW, WIRE TRACTION, BOEHLER 16 x 21 cm | 1 | 14.43
ESURBOWK1L- | NS | BOW, WIRE TRACTION, KIRSCHNER, adj. spread large 76-40-03 | 1 | 47.49
ESURBOWK1S- | NS | BOW, WIRE TRACTION, KIRSCHNER, adj. spread small 76-40-01 | 1 | 47.49
ESURBSTE241 |  | BASKET, INSTRUMENTS, for sterilization, wired 24x25x10 cm | 1 | 46.61
ESURBSTE25- |  | BASKET, INSTRUMENTS, for sterilization, wired 25x15x5 cm | 1 | 24.31
ESURBSTE255 |  | BASKET, INSTRUMENTS, for sterilization, wired 25x25x5cm | 1 | 86.08 | New code
ESURBSTE35- |  | BASKET, INSTRUMENTS, for sterilization, wired 35x20x5 cm | 1 | 55.15
ESURBSTE40- |  | BASKET, INSTRUMENTS, for sterilization, wired 40x20x9 cm | 1 | 70.44
ESURBSTE50- |  | BASKET, INSTRUMENTS, for sterilization, wired 50x25x10 cm | 1 | 76.42
ESURCHIS10S | J(P) | CHISEL, STILLE, 20 cm, straight 10 mm, 28-43-10 | 1 | 9.07
ESURCHIS20S | J(P) | CHISEL, STILLE, 20 cm, straight 20 mm, 28-43-20 | 1 | 9.07
ESURCLBD07S |  | CLAMP, BULLDOG, DeBAKEY, atraumatic 75 mm straight 15-16-07 | 1 | 13.28
ESURCLBD10C |  | CLAMP, BULLDOG, DeBAKEY, atraumatic 100 mm curved 15-17-10 | 1 | 5.61
ESURCLCD20- |  | CLAMP, CARDIOVASCULAR, DeBAKEY, atraum. 20 cm,35 mm 55-70-35 | 1 | 36.08
ESURCLCD25- |  | CLAMP, CARDIOVASCULAR, DeBAKEY, atraum. 25.5cm,55mm 55-70-55 | 1 | 36.08
ESURCLCD30- |  | CLAMP, CARDIOVASCULAR, DeBAKEY, atraum.30 cm,100 mm 55-60-10 | 1 | 39.58
ESURCLTB10- |  | CLAMP, TOWEL, BACKHAUS, 10,5 cm 17-55-10 | 1 | 1.84
ESURCLTB13- |  | CLAMP, TOWEL, BACKHAUS, 13 cm 17-55-13 | 1 | 2.01
ESURCRAB42- | J(PM) | CRANIOCLAST, BRAUN, 42 cm 53-55-80 | 1 | 91.72
ESURCUBV03- |  | CURETTE, BONE, VOLKMANN, 17 cm 3.6 mm, 29-51-33 | 1 | 7.08
ESURCUBV04- | J(P) | CURETTE, BONE, VOLKMANN, 17 cm 4.4 mm, 29-51-42 | 1 | 7.08
ESURCUBV06- | J(P) | CURETTE, BONE, VOLKMANN, 17 cm 6.8 mm, 29-51-51 | 1 | 2.82
ESURCUBV08- | J(P) | CURETTE, BONE, VOLKMANN, 17 cm 8.5 mm, 29-51-52 | 1 | 2.82
ESURCUBV10- | J(P) | CURETTE, BONE, VOLKMANN, 17 cm 10 mm, 29-51-53 | 1 | 2.82
ESURCUBV13- | J(P) | CURETTE, BONE, VOLKMANN, 17 cm 13 mm, 29-51-55 | 1 | 2.82
ESURDERG1-- |  | DERMATOME, GOULIAN, manual, 180mm + 5 blades | 1 | 388
ESURDERG101 |  | (Goulian dermatome) BLADES, non sterile, s.u. | 50 | 0.956
ESURDERH1BD |  | (dermatome, Humby/Watson) BLADE, sterile, s.u. | 10 | 2.382
ESURDERW3-- |  | DERMATOME, WATSON, manual, handle 30 cm | 1 | 213.32
ESURDILL15- | J(P) | DILATOR, TRACHEAL, LABORDE, 3 bladed, 15 cm, adult 73-66-03 | 1 | 21.87
ESURDIUHD01 |  | DILATOR, UTERINE, HEGAR, double ended 1+2 mm, 52-35-01 | 1 | 4.72
ESURDIUHD03 |  | DILATOR, UTERINE, HEGAR, double ended 3+4 mm, 52-35-03 | 1 | 4.72
ESURDIUHD05 |  | DILATOR, UTERINE, HEGAR, double ended 5+6 mm, 52-35-05 | 1 | 4.72
ESURDIUHD07 |  | DILATOR, UTERINE, HEGAR, double ended 7+8 mm, 52-35-07 | 1 | 4.72
ESURDIUHD09 |  | DILATOR, UTERINE, HEGAR, double ended 9+10 mm, 52-35-09 | 1 | 4.72
ESURDIUHD11 |  | DILATOR, UTERINE, HEGAR, double ended 11+12 mm, 52-35-11 | 1 | 4.72
ESURDIUHD13 |  | DILATOR, UTERINE, HEGAR, double ended 13+14 mm, 52-35-13 | 1 | 4.72
ESURDIUHD15 |  | DILATOR, UTERINE, HEGAR, double ended 15+16 mm, 52-35-15 | 1 | 4.72
ESURDIUHD17 |  | DILATOR, UTERINE, HEGAR, double ended 17+18 mm, 52-35-17 | 1 | 4.72
ESURDIUHS07 |  | DILATOR, UTERINE, HEGAR, single ended 7.5 mm, 52-31-07 | 1 | 4.27
ESURDIUHS08 |  | DILATOR, UTERINE, HEGAR, single ended 8.5 mm, 52-31-08 | 1 | 4.27
ESURDIUHS09 |  | DILATOR, UTERINE, HEGAR, single ended 9.5 mm, 52-31-09 | 1 | 4.27
ESURDRIH2-- | J(P) | DRILL, CRANIAL, HUDSON, complete 57-60-00 + DRILL 57-60-34 | 1 | 174.14
ESURDRIL1-- |  | DRILL, HAND, manual, adjustable + CHUCK 3 jaws 76-50-80 | 1 | 172.95
ESURDRIL1W- |  | (drill, hand) WRENCH for chuck 76-50-81 | 1 | 21.32
ESURDRIL2-- |  | DRILL, HAND, manual + CHUCK 3 jaws 78-03-07 | 1 | 71.24
ESURFILB22- |  | FILE AND RASP, BONE, flat, 22 cm, 20 mm width 26-14-22 | 1 | 67.32
ESURFOAB20C |  | FORCEPS, HAEMOST. BENGOLEA, 20 cm, curved, serrated 16-57-20 | 1 | 2.82
ESURFOAC143 |  | FORCEPS, TISSUE, CHAPUT, 14 cm, 2 x 3 teeth 17-30-14 | 1 | 1.61
ESURFOAC24C |  | FORCEPS, HAEMOST., CRAFOORD (Coller), 24 cm, curved 16-15-24 | 1 | 7.22
ESURFOAE14C |  | FORCEPS, HAEMOST., KELLY, 14 cm, curved 15-71-14 | 1 | 1.55
ESURFOAH12C |  | FORCEPS, HAEMOST. HALSTED-MOSQUITO, 12.5 cm, curved 15-45-12 | 1 | 1.33
ESURFOAH12S |  | FORCEPS, ARTERY, HALSTED-MOSQUITO, 12.5 cm, straight15-44-12 | 1 | 1.57
ESURFOAK14C |  | FORCEPS, HAEMOST. KOCHER, 14 cm, 1x2 teeth curved, 16-13-14 | 1 | 1.44
ESURFOAK14S |  | FORCEPS, HAEMOST. KOCHER, 14 cm, 1x2 teeth straight 16-12-14 | 1 | 1.44
ESURFOAM14- |  | FORCEPS, HAEMOST., MIXTER 14 cm, very delicate 17-06-14 | 1 | 5.57
ESURFOAM23- |  | FORCEPS, HAEMOST., MIXTER 23 cm, delicate 17-07-23 | 1 | 3.32
ESURFOAP14- |  | FORCEPS, HAEMOST. PEAN, 14 cm, straight, serr. jaws 16-06-14 | 1 | 1.67
ESURFOAP14S |  | FORCEPS, HAEMOST., PEAN, 14 cm, straight 16-10-14 | 1 | 1.38
ESURFOAP16- |  | FORCEPS, HAEMOST. PEAN, 16 cm, straight, serr. jaws 16-06-16 | 1 | 2.98
ESURFOBHL3- |  | FORCEPS, BONE HOLDING, LANE, 33 cm 35-61-33 | 1 | 47.49
ESURFOBHV4- | J(MP) | FORCEPS, BONE HOLDING, VERBRUGGE, prehensile, 24 cm 35-75-25 | 1 | 47.49
ESURFOBL18C | J(P) | FORCEPS, BONE CUTTING, RUSKIN-LISTON, dbl act. 18cm 33-57-18 | 1 | 53.51
ESURFOBL27C | J(P) | FORCEPS, BONE CUTTING, LISTON-STILLE, dbl act. 27cm 33-71-27 | 1 | 65.93
ESURFODC25- |  | FORCEPS, DRESSING, CHERON, 25 cm 19-28-75 | 1 | 5.58
ESURFODDG15 |  | FORCEPS, DRESSING DELICATE, GILLIES, 15cm 1x2 teeth 06-40-85 | 1 | 8.5
ESURFODDM15 |  | FORCEPS, DRESSING, DELICATE, McINDOUE, 15 cm, serr. 06-40-15 | 1 | 1.8
ESURFODR14- |  | FORCEPS, DRESSING, STANDARD, straight, 14.5 cm 06-00-14 | 1 | 0.73
ESURFODR25- |  | FORCEPS, DRESSING, STANDARD, straight, 25 cm 06-00-25 | 1 | 1.26
ESURFODV15- |  | FORCEPS, ATRAUMATIC, VASCULAR, straight, 15 cm 06-62-15 | 1 | 12.66
ESURFOHG21- |  | FORCEPS, HYSTERECTOMY, GLENNER, 21 cm, left curved 52-55-71 | 1 | 15.72
ESURFOIB16- |  | FORCEPS, INTESTINAL, BABCOCK-BABY, 16 cm 50-10-15 | 1 | 3.73
ESURFOID13C |  | FORCEPS, INTESTINAL, DOYEN-BABY, atr., 13 cm, curv. 50-17-63 | 1 | 17.96
ESURFOID13S |  | FORCEPS, INTESTINAL, DOYEN-BABY, atr., 13 cm, str. 50-16-63 | 1 | 19.8
ESURFOID23C |  | FORCEPS, INTESTINAL, DOYEN, atr., 23 cm, curved 50-17-73 | 1 | 5.81
ESURFOID23S |  | FORCEPS, INTESTINAL, DOYEN, atr., 23 cm, straight 50-16-73 | 1 | 39.31
ESURFOMU24- |  | FORCEPS, MUSEUX, 24 cm, straight, 10 mm, 2x2 teeth 52-48-03 | 1 | 7.08
ESURFOOB1SU |  | FORCEPS, OBSTETRICAL, SUZOR 40 cm | 1 | 87.07
ESURFOOB28- | NS | FORCEPS, PLACENTA & OVUM, 28cm, 14mm, straight 53-72-14 | 1 | 7.34
ESURFOOB2WR | J(M)/NS | FORCEPS, OBSTETRICAL, WRIGLEY, 28 cm 53-50-10 | 1 | 58.74
ESURFOPF21C |  | FORCEPS, PERITONEAL, FAURE, 21 cm, slightly curved 16-83-21 | 1 | 3.27
ESURFOPO25- |  | FORCEPS, POZZI, tenaculum, 25 cm, straight 52-44-50 | 1 | 3
ESURFOTA16- |  | FORCEPS, INTESTINE/TISSUE,ALLIS, 15 cm, 5x6 teeth 50-02-16 | 1 | 3.08
ESURFOTA19- |  | FORCEPS, INTESTINE/TISSUE,ALLIS, 19 cm, 5x6 teeth 50-02-19 | 1 | 2.93
ESURFOTB20- |  | FORCEPS, TISSUE SEIZING, DeBAKEY, 25 cm, jaws 20 mm 17-32-75 | 1 | 21.99
ESURFOTC16- |  | FORCEPS, HAEMOST.& TISSUE, COLLIN, 16 cm, oval jaws 17-32-16 | 1 | 1.61
ESURFOTD232 |  | FORCEPS, TISSUE GRASPING, DUVAL, 23 cm, jaws 20 mm 17-36-70 | 1 | 5.46
ESURFOTI14- |  | FORCEPS, TISSUE, STAND, 1x2 teeth, straight 14.5 cm 06-05-14 | 1 | 0.75
ESURFOTI25- |  | FORCEPS, TISSUE, STAND., 1x2 teeth, straight 25 cm, 06-05-25 | 1 | 2.18
ESURFTDA12- |  | FORCEPS, TISSUE, DELICATE, ADSON, 12 cm, serr. jaws 06-20-12 | 1 | 1.59
ESURFTDA12T |  | FORCEPS, TISSUE, DELICATE, ADSON, 12 cm, 1x2 teeth 06-21-12 | 1 | 1.66
ESURFVDB15- |  | FORCEPS, VACULAR, ATRAUMATIC DeBAKEY, 15 cm, 2 mm 06-52-15 | 1 | 12.79
ESURGALI100 |  | GALLIPOT, stainless steel 100 ml, 8 cm | 1 | 1.22
ESURGALI2-- |  | GALLIPOT, stainless steel, 2 l, 20 cm | 1 | 5.35
ESURGALI500 |  | GALLIPOT, stainless steel 500 ml, 12 cm | 1 | 3.37
ESURHODB31- | J(MP) | HOOK, DECAPITATION, BRAUN, 31 cm 53-55-15 | 1 | 35.607
ESURHONEL3- |  | HOOK, NERVE, 14 cm x 3 mm 20-22-02 | 1 | 3.14
ESURKNIF25- | J(P) | STERNUM KNIFE LEBSCHE , 25 cm, 54-18-90 | 1 | 24.18
ESURMABB510 | J(P) | MALLET, BONE, BERGMANN, 510 g, 40 mm, 22 cm, solid 27-08-57 | 1 | 31.45
ESURMESG1Z- |  | SKIN GRAFT MESHER, ZIMMER, ratio 1 to 3 + accessories | 1 | 3786.07
ESURMESGCA2 |  | (skin graft mesher, Zimmer) CARRIER, sterile, s.u., 20.3 cm | 10 | 11.9118
ESURMESGCA4 |  | (skin graft mesher, Zimmer) CARRIER, sterile, s.u., 40.6 cm | 10 | 14.4001
ESURMESGR13 |  | (skin graft mesher, Zimmer) ROLLER ratio 1 to 3 | 1 | 2100.89
ESURNAIS15- |  | NAIL, STEINMANN, trocar point, 15 cm, Ø 4 mm 76-44-15 | 1 | 6.483
ESURNAIS18- |  | NAIL, STEINMANN, trocar point, 18 cm, Ø 4 mm 76-22-40 | 1 | 7.92
ESURNAIS21- |  | NAIL, STEINMANN, trocar point, 21 cm, Ø 4 mm 76-44-21 | 1 | 6.89
ESURNAIS26B |  | NAIL, STEINMANN, trocar point, 26 cm, Ø 4 mm 76-17-79 | 1 | 5.54
ESURNEHC15- |  | NEEDLE HOLDER, BABY-CRILE-WOOD, 15 cm, delicate, 10-20-14 | 1 | 2.05
ESURNEHD18- | NS | NEEDLE HOLDER, DEBAKEY, 17.5cm | 1 | 20.65
ESURNEHH21- |  | NEEDLE HOLDER, HEANEY, curved jaws, 21 cm 10-31-21 | 1 | 3.05
ESURNEHM16- | NS | NEEDLE HOLDER, MAYO-HEGAR, standard, 16 cm 10.18.15 | 1 | 1.85
ESURNEHM18- |  | NEEDLE HOLDER, MAYO-HEGAR, standard, 18 cm 10-18-18 | 1 | 2.13
ESURNEHM24- |  | NEEDLE HOLDER, MAYO-HEGAR, standard, 24 cm 10-18-24 | 1 | 6.29
ESURNEHN12- |  | NEEDLE HOLDER, NEIVERT, offset ring, 12.5 cm 10-08-12 | 1 | 2.29
ESUROSTL7S- | NS | OSTEOTOME MINI-LAMBOTTE, set of 7, 17cm, straight, 2 to 15mm | 1 | 144.9
ESUROSTS10S | J(P) | OSTEOTOME, STILLE, 20 cm, straight 10 mm 28-44-10 | 1 | 9.5
ESUROSTS25S | J(P) | OSTEOTOME, STILLE, 20 cm, straight, 25 mm 28-44-25 | 1 | 9.43
ESURPERS27S | J(MP) | PERFORATOR, SMELLIE, straight, 27 cm 53-55-60 | 1 | 22.16
ESURPLIE17- |  | WIRE PLIERS, serrated jaws, 17 cm 76-45-10 | 1 | 14.69
ESURPLIE21- |  | WIRE CUTTING PLIERS, HM, for 2.5 mm wires, 21 cm 76-45-43 | 1 | 70.75
ESURPLIE456 | J(P) | WIRE CUTTING PLIERS, 45cm, max Ø 6.0mm 76-45-80 | 1 | 189.91
ESURPROB14- |  | PROBE, round, double-ended, 14.5 cm, 1.5 mm 09-04-14 | 1 | 0.71
ESURRARD17L | J(P) | RASPATORY, RIB, DOYEN, adult, 17 cm left 54-30-12 | 1 | 9.5
ESURRARD17R | J(P) | RASPATORY, RIB, DOYEN, adult, 17 cm right 54-30-11 | 1 | 9.5
ESURRASL10- |  | RASPATORY, LAMBOTTE, 21 cm sharp, curved 10 mm 26-54-10 | 1 | 9.43
ESURRASL20- |  | RASPATORY, LAMBOTTE, 21 cm sharp, curved 20 mm 26-54-20 | 1 | 9.43
ESURREAB24- |  | RETRACTOR, ABDOMINAL, BALFOUR-BABY, 24x24 mm 24-70-01 | 1 | 45.86
ESURREAC3V1 |  | RETRACTOR, ABD., COLLIN, 110 mm spread 24-50-31 | 1 | 39.68
ESURREAG58V |  | RETRACTOR, ABD. GOSSET, 2 blades 58 mm + centr. bl. 24-55-10 | 1 | 47.17
ESURREAM15- |  | REAMER, square, 15 cm 76-59-15 | 1 | 19
ESURREBH18- |  | RETRACTOR, BONE, HOHMANN, 18 mm, 24 cm 77-11-18 | 1 | 11.79
ESURREBH65- |  | RETRACTOR, BONE, VERBRUGGE-HOHMANN, 65 mm, 25 cm 77-11-65 | 1 | 11.79
ESURREDE25- |  | RETRACTOR, DEAVER, flexible, 35 cm, 25 mm edge 23-75-06 | 1 | 9.83
ESURREDE38- |  | RETRACTOR, DEAVER, flexible, 30 cm, 38 mm edge 23-75-07 | 1 | 9.83
ESURREDF02- |  | RETRACTOR, FREER, delicate, 15 cm, 2 hooks, 3 mm 20-52-02 | 1 | 4.59
ESURREDS16- |  | RETRACTOR DELICATE SENN-MILLER, double-ended, 16 cm 20-05-08 | 1 | 5.24
ESURREFI02- |  | RIB & STERNAL RETRACTOR, FINOCHIETTO, adult, medium 54-23-02 | 1 | 61.19
ESURREFIB63 |  | RIB & STERNAL RETRACTOR, FINOCHIETTO-INFANT, 54-22-63 | 1 | 59.36
ESURRELA07- |  | RETRACTOR, LANGENBECK, 21 cm, 7 x 30 mm, 23-25-02 | 1 | 5.9
ESURRELA30- |  | RETRACTOR, LANGENBECK, 24 cm, 140 x 30 mm, 23-25-25 | 1 | 13.1
ESURRELA45- |  | RETRACTOR, LANGENBECK, 24 cm, 160 x 45 mm, 23-25-28 | 1 | 13.1
ESURRENK10- |  | RETRACTOR, NASAL KILNER, sharp, 10 cm 67-20-05 | 1 | 4.25
ESURRESR10- |  | RETRACTOR SELF-RETAINING, 10cm 4x4 prongs blunt 6mm 24-09-10 | 1 | 12.45
ESURRETF12- |  | RETRACTOR, FARABEUF, doub. end., pair, baby, 12 cm 22-10-12 | 1 | 1.92
ESURRETF15- |  | RETRACTOR, FARABEUF, doub. end., pair, 15 cm 22-10-15 | 1 | 2.13
ESURRETG17- |  | RETRACTOR, GELPI, with ball stops 17 cm 24-40-57 | 1 | 20.58
ESURRETP1-- |  | RETRACTOR, PERCY, folding handles 77-09-50 | 1 | 55.41
ESURRETW16S |  | RETRACTOR, WEITLANER 16.5 cm, 3x4 sharp prongs 18mm 24-22-16 | 1 | 19.65
ESURRETW20B |  | RETRACTOR, WEITLANER 20 cm, 3x4 blunt prongs 20 mm 24-22-21 | 1 | 18.81
ESURRETW27B |  | RETRACTOR, WEITLANER 24 cm, 5x6 blunt prongs 25 mm 24-22-27 | 1 | 26.28
ESURREVA75- |  | RETRACTOR, VAGINAL, AUVARD, 38 x 75 mm + det.weight 52-28-01 | 1 | 19.38
ESURREVD854 |  | RETRACTOR, VAGINAL, DOYEN, 45 x 85 mm, 24 cm 23-54-42 | 1 | 10.06
ESURRIBC17- | NS | RIB APPROXIMATOR, BAILEY, 17cm 54-25-40 | 1 | 59.36
ESURROBL155 | J(P) | RONGEUR, BONE, LUER, curved, 15 cm x 5 mm 30-30-15 | 1 | 23.75
ESURROBL181 | J(P) | RONGEUR, BONE, LUER, curved, 18 cm x 10 mm 30-53-18 | 1 | 25.16
ESURROBL231 | J(P) | RONGEUR, BONE, STILLE-LUER, dbl. act. 23 cm x 10 mm 31-31-23 | 1 | 59.55
ESURSAWA21B |  | (saw, amputation, Satterlee) BLADE, 21 cm 77-04-70 | 1 | 7.86
ESURSAWA29- | J(P) | SAW, AMPUTATION, SATTERLEE, 29 cm 77-04-29 | 1 | 14.98
ESURSAWG1G3 | J(P) | (saw, wire) GUIDE DeMARTEL, flexible, 33 cm 57-64-90 | 1 | 5.5
ESURSAWG1H- |  | (saw, Gigli) HANDLE, pair, solid 57-64-02 | 1 | 7.28
ESURSAWG50- |  | (saw, Gigli) WIRE, GIGLI, 50 cm 57-64-50 | 12 | 1.0917
ESURSCAL3-- |  | SCALPEL HANDLE, nº3, standard 01-27-03 | 1 | 0.32
ESURSCAL3L- |  | SCALPEL HANDLE, nº3, long 01-27-13 | 1 | 1.44
ESURSCAL4-- |  | SCALPEL HANDLE, nº4 standard 01-28-04 | 1 | 0.38
ESURSCAL4L- |  | SCALPEL HANDLE, nº4 long 01-28-14 | 1 | 1.57
ESURSCAL7L- |  | SCALPEL HANDLE, nº7, long 01-27-07 | 1 | 0.74
ESURSCALB11 |  | (scalpel nº 3 and 7) BLADE, s.u., sterile, nº 11, 01-22-11 | 100 | 0.0245
ESURSCALB15 |  | (scalpel nº 3 and 7) BLADE, s.u., sterile, nº 15, 01-22-15 | 100 | 0.0245
ESURSCALB22 |  | (scalpel nº 4) BLADE, s.u., sterile, nº 22, 01-22-22 | 100 | 0.0245
ESURSCDI12C |  | SCISSORS, DISSECTING, fine pattern, curved 12 cm 02-41-12 | 1 | 1.57
ESURSCDI12S |  | SCISSORS, DISSECTING, fine pattern, straight 12 cm 02-40-12 | 1 | 1.57
ESURSCDJ15C |  | SCISSORS, DISSECTING, JOSEPH, curved, sharp 15 cm 04-51-15 | 1 | 1.83
ESURSCDR13- |  | SCISSORS, RAGNELL, delicate, curved, 13 cm 04-13-13 | 1 | 2.16
ESURSCIE14C |  | SCISSORS, METZEMBAUM (LAHEY), curved, 14 cm 04-33-14 | 1 | 1.56
ESURSCIE18C |  | SCISSORS, METZEMBAUM, curved, 18 cm 04-33-18 | 1 | 2.01
ESURSCIE23C |  | SCISSORS, METZEMBAUM (NELSON), curved, 23 cm 04-33-23 | 1 | 3.96
ESURSCIM14C |  | SCISSORS, MAYO, curved 14 cm 03-51-14 | 1 | 1.49
ESURSCIM17C |  | SCISSORS, MAYO, curved 17 cm, 03-51-17 | 1 | 1.6
ESURSCIM17S |  | SCISSORS, MAYO, straight 17 cm, 03-50-17 | 1 | 2.16
ESURSCIM23C |  | SCISSORS, MAYO, curved 23 cm 03-51-23 | 1 | 3.96
ESURSCOD27C |  | SCISSORS, CEPHALOTOMY, DUBOIS, curved, 27 cm 03-39-27 | 1 | 4.42
ESURSCOE4CD |  | SCISSORS, OPER. DEAVER, sharp/blunt, 14 cm curved 03-09-14 | 1 | 1.44
ESURSCOE4SD |  | SCISSORS, OPER. DEAVER, sharp/blunt, 14 cm straight 03-08-14 | 1 | 1.44
ESURSCOP4SB |  | SCISSORS, blunt/blunt, straight, DRESSING, 14.5 cm 03-02-14 | 1 | 1.33
ESURSCOP7SB |  | SCISSORS, blunt/blunt, straight, OPERATING, 17.5 cm 03-02-17 | 1 | 1.98
ESURSCOP8SS | NS | SCISSORS, SURGICAL, sharp/sharp, straight, 14cm, 03-04-14 | 1 | 1.33
ESURSCPC18- |  | SCOOP, PLACENTA, CUZZI, serrated back, 30cm, 18mm 53-70-02 | 1 | 3.27
ESURSCUG12B |  | SCOOP, UTERINE, GOURDET, 28 cm rigid 12 mm blunt 52-73-12 | 1 | 4.2
ESURSCUS10B |  | SCOOP, UTERINE, SIMON, 29 cm rigid 10 mm sharp 52-72-03 | 1 | 3.32
ESURSCVP19- | J(P) | SCISSORS VASCULAR POTTS-SMITHS, angled 45°, 19 cm 55-15-44 | 1 | 9.17
ESURSHEP21- |  | SHEARS, PLASTER + wire cutting notch, 21 cm 40-47-21 | 1 | 10.79
ESURSHEP37- |  | SHEARS, PLASTER, STILLE, standard, 37 cm 40-55-37 | 1 | 62.89
ESURSHEP37B |  | (plaster shears, Stille) BLADE 40-55-77 | 1 | 15.72
ESURSHER22- | J(P) | SHEARS, RIB, straight, 22 cm 54-10-22 | 1 | 19
ESURSOUM30- |  | SOUND, UTERINE, MARTIN, malleable, 30 cm 52-40-32 | 1 | 2.81
ESURSOUU20- |  | SOUND, URETHRAL,VAN BUREN, set of 12, 51-63-55 | 1 | 47.49
ESURSPAT17- |  | SPATULA, ABDOMINAL, malleable, 17/25 mm x 20 cm 22-03-17 | 1 | 10.45
ESURSPAT27- |  | SPATULA, ABDOMINAL, malleable, 27 mm x 25 cm 22-00-27 | 1 | 1.89
ESURSPPL27H |  | SPREADER, PLASTER, HENNIG, 27 cm 40-70-27 | 1 | 23.58
ESURSPVC16- |  | SPECULUM, VAGINAL, COLLIN, for virgin, 90 x 16 mm 52-10-11 | 1 | 4.31
ESURSPVC35- |  | SPECULUM, VAGINAL, COLLIN, standard, 100 x 35 mm 52-11-12 | 1 | 4.54
ESURSPVS3-- |  | SPECULUM, VAGINAL, SIMS, double ended, set 3 sizes 52-20-00 | 1 | 6.49
ESURSSTR1-- |  | SURGICAL SKIN STAPLE REMOVER , stainless steel, re-useable | 1 | 30.09
ESURTUSF06A |  | TUBE, SUCTION FRAZIER, angled, CH6, 18 cm 09-83-76 | 1 | 7.75
ESURTUSF10A |  | TUBE, SUCTION FRAZIER, angled, CH10, 18 cm 09-83-80 | 1 | 7.75
ESURTUSP23- |  | TUBE, SUCTION, POOLE, 23 cm, Ø 10 mm, straight 09-87-30 | 1 | 19.25
ESURVENT1C4 |  | (vacuum extr.) SUCTION CUP Bird nº 4, 40 mm, complete | 1 | 70.83
ESURVENT1C5 |  | (vacuum extr.) SUCTION CUP Bird nº 5, 50 mm, complete | 1 | 70.83
ESURVENT1C6 |  | (vacuum extr.) SUCTION CUP Bird nº 6, 60 mm, complete | 1 | 70.83
ESURVENT1S- | J(PM) | VACUUM EXTRACTOR, obstetrical, hand-op., 40-50-60 mm + PARTS | 1 | 585.45
ESURVENT1S0 |  | (vacuum extr.) SET OF CONNECTORS, angled, for plug | 1 | 41.85
ESURVENT1S1 |  | (vacuum extr.) BOTTLE, polypropylene, 500 ml | 1 | 16.16
ESURVENT1S10 |  | (vacuum extr.) BOTTOM PLATE Bird suction cup 40mm | 1 | 6.68
ESURVENT1S11 |  | (vacuum extr.) BOTTOM PLATE Bird suction cup 50mm | 1 | 7.64
ESURVENT1S12 |  | (vacuum extr.) BOTTOM PLATE Bird suction cup 60mm | 1 | 7.7
ESURVENT1S13 |  | (vacuum extr.) CONNECTOR, angled, with screw valve, complete | 1 | 30.93
ESURVENT1S2 |  | (vacuum extr.) TUBING, silicone rubber, per meter | 1 | 6.94
ESURVENT1S3 |  | (vacuum extr.) PLUG, blue rubber, with 3 holes | 1 | 18.14
ESURVENT1S4 |  | (vacuum extr.) GASKET, for connector with screw cap | 1 | 3.37
ESURVENT1S5 |  | (vacuum extr.) VACUUM PUMP | 1 | 173.1
ESURVENT1S6 |  | (vacuum extr.) VACUUM GAUGE, with straight connector | 1 | 46.71
ESURVENT1S7 |  | (vacuum extr.) VALVE MEMBRANE, silicone rubber, for pump | 1 | 3.95
ESURVENT1S8 |  | (vacuum extr.) LOCKING RING, silicone rubber, for tubing | 10 | 4.34
ESURVENT1S9 |  | (vacuum extr.) CONNECTOR, angled, for plug | 1 | 22.59
ESURVENTCS5 |  | (vacuum extr.) SUCTION CUP Silc Cup®, 50 mm, complete | 1 | 99.09
ESURVENTCS6 |  | (vacuum extr.) SUCTION CUP Silc Cup®, 60 mm, complete | 1 | 99.09
ESURWIRE05- |  | ORTHOPAEDIC BONE WIRE, soft, coil 10m, 0.5mm 76-01-05 | 1 | 4.03
ESURWIRE20- |  | ORTHOPAEDIC BONE WIRE, soft, coil 10m, 2mm 76-01-20 | 1 | 12.66
ESURWIRK18- |  | KIRSCHNER WIRE, trocar point, 31 cm Ø 1.8 mm 76-12-68 | 10 | 0.712
ESURWIRK218 |  | KIRSCHNER WIRE, trocar point, 23 cm Ø 1.8 mm 76-11-68 | 1 | 1.89
ESURWIRK225 |  | KIRSCHNER WIRE, trocar point, 23 cm Ø 2.5 mm 76-11-75 | 1 | 2.01
ESURWIRK25- |  | KIRSCHNER WIRE, trocar point, 31 cm Ø 2.5 mm 76-12-75 | 10 | 0.864
ETMAARES3-- | NS | (Laerdal) MANNEQUIN QCPR ref RESUSCI ANNE, adult torso | 1 | 356.86
ETMADELI1-- | J(P) | MANNEQUIN, DELIVERY SIMULATOR, complete | 1 | 384
ETMAFAPLIUD | J(P) | MANNEQUIN FAMILY PLANNING, IUD insertion | 1 | 330
ETMAFOVA1-- | J(P) | MANNEQUIN, FOETUS for vacuum delivery | 1 | 137.75
ETMANRES2-- | J(P) | MANNEQUIN, NEWBORN, resuscitation, dark, basic (NeoNatalie) | 1 | 55.248
ETMAPMVA1-- | J(P) | MANNEQUIN, UTERINE PELVIC MODEL, MVA technique | 1 | 390.67
ETPOECEB1E- |  | ESSENTIAL CARE FOR EVERY BABY, training, English | 1 | 52.3469
ETPOHBBI1E- |  | TRAINING POSTERS HELPING BABIES BREATHE, English | 1 | 39.2602
ETPOHBBI1F- |  | TRAINING POSTERS HELPING BABIES BREATHE, French | 1 | 42.3433
ETPOHBBI2E- |  | TRAINING POSTERS HELPING BABIES BREATHE, English, 2nd ed. | 1 | 39.2602
ETPOVHFE01EF |  | Set posters of dressing protocols fr haemorragic fever En/Fr | 1 | 5.98
KMEDKCHO4M- | J(PM) | KIT, 001, medical modules without infusions | 1 | 3988.74
KMEDKEME3-- | J(P)/Mix/Check/R | KIT, INTERAGENCY EMERGENCY HEALTH 2011, 10 000 pers/3 months | 1 | 11973.61
KMEDKFAI5-- | ! | KIT, FIRST AID, polypropylene bag | 1 | 800.063
KMEDKFAI5RS | ! | KIT, FIRST AID, rucksack 2013 | 1 | 810.63
KMEDKHDE2CO | J(P) | HOSPITAL DELIVERY ROOM PART medicines & ren.suppl.compulsory | 1 | 1704.87
KMEDKHOS3CO |  | OPERATING THEATRE PART medicines & suppl.100 int compulsory | 1 | 13031.44
KMEDKHTE1CO |  | TRIAGE / OPD, PART medical equipment, compulsory | 1 | 11526.03
KMEDKHTS2CO | *0F/! | TRIAGE / OPD, PART medicines & renewable supplies compulsory | 1 | 20175.56
KMEDKHWS3CO | J(P) | WARD, PART medicines & renew.suppl.300 pts/ 6d compulsory | 1 | 18567.16
KMEDKNUT4M- | J(P) | KIT, ANTHROPOMETRIC, NUTRITIONAL SURVEY & SURVEILLANCE | 1 | 1246.24
KMEDKSUR3-- | J(PME)/*CF/!/R | KIT SURGICAL, 25 operations | 1 | 0.01
KMEDMANA101A | J(PM) | MODULE, ANAESTHESIA SUPPLIES, x 100, part 1 | 1 | 2275.135
KMEDMAUT39- |  | MODULE, AUTOCLAVE, STEAM, 39 l | 1 | 600.701
KMEDMAUT90- | J(P) | MODULE, AUTOCLAVE, STEAM, TBM 90 l | 1 | 12464.43
KMEDMBAS03A |  | (basic unit IEHK2011) BASIC MODULE | 1 | 610
KMEDMBAS03M |  | (basic unit IEHK2011) MODULE ANTIMALARIAL ITEMS | 1 | 852.882
KMEDMCHO01- | J(P) | (module 001) DRUGS | 1 | 908.81
KMEDMCHO02- | J(P) | (module 001) RENEWABLE SUPPLIES | 1 | 3376.79
KMEDMCHO03- | J(P) | (module 001) LOGISTIC EQUIPMENT | 1 | 2695
KMEDMCHO04- | J(P) | (module 001) STATIONERY and GUIDELINES | 1 | 359.97
KMEDMCHO05D | J(P)/R | (module 001) DISINFECTION RTR | 1 | 3452.964
KMEDMCHO06- | J(P) | (module 001) INFUSIONS 2000 L | 1 | 0.01
KMEDMCOM03C | ! | (supplementary unit 2011) MODULE REGULATED MEDICINES | 1 | 555.71
KMEDMCOM03M |  | (supplementary unit 2011) MODULE ANTIMALARIAL ITEMS | 1 | 0.01
KMEDMCOM03P |  | (supplementary unit 2011) MODULE POST-RAPE TREATMENT | 1 | 700
KMEDMCOM04P |  | MODIFIED (supplementary unit 2016) MODULE PATIENT PEP, 50x | 1 | 1500 | New code
KMEDMDRE1-- |  | MODULE, DRESSING EQUIPMENT | 1 | 25.01
KMEDMDRS40B |  | MODULE, DRESSING, 40 dressings, burns | 1 | 292.852
KMEDMDRS50- |  | MODULE, DRESSING, 50 dressings | 1 | 116.371
KMEDMEXA1-- |  | MODULE, EXAMINATION EQUIPMENT | 1 | 101.96
KMEDMHDS11- |  | (mod delivery & neonate) RENEWABLE SUPPLIES complementary | 1 | 1322
KMEDMHDS16- |  | (mod delivery & neonate) LINEN, single use | 1 | 224
KMEDMHHM13C | ! | (mod hospital) REGULATED MEDICINES | 1 | 340.22
KMEDMHHS21- |  | (mod hospital) SMALL RENEWABLE SUPPLIES 2015 | 1 | 1241.081
KMEDMHHS22- |  | (mod hospital) DRESSINGS 2015 | 1 | 500
KMEDMHHS24- |  | (mod hospital) INJECTION SUPPLIES | 1 | 843
KMEDMHHS26- |  | (mod hospital) LINEN, single use 2015 | 1 | 30
KMEDMHLA13- |  | (mod hospital lab) TRANSPORT SAMPLES | 1 | 135.06
KMEDMHMI13A |  | (mod hospital divers) MEDICINES RAPE MANAG., 35a/15c part A | 1 | 180.404
KMEDMHMI13B |  | (mod hospital divers) MEDICINES RAPE MANAG., 35a/15c C-CHAIN | 1 | 2626.41
KMEDMHMI16- |  | (mod hospital divers) ANTIMALARIAL BASIC ITEMS | 1 | 327.76
KMEDMHMI161 |  | (mod hospital divers) MEDICINES ANTIMALARIALS oral AS+LF | 1 | 401.3
KMEDMHMI17- |  | (mod hospital divers) MEDICINES ANTIMALARIALS inj | 1 | 465.254
KMEDMHOM13C | ! | (mod OT Room) REGULATED MEDICINES (old) | 1 | 143.91
KMEDMHOM14- |  | (mod OT Room) INFUSIONS | 1 | 293.4
KMEDMHOM16- |  | (mod OT Room) MEDICINES EXTERNAL USE | 1 | 568.96
KMEDMHOS15- |  | (mod OT Room) DRESSINGS | 1 | 1221.574
KMEDMHOS16- |  | (mod OT Room) INJECTION SUPPLIES | 1 | 1973.99
KMEDMHOS21- |  | (mod OT Room) SMALL RENEWABLE SUPPLIES 2015 | 1 | 674
KMEDMHOS23- |  | (mod OT Room) INJECTION SUPPLIES 2015 | 1 | 1973
KMEDMHTM11- |  | (mod triage) ORAL MEDICINES | 1 | 4948.67
KMEDMHWM13C | ! | (mod ward) REGULATED MEDICINES | 1 | 754.07
KMEDMHWM14- |  | (mod ward) ORAL MEDICINES | 1 | 4468.58
KMEDMHWM15- |  | (mod ward) INFUSIONS | 1 | 902
KMEDMHWM21- |  | (mod ward) INJECTABLE MEDICINES 2015 | 1 | 5057
KMEDMHWM23- |  | (mod ward) ORAL MEDICINES 2015 | 1 | 5145
KMEDMHWS15- |  | (mod ward) CATHETERS, TUBES & DRAINS | 1 | 1398
KMEDMHWS21- |  | (mod ward) MEDICAL RENEWABLE SUPPLIES 2015 | 1 | 954
KMEDMIMM30- | J(P) | (module immunization, 10 000 vacc.) REFRIGERATION | 1 | 2454.26
KMEDMIMM301 |  | (module refrigeration) ACTIVE COLD CHAIN MONITORING | 1 | 83.893
KMEDMIMM31- | J(P) | (module immunization, 10 000 vacc.) PASSIVE COLD CHAIN TPT | 1 | 4078.99
KMEDMIMM33- | J(P) | (module immunization, 10 000 vacc.) LOGISTIC EQUIPMENT | 1 | 1162.8
KMEDMIMM34- | J(P) | (module immunization 10 000 vacc.) RENEW. MEDICAL SUPPLIES | 1 | 956.03
KMEDMIMM35- | J(P) | (module immunization, 10 000 vacc.) MEDICAL EQUIPMENT | 1 | 469.473
KMEDMLIS01- |  | MODULE, LINEN, single use, 50 operations | 1 | 934.777
KMEDMMSU01A | J(PM) | (module, medical-surgical) DRUGS | 1 | 1467.037
KMEDMMSU01B | J(PM)/*CF | (module, medical-surgical) DRUGS COLD CHAIN | 1 | 17.952
KMEDMMSU02- | J(PM) | (module, medical-surgical) INFUSIONS & ORS | 1 | 320.172
KMEDMMSU03- | J(PM) | (module, medical-surgical) RENEWABLE SUPPLIES | 1 | 1092.301
KMEDMMSU04- | J(PM) | (module, medical-surgical) EQUIPMENT | 1 | 466.257
KMEDMNUTI11 | J(P) | (module nut. inpatient) REGISTRATION | 1 | 396.702
KMEDMNUTI12 | J(P) | (module nut. inpatient) EQUIPMENT | 1 | 1065.424
KMEDMNUTI13 | J(P) | (module nut. inpatient) MEDICAL SUPPLIES | 1 | 635.719
KMEDMNUTI14 | J(P) | (module nut. inpatient) DIAGNOSTIC DEVICES | 1 | 598.107
KMEDMNUTO11 | J(P) | (module nut. outpatient) REGISTRATION | 1 | 1023.058
KMEDMNUTO12 | J(P) | (module nut. outpatient) EQUIPMENT | 1 | 1434.495
KMEDMNUTO13 | J(P) | (module nut. outpatient) MEDICAL SUPPLIES | 1 | 293.11
KMEDMPEP02- |  | MODULE, PEP, post exposure prophylaxis for AIDS 2013 | 1 | 73.31
KMEDMRES2A1 | J(PM) | MODULE ANAESTHESIA EQUIPMENT, part 1 | 1 | 7325.903
KMEDMRES2B- | J(PM) | MODULE ANAESTHESIA EQUIPMENT, part 2 DIAMEDICA/DPA | 1 | 4710.119
KMEDMRESBAS |  | MODULE, BASIC RESUSCITATION | 1 | 2087.91
KMEDMSAM1C- |  | MODULE, SAMPLE, 001, transport | 1 | 51.43
KMEDMSAMDBS3 |  | MODULE DRIED BLOOD SPOT (DBS) & TRANSPORT 2017 | 1 | 169.4 | New code
KMEDMSTE02A |  | MODULE, STERILIZATION, 24 litres, part A | 1 | 582.543
KMEDMSTE02D | R | MODULE, STERILIZATION, 24 litres, RTR | 1 | 66.273
KMEDMSTE039 | R | MODULE, STERILIZATION, All American 39 litres | 1 | 3976.89
KMEDMSTE9D- | R | (module central sterilization 90 l) DISINFECTION, RTR | 1 | 656.35
KMEDMSTE9E- |  | (module central sterilization 90l) SMALL SUPPLIES& EQUIPMENT | 1 | 1513.555
KMEDMSTE9S- |  | (module central sterilization 90 l) RENEWABLE SUPPLIES | 1 | 870.477
KMEDMSUR11- | J(PME) | (module, surgical, 300 op.) SURGICAL INSTRUMENTS | 1 | 5298.232
KMEDMSUR31A | J(PM) | (module, surgical, 25 op.) DRUGS | 1 | 2474.861
KMEDMSUR31B | J(PM)/*CF | (module, surgical, 25 op.) DRUGS COLD CHAIN | 1 | 19.678
KMEDMSUR31D | J(PM)/R | (module, surgical, 25 op.) DRUGS RTR | 1 | 66.273
KMEDMSUR31M | J(PM) | (module, surgical, 25 op.) ANTIMALARIAL DRUGS | 1 | 284.377
KMEDMSUR32- | J(P) | (module, surgical, 25 op.) INFUSIONS | 1 | 185.193
KMEDMSUR33- | J(P) | (module, surgical, 25 op.) RENEWABLE SUPPLIES 1993 | 1 | 496.475
KMEDMSUR34- | J(P) | (module, surgical, 25 op.) DRESSING | 1 | 228.855
KMEDMSUR35- | J(P) | (module, surgical, 25 op.) INJECTION SUPPLIES | 1 | 427.224
KMEDMSUR36- | J(P) | (module, surgical, 25 op.) LINEN AND STERILIZATION | 1 | 865.85
KMEDMSUR37- | J(P) | (module, surgical, 25 op.) CATHETERS AND DRAINS | 1 | 1242.645
KMEDMSUR38- | J(P) | (module, surgical, 25 op.) SUTURES 1993 | 1 | 526.345
KMEDMSUR39- | J(P) | (module, surgical, 25 op.) EQUIPMENT 1993 | 1 | 1214.843
KMEDMSUT1-- |  | MODULE, SUTURE EQUIPMENT | 1 | 162.961
KMEDMTRA01- | J(PM)/*CF | MODULE, TRANSFUSION, 50 | 1 | 2544.81
KMEDMTRA01A | J(PM) | MODULE, TRANSFUSION, 50, part 1 | 1 | 1987.95
KMEDMTRA01B | J(PM)/*CF | MODULE, TRANSFUSION, 50, part 2, cold chain | 1 | 42.494
KMEDMTRA01E | J(PM) | MODULE, TRANSFUSION, 50, part 3, equipment | 1 | 1063.67
KMEDMTUB1-- |  | (oxygen concentrator 5-10 litres) MODULE TUBERCULOSIS | 1 | 387.11
KMEDZNL0027 | J(P)/NS | NECT. TRYPANO MODULE | 1 | 267.67
KSUDBDEN20- |  | DENTAL SET, 20 instruments | 1 | 509.37
KSURBABD58S |  | ABDOMINAL SET, 60 instruments | 1 | 350.5
KSURBAMP38- |  | AMPUTATION SET, 36 instruments | 1 | 365.89
KSURBBON42I | J(PME) | BONE SET, inferior limbs, 40 instruments | 1 | 1031.65
KSURBBON42S | J(PME) | BONE SET, superior limbs, 40 instruments | 1 | 953.68
KSURBCES23- | J(PM) | CAESAREAN SECTION SET, 23 instruments | 1 | 164.13
KSURBCLA7V- | J(PME) | VASCULAR CLAMPS SET, 7 instruments | 1 | 589.34
KSURBCRA10- |  | CRANIOCLASY CRANIOTOMY SET, 10 instruments | 1 | 148.89
KSURBCUR19- |  | CURETTAGE SET, 11 instruments + 8 double dilators | 1 | 187.25
KSURBCVT09- |  | CERVICOVAGINAL TEAR SET, 9 instruments | 1 | 132.39
KSURBDEL7-- | J(P) | DELIVERY & EPISIOTOMY SET, 7 instruments | 1 | 16.18
KSURBDRE3N- |  | DRESSING SET, 3 instruments, w/o box | 1 | 3.52
KSURBENU18- | J(PME) | ENUCLEATION SET, 18 instruments | 1 | 585.27
KSURBFIX3G2 | J(PME) | EXTERNAL FIXATOR SET, complete 2013 | 1 | 5341.55
KSURBFIX4G- | J(PM) | EXTERNAL FIXATOR SET, small box | 1 | 1967.34
KSURBFIX5G- |  | EXTERNAL FIXATOR SET, complements | 1 | 3374.21
KSURBIUD7-- |  | I.U.D. FITTING SET, 7 instruments | 1 | 115.24
KSURBMVA13S |  | MANUAL VACUUM ASPIRATION SET autocl. syr., 8 instr. + 5 dil. | 1 | 452.1
KSURBOFI48- | J(PM) | OBSTETRIC FISTULA SET, 48 instruments | 1 | 367.15
KSURBPED13- |  | PAEDIATRIC SET, supplementary, 14 instruments | 1 | 146
KSURBPIN06- | J(PME) | BONE PINING AND WIRING SET, 7 instruments + wires | 1 | 319.55
KSURBPLA55- |  | SET, PLASTIC SURGERY, 55 instruments | 1 | 1752.22
KSURBSUR27- |  | BASIC SURGERY SET, 25 instruments | 1 | 99.46
KSURBSUT7N- |  | ABSCESS SUTURE SET, 7 instruments, w/o box | 1 | 10.22
KSURBTRA11- |  | TRACHEOTOMY SET, 11 instruments | 1 | 71.55
KSURBTRN13- |  | TRACTION SET 13 instruments + 16 Nails of Steinmann | 1 | 428.66
NFOSEMFRCEB50 |  | EMERGENCY FOOD RATION, carton of 500 g (= 9 bars) | 24 | 1.3167
NFOSINFO1AO80 |  | INFANT FORMULA, 1st age, powder, 800 g | 1 | 14.45
NFOSINFO2AO80 |  | INFANT FORMULA, 2nd age, powder, 800 g | 1 | 14.15
NFOSLNSMPEP50 |  | LNS, medium quantity, peanut paste, 50 g | 300 | 0.1165
NFOSMINUS01 | J(P)/NS | MULTIPLE MICRONUTRIENT POWDER, 1 g sachet (MixMe) | 30 | 0.02472
NFOSRUSFPEP10 |  | READY TO USE SUPPLEMENTARY FOOD, peanut paste, 100g | 150 | 0.235
NFOSRUTFCEB51 |  | RUTF (BP100), cereal biscuit, 510 g (= 9 barres) | 24 | 1.78
NFOSRUTFPEP92 |  | RUTF, peanut paste, 92 g | 150 | 0.24333
NFOSTHMI1S- |  | MEASURE, for therapeutic milk, 6.5 ml, plastic | 5 | 0.000631
NFOSTHMIF1O40 |  | THERAPEUTIC MILK, F100, powder, 400g | 24 | 2.5242
NFOSTHMIF7O40 |  | THERAPEUTIC MILK, F75, powder, 400g | 24 | 2.1642
SASTAPWDAMK1 | *CF/NS | AMIKACIN disulfate, powder, 1 g [Sigma-A1774-1G] | 1 | 217.55
SASTAPWDCAP1 | J(P)/*D | CAPREOMYCIN sulfate, powder, 1 g [Sigma-C4142-1G] | 1 | 237.97
SASTAPWDCAP5 | J(P)/*D/NS | CAPREOMYCIN sulfate, powder, 5 g [Sigma-C4142-5G] | 1 | 898.7
SASTAPWDCYC5 | J(P)/*D/NS | D-CYCLOSERINE, powder, 5 g [Sigma-C6880] | 1 | 401.85
SASTAPWDETH25 | J(P) | ETHAMBUTOL dihydrochloride, powder, 25 g [Sigma-E4630] | 1 | 116.67
SASTAPWDINH5 | J(P) | ISONIAZID, powder, 5 g [Sigma-Fluka-I3377] | 1 | 26
SASTAPWDKAN5 | J(P)/*25F/NS | KANAMYCIN sulfate, powder, 5 g [Sigma-K1377-5G] | 1 | 133
SASTAPWDLZD25 | NS | LINEZOLID =98% (HPLC), powder, 25mg (Sigma-PZ0014-25MG) | 1 | 344.37
SASTAPWDMXF | J(P)/*C/NS | MOXIFLOXACIN, 498 µg vial, lyophilized [BD-215349] | 6 | 13.7617
SASTAPWDMXF1 | J(P)/*BF | MOXIFLOXACIN HYDROCHLORIDE, 1 g vial [Sigma-PHR1542] | 1 | 68.4
SASTAPWDOFX1 | J(P)/*CF | OFLOXACIN, powder, 1 g [Sigma-O8757] | 1 | 43.7
SASTAPWDRIF25 | J(P)/*D/NS | RIFAMPICIN, powder, 25 g [Sigma-R3501-25G] | 1 | 1567.5
SASTDISCAM- | *CF/NS | AMPICILLIN, 10µg, eucast, clsi, disc | 200 | 0.03795 | New code
SASTDISCAM2 | *CF/NS | AMPICILLIN, 2µg, eucast, disc | 200 | 0.0385 | New code
SASTDISCAMC | *CF/NS | AMOXICILLIN/CLAVULANIC acid, 20/10µg, clsi, eucast, disc | 200 | 0.03795 | New code
SASTDISCAMC2 | NS | AMOXICILLIN/CLAVULANIC acid, 2/1µg, clsi, eucast, disc | 250 | 0.12768 | New code
SASTDISCAMK | *CF/NS | AMIKACIN, 30µg, clsi, eucast, disc | 200 | 0.03795 | New code
SASTDISCATM | *CF/NS | AZTREONAM, 30µg, clsi, eucast, disc | 200 | 0.03795 | New code
SASTDISCC-- | *CF/NS | CHLORAMPHENICOL, 30µg, clsi, eucast, disc | 200 | 0.03795 | New code
SASTDISCCIP | *CF/NS | CIPROFLOXACIN, 5 µg, clsi, eucast, disc | 200 | 0.03795 | New code
SASTDISCCM- | *CF/NS | CLINDAMYCIN, 2µg, clsi, eucast, disc | 200 | 0.03795 | New code
SASTDISCCRO | *CF/NS | CEFTRIAXONE, 30µg, clsi, eucast, disc | 200 | 0.0509 | New code
SASTDISCCTX5 | *CF/NS | CEFOTAXIME, 5µg, eucast, disc | 200 | 0.0385 | New code
SASTDISCCTZ10 | *CF/NS | CEFTAZIDIME, 10µg, eucast, disc | 200 | 0.0385 | New code
SASTDISCE-- | *CF/NS | ERYTHROMYCIN, 15µg, clsi, eucast, disc | 200 | 0.03795 | New code
SASTDISCETP10 | *CF/NS | ERTAPENEM, 10µg, clsi, eucast, disc | 200 | 0.03795 | New code
SASTDISCFA- | *CF/NS | FUSIDIC ACID, 10µg, eucast, disc | 200 | 0.03795 | New code
SASTDISCFEP | *CF/NS | CEFEPIME, 30µg, clsi, eucast, disc | 200 | 0.03795 | New code
SASTDISCFOX | *CF/NS | CEFOXITIN, 30µg, clsi, eucast, disc | 200 | 0.03795 | New code
SASTDISCGM10 | *CF/NS | GENTAMICIN, 10µg, clsi, eucast, disc | 200 | 0.03795 | New code
SASTDISCIPM | *CF/NS | IMIPENEM, 10µg, clsi, eucast, disc | 200 | 0.03795 | New code
SASTDISCNA- | *CF/NS | NALIDIXIC ACID, 30µg, clsi, eucast, disc | 200 | 0.03795 | New code
SASTDISCOX- | *CF/NS | OXACILLIN, 1µg, clsi, eucast, disc | 200 | 0.03795 | New code
SASTDISCP1- | *CF/NS | PENICILLIN, 1 IU, eucast, disc | 200 | 0.06005 | New code
SASTDISCPIP30 | *CF/NS | PIPERACILLIN, 30µg, eucast, disc | 200 | 0.0509 | New code
SASTDISCRIF5 | *CF/NS | RIFAMPICIN, 5µg, clsi, eucast, disc | 200 | 0.03795 | New code
SASTDISCSXT | *CF/NS | TRIMETHOPRIM SULFAMETHOXAZOLE., 25µg, clsi, eucast, disc | 200 | 0.03795 | New code
SASTDISCTCC | *CF/NS | TICARCILLIN/CLAVULANIC ACID, 75/10µg, clsi, eucast, disc | 200 | 0.03795 | New code
SASTDISCTE- | *CF/NS | TETRACYCLINE, 30µg, clsi, eucast, disc | 200 | 0.03795 | New code
SASTDISCTIC | *CF/NS | TICARCILLIN, 75µg, clsi, eucast, disc | 200 | 0.03795 | New code
SASTDISCTM- | *CF/NS | TOBRAMYCIN, 10µg, clsi, eucast, disc | 200 | 0.03795 | New code
SASTDISCTZP36 | *CF/NS | PIPERACILLIN/TAZOBACTAM, 30/6µg, eucast, disc | 200 | 0.0385 | New code
SASTDISCVA5 | *CF/NS | VANCOMYCIN, 5µg, eucast, disc | 200 | 0.0385 | New code
SASTETSTAM25 | *CF/NS | AMPICILLIN, E-TEST 0.015-25µg, strips | 10 | 4.828 | New code
SASTETSTCI32 | *CF/NS | CIPROFLOXACIN, E-TEST 0.002-32µg, strip | 10 | 4.828 | New code
SASTETSTP32 | *CF/NS | PENICILLIN-G E-TEST 0.002-32µg, strip | 50 | 3.9484 | New code
SASTETSTTXH | *CF/NS | CEFTRIAXONE E-TEST HIGH RANGE 0.016-256ug, strip | 10 | 2 | New code
SASTETSTTXL | *CF/NS | CEFTRIAXONE E-TEST LOW RANGE 0.002-32ug, strip | 10 | 2 | New code
SASTETSTTXL32 | *CF/NS | CEFTRIAXONE E-TEST 32-0.002µg, strip | 10 | 4.828 | New code
SBCMAGAR7H11 | J(P)/*25 | MIDDLEBROOK 7H11 AGAR, dehydrated, 500g | 1 | 65.88
SBCMAGARCNA | *25F/NS | COLUMBIA CNA AGAR, dehydrated, 500g | 1 | 48.16 | New code
SBCMAGARCOL | *25F/NS | COLUMBIA AGAR, dehydrated, 500g | 1 | 41.75 | New code
SBCMAGARKIA | NS | KLIGLER IRON AGAR (HAJNA), dehydrated, 500g | 1 | 75.48 | New code
SBCMAGARLWJ | J(P) | LOWENSTEIN-JENSEN, dehydrated, 500g [BD-244420] | 1 | 46.58
SBCMAGARMAC | *25F/NS | MAC CONKEY AGAR n°3 WITH CRYSTAL VIOLET, dehydrated, 500 g | 1 | 50.57 | New code
SBCMAGARMH2 | *25F/NS | MUELLER HINTON II AGAR, dehydrated, 500g | 1 | 44.86 | New code
SBCMAGARORI5 | *25F/NS | CHROMAGAR ORIENTATION, dehydrated agar, 5l [RT412] | 1 | 430.26 | New code
SBCMBRTHBHI | J(P)/NS | BRAIN HEART INFUSION BROTH (BHI-B), dehydrated, 500g | 1 | 59.61
SBCMRDTUBAEL | *25F/NS | BLOOD CULTURE AEROBIC, 6 x 80 ml, bot. [Liofilchem-490010] | 6 | 3.425 | New code
SBCMRDTUBAELN | *25F/NS | BLOOD CULTURE AEROBIC NEONAT., 6x9ml,bot [Liofilchem-490050] | 1 | 20.55 | New code
SBCMRDTUBAELP | *25F/NS | BLOOD CULTURE AEROBIC PED., 6x40ml,bot. [Liofilchem-490030] | 1 | 20.55 | New code
SBCMRDTUTEL | *CF/NS | POTASSIUM TELLURITE AGAR, tube [BioRad-55726] | 25 | 3.9136 | New code
SBCMSUPPOADC | J(P)/*0F | OADC ENRICHMENT, 10x20ml [BD-211886] | 1 | 62.18 | New code
SBCMSUPPPVX | NS | HAEMOPHILUS SUPPL. (PVX), 500ml medium/vial, kit | 5 | 9.76 | New code
SBIDAPIS20E | *CF/NS | API 20E STRIPS, Enterobactreriaceae, strip | 100 | 1.8645 | New code
SBIDAPIS20NE | *CF/NS | API 20 NE STRIPS, non-Enterobacteriaceae, strip | 25 | 3.9224 | New code
SBIDAPISJAMES | *CF/R/NS | JAMES, reagent for API (NH,20E,10S,20NE), kit [BMX-70542] | 1 | 11.58 | New code
SBIDAPISMFLX | J(P)/*25F/NS | MC FARLAND TURBIDITY STD 0.5–4MF,Latex,D15mm kit[OXD-R20421] | 1 | 184.94
SBIDAPISNH- | *CF/R/NS | API NH, Neisseria & Haemophilus, 10strips [BMX-10400] | 1 | 61.8 | New code
SBIDAPISNIT | *CF/R/NS | NIT1 & NIT2, reagent (20E,10S,20 NE,Staph), kit [BMX-70442] | 1 | 21.03 | New code
SBIDAPISOIL | *25F/NS | PARAFFIN OIL (API system), 1x125 ml [BMX-70100] | 1 | 3.34 | New code
SBIDAPISSTAPH | *CF/NS | API STAPH STRIPS, staphylococci, strip | 25 | 4.1304 | New code
SBIDAPISTDA | *25F/R/NS | TDA, reagent (20E,10S), kit [BMX-70402] | 1 | 11.58 | New code
SBIDAPISVP- | *CF/R/NS | VP1 & VP2, reagent (20E,Staph,Strep), kit [BMX-70422] | 1 | 21.03 | New code
SBIDAPISZN- | *25F/R/NS | ZN, reagent (20E,10S,20NE,Staph,Coryne,Campy),kit[BMX-70380] | 1 | 11.58 | New code
SBIDAPISZYMA | *25F/R/NS | ZYM A, reagent Staph,Strep,NH,20E,10S,20NE, kit | 1 | 10.7 | New code
SBIDAPISZYMB | *CF/R/NS | ZYM B, reagent Staph,Strep,NH,20E,10S,20NE, kit | 1 | 10.7 | New code
SBIDIDSCBLAC | *CF/NS | BETA-LACTAMASE TEST, nitrocefin, cefinase, disk | 50 | 0.7172 | New code
SBIDIDSCFCTVD | NS | V FACTOR (HAEMOPHILUS), disc | 50 | 0.2494 | New code
SBIDIDSCFCTXD | NS | X FACTOR (HAEMOPHILUS), disc | 50 | 0.2498 | New code
SBIDIDSCFCXVD | NS | XV FACTOR (HAEMOPHILUS), disc | 50 | 0.2488 | New code
SBIDIDSCOPT | *CF/NS | OPTOCHIN DISCS, disc | 30 | 0.87767 | New code
SBIDIDSCOXID2 | J(P)/*CF/NS | OXIDASE DISC, test | 30 | 0.36 | New code
SBIDILATCOAG | *CF/NS | S. AUREUS LATEX AGGLUTINATION, test | 50 | 1.0202 | New code
SBIDILATSTRPK | *CF/NS | STREPTOCOCCI LANCEFIELD GROUPS A, B, C, D, F, G, LATEX, kit | 1 | 224.37 | New code
SBIDIOTHCOAG1 | NS | RABBIT PLASMA LYOPHILIZED, coagulase test, 5 ml, vial | 6 | 17.3533 | New code
SBIDIOTHKOV2 | *CF/R/NS | KOVACS (INDOL) REAGENT, 25ml, bot | 1 | 9.23 | New code
SBQCKWIKENFS1 | *CF/NS | ATCC 51299 (E. FAECALIS), 2 isolates, kit | 5 | 24 | New code
SBQCPELTACBA1 | J(A)/*CF/R/NS | ATCC 19606 (ACINETOBACTER BAUMANNII), dehyd. pellets, vial | 5 | 24 | New code
SBQCPELTENFS1 | NS | ATCC 29212 (E. FAECALIS), dehyd. pellets, microtube | 5 | 24 | New code
SBQCPELTESCO1 | *CF/NS | ATCC 25922 (E. COLI), dehyd. pellets, microtube | 5 | 24 | New code
SBQCPELTHAIF1 | *CF/NS | ATCC 49766 (H. INFLUENZAE), dehyd. pellets, microtube | 5 | 24 | New code
SBQCPELTKLPN1 | *CF/NS | ATCC BAA-1705 (K. PNEUMONIAE), dehyd. pellets, microtube | 5 | 24 | New code
SBQCPELTKLPN2 | *CF/NS | ATCC 700603 (K. PNEUMONIAE), dehyd. pellets, microtube | 5 | 24 | New code
SBQCPELTLIMO1 | J(A)/*CF/R/NS | ATCC 19115 (LISTERIA MONOCYTOGENES), dehyd. pellets, vial | 5 | 24 | New code
SBQCPELTPSAE2 | *CF/NS | ATCC 27853 (P. AERUGINOSA), dehyd. pellets, microtube | 5 | 24 | New code
SBQCPELTSTAG1 | *CF/NS | ATCC 13813 (S. AGALACTIAE), dehyd. pellets, microtube | 5 | 24 | New code
SBQCPELTSTAU1 | *CF/NS | ATCC 33862 (S. AUREUS), dehyd. pellets, microtube | 5 | 24 | New code
SBQCPELTSTAU2 | *CF/NS | ATCC 29213 (S. AUREUS B-LAC+), dehyd. pellets, microtube | 5 | 24 | New code
SBQCPELTSTAU3 | *CF/NS | NCTC 12493 (S. AUREUS-MRSA), dehyd. pellets, microtube | 5 | 20.87 | New code
SBQCPELTSTPN2 | *CF/NS | ATCC 49619 (S.PNEUMONIAE-PNSP), dehyd. pellets, microtube | 5 | 24 | New code
SCTDBACO1-- | J(P) | BAG, ENTEROSTOMY, drainable, s.u., self-locking clamp | 30 | 0.65967
SCTDBACO2P- | J(P) | BAG, INTESTINAL OSTOMY, paediatric, open-ended, s.u., | 360 | 2.066
SCTDBACO3D- |  | (intestinal ostomy bag) PERISTOMAL DRESSING, paste 60 g tube | 1 | 13.19
SCTDBAGU2H- |  | (bag, urine) HOOK for FIXATION | 10 | 0.228
SCTDBAGU2VS |  | BAG, URINE, 2 l, drainable + non-return valves, sterile | 10 | 0.189
SCTDBAPP1-- | J(P) | BALLOON + CATHETER, POST-PARTUM HAEMORRHAGE, 500 ml | 1 | 347.33
SCTDBRCF1A- |  | FILTER, BREATHING CIRCUIT, 22M/15F, adult/child, s.u. | 1 | 0.59
SCTDBRCF1N- |  | FILTER, BREATHING CIRCUIT, 15M/15F, neonate, s.u. | 1 | 1.47
SCTDCANN2A- |  | NASAL OXYGEN CANNULA, 2 prongs + tube, adult | 50 | 0.43
SCTDCANN2N- |  | NASAL OXYGEN CANNULA, 2 prongs + tube, neonate | 50 | 1.15
SCTDCANN2P- |  | NASAL OXYGEN CANNULA, 2 prongs + tube, paediatric | 50 | 0.7
SCTDCANN2PL |  | NASAL OXYGEN CANNULA, 2 prongs + tube, premature low flow | 50 | 1
SCTDCASH8F- | NS | PVC VASCULAR SHUNT KIT, 8-14F, 15.2 cm (Argyle 8888577775) | 10 | 12.415
SCTDCASP10A | J(PM) | SUPRAPUBIC PUNCTURE SET, CH10, adult, sterile, s.u. | 10 | 10.46
SCTDCATU5D- | J(PM) | CATHETER URETERAL, sterile, s.u., CH5 | 10 | 3.78
SCTDCATU6D- | J(PM) | CATHETER URETERAL, sterile, s.u., CH6 | 10 | 3.78
SCTDCATU7D- | J(PM) | CATHETER URETERAL, sterile, s.u., CH7 | 10 | 3.78
SCTDCAUN10- |  | URINARY CATHETER, nelaton, sterile, s.u., CH 10, 40 cm | 100 | 0.0741
SCTDCAUN10S |  | URINARY CATHETER, nelaton, sterile, s.u., CH 10 20cm approx | 1 | 0.12
SCTDCAUR06F | J(M) | URINARY CATHETER, FOLEY 2 way, balloon, sterile, s.u., CH06 | 10 | 1.7
SCTDCAUR08F | J(M) | URINARY CATHETER, FOLEY 2 way, balloon, sterile, s.u., CH08 | 10 | 0.69
SCTDCAUR10F |  | URINARY CATHETER, FOLEY 2 way, balloon, sterile, s.u., CH10 | 10 | 0.69
SCTDCAUR12F |  | URINARY CATHETER, FOLEY 2 way, balloon, sterile, s.u., CH12 | 10 | 0.375
SCTDCAUR14F |  | URINARY CATHETER, FOLEY 2 way, balloon, sterile, s.u., CH14 | 10 | 0.375
SCTDCAUR16F |  | URINARY CATHETER, FOLEY 2 way, balloon, sterile, s.u., CH16 | 10 | 0.375
SCTDCAUR18F |  | URINARY CATHETER, FOLEY 2 way, balloon, sterile, s.u., CH18 | 10 | 0.395
SCTDCAUR20F |  | URINARY CATHETER, FOLEY 2 way, balloon, sterile, s.u., CH20 | 10 | 0.4
SCTDCONN4S- |  | CONNECTOR, Y-shaped, ext. Ø 4 to 5 mm, autoclavable | 10 | 0.367
SCTDCONN7A1 |  | CONNECTOR, biconical, asym., ext Ø 7-11 & 10-13mm, autoclav | 50 | 0.6826
SCTDCONN7S- |  | CONNECTOR, biconical, symmetrical, ext. Ø 7-11 mm, autoclav. | 1 | 0.26
SCTDCONNBC1 | NS | CONNECTOR, for tube / mask, + lateral connector, ster., s.u. | 10 | 9.393
SCTDCRIC2P- | NS | CRICOTHYROTOMY SET, 2 mm (Rusch QuickTrach) | 1 | 116.3
SCTDCRIC4A- | NS | CRICOTHYROTOMY SET, 4 mm (Rusch QuickTrach) | 1 | 116.3
SCTDDRAD3-- |  | DRAIN, DELBET, CORRUGATED SHEET, sterile, min 3 cm x 25 cm | 100 | 0.09
SCTDDRAP1-- |  | DRAIN, PENROSE, TUBULAR, sterile, Ø 1cm, min. 22 cm | 10 | 3.13
SCTDDRAT14S | J(PM) | DRAINAGE, THORACIC, complete set, sterile, s.u., CH14 | 6 | 39.98
SCTDDRAT24S | J(PM) | DRAINAGE, THORACIC, complete set, sterile, s.u., CH24 | 6 | 34.96
SCTDDRATBS- | NS | THORACIC DRAIN + BOTTLE SET, sterile, s.u., pleural drainage | 6 | 28.5
SCTDDRTH12- | J(PM) | DRAIN, THORACIC, sterile, s.u., CH12 | 20 | 15.3735
SCTDDRTH28- | J(PM) | DRAIN, THORACIC, sterile, s.u., CH28 | 10 | 16.325
SCTDDRTT14- | J(SM) | DRAIN, THORACIC + TROCAR, sterile, s.u., CH14 | 10 | 9.1
SCTDDRTT30- | J(SM) | DRAIN, THORACIC + TROCAR, sterile, s.u., CH30 | 10 | 9.1
SCTDDRTV1-- |  | (drainage, thoracic), VALVE NON RETURN, suction & pressure | 20 | 10.6575
SCTDEXMU0N- | NS | EXTRACTOR, MUCUS, for neonate, CH8, sterile, s.u., filter | 400 | 0.54
SCTDEXMU10- |  | EXTRACTOR, MUCUS, for neonate, CH10, sterile, s.u. | 100 | 0.1775
SCTDMASO1A- |  | OXYGEN FACE MASK, simple, with tubing, adult size | 50 | 0.45
SCTDMASO1P- |  | OXYGEN FACE MASK, simple, with tubing, paediatric size | 50 | 0.5
SCTDMASOH1A | J(P) | OXYGEN MASK, HIGH CONCENTRATION, adult size | 50 | 0.72
SCTDMASOH1P | J(P) | OXYGEN MASK, HIGH CONCENTRATION, paediatric size | 50 | 0.65
SCTDMVAC04A |  | (aspiration dev. MVA Plus) CANNULA EasyGRIP, Ø 4 mm | 10 | 2.197
SCTDMVAC05A |  | (aspiration dev. MVA Plus) CANNULA EasyGRIP, Ø 5 mm | 10 | 2.197
SCTDMVAC06A |  | (aspiration dev. MVA Plus) CANNULA EasyGRIP, Ø 6 mm | 10 | 2.197
SCTDMVAC07A |  | (aspiration dev. MVA Plus) CANNULA EasyGRIP, Ø 7 mm | 10 | 2.197
SCTDMVAC08A |  | (aspiration dev. MVA Plus) CANNULA EasyGRIP, Ø 8 mm | 10 | 2.197
SCTDMVAC09A |  | (aspiration dev. MVA Plus) CANNULA EasyGRIP, Ø 9 mm | 10 | 2.197
SCTDMVAC10A |  | (aspiration dev. MVA Plus) CANNULA EasyGRIP, Ø 10mm | 10 | 2.197
SCTDMVAC12A |  | (aspiration dev. MVA Plus) CANNULA EasyGRIP, Ø 12mm | 10 | 2.197
SCTDMVAS1-- |  | (aspiration dev. MVA Plus) SET OF SPARE ACCESSORIES | 1 | 1.23
SCTDMVAS60A |  | ASPIRATION DEVICE, MVA PLUS (Ipas), 60 ml, autoclavable | 1 | 18.58
SCTDNPAR20- | NS | NASOPHARYNGEAL AIRWAY, Robertazzi type, CH20, sterile, s.u. | 1 | 2.66
SCTDNPAR22- | NS | NASOPHARYNGEAL AIRWAY, Robertazzi type, CH22, sterile, s.u. | 1 | 2.66
SCTDNPAR24- | NS | NASOPHARYNGEAL AIRWAY, Robertazzi type, CH24, sterile, s.u. | 1 | 2.66
SCTDNPAR26- | NS | NASOPHARYNGEAL AIRWAY, Robertazzi type, CH26, sterile, s.u. | 1 | 2.66
SCTDNPAR28- | NS | NASOPHARYNGEAL AIRWAY, Robertazzi type, CH28, sterile, s.u. | 1 | 2.66
SCTDNPAR30- | NS | NASOPHARYNGEAL AIRWAY, Robertazzi type, CH30, sterile, s.u. | 1 | 2.66
SCTDNPAR32- | NS | NASOPHARYNGEAL AIRWAY, Robertazzi type, CH32, sterile, s.u. | 1 | 2.66
SCTDNPAR34- | NS | NASOPHARYNGEAL AIRWAY, Robertazzi type, CH34, sterile, s.u. | 1 | 2.66
SCTDPERI1D- | J(PM) | PERITONEAL DIAGNOSTIC LAVAGE SET (Peritofix), s.u. | 10 | 10.39
SCTDREDD12- |  | (redon) DRAIN, CH12, sterile, s.u. | 1 | 0.4
SCTDREDD16- |  | (redon) DRAIN, CH16, sterile, s.u. | 1 | 0.4
SCTDREDP412 |  | REDON, 450ml, bellows + ALENE NEEDLE ster. s.u. + DRAIN CH12 | 1 | 12.95
SCTDREDP416 |  | REDON, 450ml, bellows + ALENE NEEDLE ster. s.u. + DRAIN CH16 | 1 | 12.95
SCTDSYDF60C |  | SYRINGE, s.u., 60 ml, feeding, cup connector | 100 | 0.35
SCTDTERI40- | NS | ENDOTRACHEAL TUBE, reinforced flexible,Cuffed Oral/Nasal,4.0 | 5 | 6.5
SCTDTERI45- | NS | ENDOTRACHEAL TUBE, reinforced flexible,Cuffed Oral/Nasal,4.5 | 5 | 6.5
SCTDTERI50- | NS | ENDOTRACHEAL TUBE, reinforced flexible,Cuffed Oral/Nasal,5.0 | 5 | 7.2
SCTDTERI55- | NS | ENDOTRACHEAL TUBE, reinforced flexible,Cuffed Oral/Nasal,5.5 | 5 | 7.2
SCTDTERI60- | NS | ENDOTRACHEAL TUBE, reinforced flexible,Cuffed Oral/Nasal,6.0 | 5 | 7.2
SCTDTERI65- | NS | ENDOTRACHEAL TUBE, reinforced flexible,Cuffed Oral/Nasal,6.5 | 5 | 7.2
SCTDTERI70- | NS | ENDOTRACHEAL TUBE, reinforced flexible,Cuffed Oral/Nasal,7.0 | 5 | 7.2
SCTDTERI75- | NS | ENDOTRACHEAL TUBE, reinforced flexible,Cuffed Oral/Nasal,7.5 | 5 | 7.2
SCTDTUBE031 |  | TUBE, silicone, autoclavable, int. Ø 3 mm, 10 m | 5 | 5.06
SCTDTUBE052 |  | TUBE, silicone, autoclavable, int. Ø 5 mm, 25 m | 1 | 23.58
SCTDTUBE081 |  | TUBE, silicone, autoclavable, int. Ø 8 mm, 10 m | 1 | 34.47
SCTDTUBT04C |  | TUBE, TRACHEOSTOMY, balloon, int. tube, sterile, size 4 | 1 | 44.18
SCTDTUBT06C |  | TUBE, TRACHEOSTOMY, balloon, int. tube, sterile, size 6 | 5 | 20.13
SCTDTUBT08C |  | TUBE, TRACHEOSTOMY, balloon, int. tube, sterile, size 8 | 1 | 19.95
SCTDTUED25B |  | TUBE, ENDOTRACHEAL, s.u. + CONN., balloon, Ø 2.5 mm | 10 | 0.85
SCTDTUED30B |  | TUBE, ENDOTRACHEAL, s.u. + CONN., balloon, Ø 3 mm | 10 | 0.85
SCTDTUED35B |  | TUBE, ENDOTRACHEAL, s.u. + CONN., balloon, Ø 3.5 mm | 10 | 0.85
SCTDTUED40B |  | TUBE, ENDOTRACHEAL, s.u. + CONN., balloon, Ø 4 mm | 10 | 2.282
SCTDTUED45B |  | TUBE, ENDOTRACHEAL, s.u. + CONN., balloon, Ø 4.5 mm | 10 | 0.85
SCTDTUED50B | J(PM) | TUBE, ENDOTRACHEAL, s.u. + CONN., balloon, Ø 5 mm | 10 | 2.282
SCTDTUED55B |  | TUBE, ENDOTRACHEAL, s.u. + CONN., balloon, Ø 5.5 mm | 10 | 0.85
SCTDTUED60B |  | TUBE, ENDOTRACHEAL, s.u. + CONN., balloon, Ø 6 mm | 10 | 0.85
SCTDTUED65B |  | TUBE, ENDOTRACHEAL, s.u. + CONN., balloon, Ø 6.5 mm | 10 | 0.85
SCTDTUED70B |  | TUBE, ENDOTRACHEAL, s.u. + CONN., balloon, Ø 7 mm | 10 | 0.85
SCTDTUED75B |  | TUBE, ENDOTRACHEAL, s.u. + CONN., balloon, Ø 7.5 mm | 10 | 2.282
SCTDTUED80B |  | TUBE, ENDOTRACHEAL, s.u. + CONN., balloon, Ø 8 mm | 10 | 0.85
SCTDTUGA06- |  | TUBE, GASTRIC, conical tip, 125 cm, s.u., CH06 | 25 | 0.1316
SCTDTUGA08- |  | TUBE, GASTRIC, conical tip, 125 cm, s.u., CH08 | 200 | 0.20939
SCTDTUGA10- |  | TUBE, GASTRIC, conical tip, 125 cm, s.u., CH10 | 25 | 0.1316
SCTDTUGA12- |  | TUBE, GASTRIC, conical tip, 125 cm, s.u., CH12 | 25 | 0.1316
SCTDTUGA14- | NS | TUBE, GASTRIC, conical tip, 125 cm, s.u., CH14 | 50 | 0.1502
SCTDTUGA16- |  | TUBE, GASTRIC, conical tip, 125 cm, s.u., CH16 | 150 | 0.20939
SCTDTUGA18- |  | TUBE, GASTRIC, conical tip, 125 cm, s.u., CH18 | 25 | 0.1364
SCTDTUGL06- |  | TUBE, GASTRIC, Luer tip, s.u., 40 cm, CH06 | 100 | 0.0691
SCTDTUGL08- |  | TUBE, GASTRIC, Luer tip, s.u., 40 cm, CH08 | 100 | 0.0739
SCTDTUGL10- |  | TUBE, GASTRIC, Luer tip, s.u., 60 cm, CH10 | 100 | 0.0739
SCTDTUGS10- |  | TUBE, GASTRIC, dble chann. (Salem) conical, 125 cm s.u. CH10 | 25 | 2.9488
SCTDTUGS12- |  | TUBE, GASTRIC, dble chann. (Salem) conical, 125 cm s.u. CH12 | 10 | 2.58
SCTDTUGS16- |  | TUBE, GASTRIC, dble chann. (Salem) conical, 125 cm s.u. CH16 | 25 | 2.9488
SCTDTUOX10- |  | TUBE, OXYGEN, conical tip, 40 cm, s.u., CH 10 | 100 | 0.1744
SCTDTUSU08- |  | TUBE, SUCTION, conical tip, 50 cm, single use, CH08 | 100 | 0.1047
SCTDTUSU10- |  | TUBE, SUCTION, conical tip, 50 cm, single use, CH10 | 100 | 0.1047
SCTDTUSU14- |  | TUBE, SUCTION, conical tip, 50 cm, single use, CH14 | 100 | 0.1047
SCTDTUSU16- |  | TUBE, SUCTION, conical tip, 50 cm, single use, CH16 | 100 | 0.1047
SCTDTUSY20D |  | TUBE, SUCTION YANKAUER, adj. aspiration, sterile, s.u. CH20 | 50 | 0.375
SDDCBAGP05- | NS | ZIP BAG FOR DRUGS, CLEAR, 5 x 5 cm | 1000 | 0.00747
SDDCBAGP06- |  | BAG, plastic, for drugs, 6 x 8 cm | 500 | 0.0019
SDDCBAGP075 | NS | ZIP BAG FOR DRUGS, CLEAR, 7.5 x 12.5 cm | 1000 | 0.01739
SDDCBAGP25- | NS | ZIP BAG FOR DRUGS, CLEAR, 25.4 x 33 cm | 1000 | 0.10242
SDDCBAGP30A | NS | ZIP BAG FOR DRUGS, AMBER, 30 x 30 cm | 100 | 0.3168
SDDCCONT148CA | NS | Plastic CONTAINER for drugs, child-resistant, amber, 148 ml | 100 | 1.0228
SDDCCONT220CA | NS | Plastic CONTAINER for drugs, child-resistant, amber, 220 ml | 100 | 1.6408
SDDCCONT60CA | NS | Plastic CONTAINER for drugs, child-resistant, amber, 60 ml | 100 | 0.5662
SDDCCYTTS1- |  | CYTOTOXIC SPILL BOX (Codan 79.4500) | 1 | 167.53
SDDCMCUP30- |  | MEDICINE CUP, plastic, 30 ml, disposable | 75 | 0.0308
SDDCORIR20- | J(P) | ORIFICE REDUCER CAP for bottles, Ø 20 mm | 250 | 0.53
SDDCSYRO01- |  | ORAL SYRINGE, coloured, wide tip , 1 ml + cap | 500 | 0.09918
SDDCSYRO03- |  | ORAL SYRINGE, coloured, wide tip , 3 ml+ cap | 500 | 0.09496
SDDCSYRO05- |  | ORAL SYRINGE, coloured, wide tip, 5 ml + cap | 500 | 0.11606
SDDCSYRO10- |  | ORAL SYRINGE, coloured, wide tip, 10 ml + cap | 500 | 0.1477
SDISMDQA1T5 | R | DISINFECTANT for med. equip., QA combi, 5l tin + dosing pump | 4 | 39.97
SDISNADC1T- | R | CHLORINE, 1 g (NaDCC / dichloroisocyan. sodium 1.67 g), tab. | 200 | 0.02075
SDISPUMP520 |  | (tin 5l) DOSING PUMP 20ml | 3 | 0
SDISPUMP525 |  | (tin 5l) DOSING PUMP 25ml | 1 | 0.01
SDISSUQA2B- | R | DETERGENT/DISINFECTANT for surfaces, 2 l tin + dosing pump | 2 | 11.74
SDISSURF2S- | R/NS | DETERGENT/DISINFECTANT for surfaces, 20 ml, monodose sachet | 500 | 0.21238
SDISWIPE2A- | NS | Alcohol Surface Disinfection Wipes (azowipes) | 100 | 0.0038
SDREABSD1L- | NS | ABSORBENT DRESSING, large, sterile, s.u. | 10 | 1.914
SDREABSD1M- | NS | ABSORBENT DRESSING, medium, sterile, s.u. | 10 | 0.826
SDREBANA103 |  | BANDAGE, ADHESIVE, elastic, 10 cm x 3 m | 1 | 1.17
SDREBANC1-- |  | BANDAGE, PRESSURE, pad+ elastic band.+ pressure bar, sterile | 1 | 7.12
SDREBANC204 |  | COMPRESSION BANDAGE, GRADUATED, latexfree, 10 cm x 3.5cm | 10 | 11.083
SDREBANE06N |  | BANDAGE, EXTENSIBLE, non adhesive, 6 to 7 cm x 4 m | 100 | 0.0529
SDREBANE104 |  | BANDAGE, CREPE (Velpeau), 10 cm x 4 m | 1 | 0.22
SDREBANP153 |  | BANDAGE, PLASTER OF PARIS, 15 cm x 3 m | 12 | 0.37333
SDREBANP202 | NS | BANDAGE, PLASTER OF PARIS, 20 cm x 2.7 m | 12 | 0.47667
SDREBANT1T2 |  | BANDAGE, JERSEY, TUBULAR, 10 cm x 25 m | 5 | 5.78
SDREBANT5T2 |  | BANDAGE, JERSEY, TUBULAR, 5 cm x 25 m | 10 | 3.14
SDREBATR96- | NS | BANDAGE, TRIANGULAR, 96 x 96 x 136 cm | 1 | 0.32
SDREBHAECR071 |  | DRESSING, HAEMOSTAT., chitosan rapid Z-fold. 7X150cm (Celox) | 100 | 32
SDREBURN1010 | NS | BURN GEL DRESSING, PUR, 10x10 cm, sterile | 240 | 0.9
SDREBURN2020 | NS | BURN GEL DRESSING, PUR, 20x20 cm, sterile | 50 | 2.5
SDREBURNFM1 | NS | BURN HYDROGEL DRESSING, face mask, sterile | 15 | 9.5
SDRECOMN7N- |  | COMPRESS, NON WOVEN, 4 plies, 7.5 cm, non sterile | 100 | 0.0043
SDRECOMP1P- |  | COMPRESS, GAUZE, paraffin, 10 cm x 10 cm, sterile | 36 | 0.04444
SDRECOMP1P2 |  | GAUZE, paraffin, 15 cm x 2 m, sterile, roll | 12 | 3.6258
SDRECOMP1P7 |  | GAUZE, paraffin, 10 cm x 7 m, sterile, tray | 1 | 9.52
SDRECOMP1S- |  | COMPRESS, GAUZE, 10 cm, 12 plies, 17 threads, sterile | 1000 | 0.02838
SDRECOMP4A4 | J(P) | COMPRESS, abdominal, 45x45 cm, 4 layers, 17 threads, sterile | 5 | 0.27408
SDRECOTW5R- |  | COTTON WOOL, hydrophilic, roll, 500 g | 1 | 1.6
SDREEAAL1020 | J(PM)/NS | EXUDATE-ABSORBANT DRESSING, alginate, 10 x 20 cm | 5 | 2.678
SDREEAAL1275 | NS | DRESSING, SODIUM ALGINATE, 12cm x 7.5cm (Kaltostat) | 10 | 6.937
SDREEAHC2S- | NS | DRESSING HYDROCOLLOID, transparent semi-perm., CMC, ster., S | 45 | 2.6
SDREEAHF1010 | NS | HYDROFIBER SURGICAL COVER DRESSING, (Aquacel) | 10 | 11.695
SDREEAHF2330 | J(P)/NS | HYDROFIBER DRESSING, sheet 23x30cm, sterile | 20 | 14.16
SDREFIDS0404 | NS | FILM DRESSING, semi-permeable, adhesive, 4.4x4.4cm, sterile | 100 | 0.7149
SDREFIDS0607 | NS | FILM DRESSING, semi-permeable, adhesive, 6x7cm, sterile | 100 | 0.9237
SDREFIDS1012 | NS | FILM DRESSING, semi-permeable, adhesive, 10 x 12 cm, sterile | 50 | 2.7396
SDREFIDS1IVL |  | FILM DRESSING, semi-permeable, adhesive, IV, sterile, L | 25 | 4.352
SDREFIDS1IVS |  | FILM DRESSING, semi-permeable, adhesive, IV, sterile, S | 100 | 0.7711 | New code
SDREFIDS510 | NS | FILM DRESSING, semi-permeable, adhesive, 5cmx10m (Hypafix) | 1 | 12.5
SDREFIDSP1S | NS | FILM DRESSING, semi-permeable, adhesive + PAD, sterile, S | 200 | 0.9298
SDREFIDSR1010 | NS | FILM DRESSING, semi-permeable, adhesive, 10cmx10m, roll | 1 | 39.17
SDREHACB2751 | J(P) | HAEMOSTATIC ABS. COMPRESS, ORC, ster. 7.5x10cm (Surgicel) | 12 | 75.7817
SDREPADC10- |  | PADDING, CAST, roll, 10 cm | 12 | 0.2
SDREPADM1-- |  | PAD, MENSTRUAL, maternity use, non sterile | 180 | 0.074
SDREPADM101 |  | FIXATION PANTS FOR PADS, elastic net | 50 | 0.4232
SDRETAPA025 |  | TAPE, ADHESIVE, roll, 2 cm | 120 | 0.28
SDRETAPA1P5 |  | TAPE, ADHESIVE, roll, perforated, 10 cm | 90 | 1.4006
SDREUMBC1-- |  | UMBILICAL CORD THREAD, cotton, roll, 100 m | 1 | 1.8641
SDREUMBC2-- |  | UMBILICAL CORD CLAMP, sterile, s.u. | 100 | 0.0448
SDREWHYGA25T | NS | HYDROGEL, amorphous, 25g, tube, sterile | 10 | 3.274
SINSBABS1-- |  | BLOOD BAG + sampling arm, single, CPDA1, 150 ml, s.u. | 50 | 1.6508 | New code
SINSBABS2-- |  | BLOOD BAG + sampling arm, single, CPDA1, 250 ml, s.u. | 48 | 2.85 | New code
SINSBABS4-- |  | BLOOD BAG + sampling arm, single, CPDA1, 450 ml, s.u. | 48 | 2.75 | New code
SINSBABS4B4 |  | BLOOD BAG + sampl. arm, Penta, CPDA1, 450 ml + 4x100ml, s.u. | 30 | 4.65 | New code
SINSBABT4B4 |  | BLOOD BAG Penta, CPDA1, 450 ml + 4x100ml, s.u. | 18 | 8
SINSBFVAI1- | NS | BACKFLOW VALVE, in-line, infusion, sterile, s.u. | 50 | 0.44
SINSCONT03P |  | CONTAINER, sharps, 0.3 l, plastic | 100 | 2.492
SINSCONT15C |  | CONTAINER, needles/syringes, 15l, cardboard for incineration | 10 | 3.43
SINSCONT1R- |  | REUSABLE SHARPS CONTAINER (RSC), 1.2 litre | 1 | 47.25
SINSCONT2P- |  | CONTAINER, sharps, 1 to 2 l, plastic | 25 | 1.4576
SINSCONT3P- | J(P)/NS | CONTAINER, sharps, 3L, plastic (Becton Dickinson) | 25 | 1.6456
SINSCONT5C- |  | CONTAINER, needles/syringes, 5 l, cardboard for incineration | 25 | 1.39
SINSCSFM1-- | J(M)/NS | SPINAL MANOMETER, with 3W-stopcock, Luer, sterile, s.u. | 40 | 8.32
SINSCVCAD408 | J(P) | CENTRAL VENOUS CATHETER SET, dble lumen, CH4x8cm, s.u. | 5 | 27.77
SINSCVCAD511 | J(P) | CENTRAL VENOUS CATHETER SET, dble lumen, CH5x11cm, s.u. | 5 | 28.75
SINSCVCAD513 | NS | CENTRAL VENOUS CATHETER SET, dble lumen, CH5x13cm, s.u. | 5 | 23.768
SINSCVCAD720 | J(P) | CENTRAL VENOUS CATHETER SET, dble lumen, CH7x20cm, s.u. | 10 | 8.93
SINSCVCAT720 | J(PM)/NS | CENTRAL VENOUS CATHETER SET, triple lumen, CH7x20cm, s.u. | 10 | 12.71
SINSEMBC268 | NS | EMBOLECTOMY CATHETER, CH2, 68 cm, ster. s.u. | 5 | 40.412
SINSEMBC380 | NS | EMBOLECTOMY CATHETER, CH 3, balloon, 80 cm, ster., s.u. | 1 | 66.07 | New code
SINSEMBC480 | NS | EMBOLECTOMY CATHETER, CH 4, balloon, 80 cm, ster., s.u. | 5 | 35.604
SINSEMBC580 | NS | EMBOLECTOMY CATHETER, CH 5, balloon, 80 cm, ster., s.u. | 1 | 66.07 | New code
SINSEMBC680 | NS | EMBOLECTOMY CATHETER, CH6, balloon, 80cm, ster, s.u. | 5 | 35.604
SINSEXTS3-- |  | EXTENSION TUBING with stopcock 3 way, s.u., sterile | 100 | 0.47214
SINSIIPI2-- | J(P)/NS | VENOUS ACCESS PORT, implantable, 8.5 FR (Bbraun 4430425) | 1 | 139.78
SINSIIPIW2015 | J(P)/NS | (venous access port) WINGED IV ADMIN.SET, 20G / 15 mm | 15 | 3.34
SINSIIPIW2020 | J(P)/NS | (venous access port) WINGED IV ADMIN. SET, 20G / 20 mm | 15 | 3.34
SINSIVCST16W1 | J(P)/NS | SAFETY IV CATHETER, tip,16G x 45 mm, wings, IP, grey | 200 | 0.39 | New code
SINSIVCST18W1 | J(P)/NS | SAFETY IV CATHETER, tip,18G x 45 mm, wings, IP, green | 200 | 0.39 | New code
SINSIVCST20W1 | J(P)/NS | SAFETY IV CATHETER, tip, 20G x 32 mm, wings, IP, pink | 200 | 0.39 | New code
SINSIVCST22W1 | J(P)/NS | SAFETY IV CATHETER, tip, 22G x 25 mm, wings, IP, blue | 200 | 0.39 | New code
SINSIVCST24W1 | J(P)/NS | SAFETY IV CATHETER, tip, 24G x 19 mm, wings, IP, yellow | 200 | 0.39 | New code
SINSIVFI2A- | NS | FILTER for IV LINE, 0.2 µm, adult | 10 | 2.2
SINSIVFI2N- | NS | FILTER for IV LINE, 0.2 µm, neonatal | 10 | 3
SINSIVFI2P- | NS | FILTER for IV LINE, 0.2 µm, child | 10 | 2.47
SINSIVPP16- |  | IV CATHETER, injection port, s.u. 16 G (1.7 x 55 mm), grey | 200 | 0.21
SINSIVPP18- |  | IV CATHETER, injection port, s.u. 18 G (1.2 x 45 mm), green | 50 | 0.0776
SINSIVPP20- |  | IV CATHETER, injection port, s.u. 20 G (1.0 x 32 mm), pink | 50 | 0.0776
SINSIVPP22- |  | IV CATHETER, injection port, s.u. 22 G ( 0,8 x 25 mm), blue | 50 | 0.0776
SINSIVPP24- |  | IV CATHETER, injection port, s.u. 24 G (0.7 x 19 mm) yellow | 50 | 0.0884
SINSIVPPSTO |  | (IV catheter) STOPPER, male Luer lock, s.u. | 100 | 0.0374
SINSNEAI3008 | NS | AUTOINJECTOR NEEDLE, 30-31G, 0.30-0.25 x 8mm | 1200 | 0.1
SINSNEAI3104 | NS | AUTOINJECTOR NEEDLE, 31-32G, 0.23-0.25 x 4-5mm | 1200 | 0.12
SINSNEAI3106 | NS | AUTOINJECTOR NEEDLE, 31G, 0.25 x 6mm | 100 | 0.11
SINSNEBB11- | J(P)/NS | NEEDLE, BONE MARROW BIOPSY / ASPIR. ster. s.u., 11G | 1 | 49
SINSNEBB15- | J(PM)/NS | NEEDLE, BONE MARROW BIOPSY / ASPIR. ster. s.u., 15G | 1 | 26.95
SINSNEED19- |  | NEEDLE, s.u., Luer, 19 G (1.1 x 40 mm) cream, IV | 1000 | 0.0161
SINSNEED21- |  | NEEDLE, s.u., Luer, 21 G (0.8 x 40 mm) green, IM | 1000 | 0.0129
SINSNEED23- |  | NEEDLE, s.u., Luer, 23 G (0.6 x 30mm) blue, SC, IM child | 100 | 0.0134
SINSNEED25- |  | NEEDLE, s.u., Luer, 25 G (0,5 x 25 mm), orange, SC | 100 | 0.0339
SINSNEED26- |  | NEEDLE, s.u., Luer, 26 G (0.45 x 13 mm), brown, ID | 1000 | 0.016
SINSNEED30- | NS | NEEDLE, s.u., Luer, 30 G (0.3 x 13.5mm) yellow | 5000 | 0.01414
SINSNEIO16- | J(PM) | NEEDLE, INTRA-OSSEOUS, Luer lock, s.u., 16G | 1 | 40.151
SINSNEIO18- | J(PM) | NEEDLE, INTRA-OSSEOUS, Luer lock, s.u., 18G | 5 | 41.09
SINSNEIOK1- | R | (EZ-IO) DRILL, sealed battery operated, ref 9058 | 1 | 228.11
SINSNEIOK11 |  | (EZ-IO) TRANSPORT BAG for EZ-IO kit, ref 9065 | 1 | 30.89
SINSNEIOKN11 |  | (EZ-IO) SET I-O NEEDLE + STABILIZER x5, paed., 9018P-EU-005 | 1 | 385
SINSNEIOKN21 |  | (EZ-IO) SET I-O NEEDLE + STABILIZER x5, adult, 9001P-EU-005 | 1 | 385
SINSNESAP22 |  | SPINAL NEEDLE, ANAESTHESIA, Luer, pencil, 22 G x 90 mm | 200 | 2.23
SINSNESAP22L |  | SPINAL NEEDLE, ANAESTHESIA, Luer, pencil, 22 G x 120 mm | 20 | 3.68
SINSNESAP25I |  | SPINAL NEEDLE, ANAESTHESIA, Luer, pencil, 25G x 90 mm, guide | 25 | 2.57
SINSNESAP25IL |  | SPINAL NEEDLE, ANAESTHESIA, Luer, pencil, 25G x 120mm, guide | 20 | 4.6
SINSNESD20- |  | NEEDLE, SPINAL L.P., Luer, s.u., 20 G (0.9 x 90 mm) | 20 | 0.7
SINSNESD22- |  | NEEDLE, SPINAL L.P., Luer, s.u., 22 G (0.7 x 40 mm) | 25 | 0.56
SINSPICC0F1 |  | (PICC) CATHETER STABILIZATION DEVICE, ster. s.u. (Statlock) | 50 | 3.2238
SINSPICC0P1 |  | (PICC) NEEDLELESS CONNECTOR, ster, s.u. (MicroClave) | 100 | 1.2327
SINSPICC0S2 | NS | (PICC) PLACEMENT TRAY, ster., s.u.(Cook MSB-TRAY-DRY G23652) | 1 | 103.09
SINSPICC3SCN1 | J(PM) | PICC, CH3, single lumen,s.u.(Turboject UPICS-3.0-CT-NT-1110) | 1 | 69.27
SINSPICC5SCN1 | J(PM) | PICC, CH5, single lumen,s.u.(Turboject UPICS-5.0-CT-NT-1110) | 1 | 69.27
SINSSCAV21- |  | SCALP VEIN INFUSION SET, s.u., 21G (0.8 x 19 mm), green | 100 | 0.0307
SINSSCAV25- |  | SCALP VEIN INFUSION SET, s.u., 25G (0.5 x 19 mm), orange | 200 | 0.1169
SINSSEBG1-- |  | SET, BLOOD TRANSFUSION, with 200 µ filter, sterile, s.u. | 100 | 0.1955
SINSSETI2-- |  | SET, INFUSION 'Y', Luer lock, air inlet, sterile, s.u. | 100 | 0.28
SINSSETP150 | J(P) | SET, INFUSION, paediatric, precision, sterile, s.u. | 25 | 1.64
SINSSTOP2-- |  | STOPPER, Luer lock male/female, sterile, s.u. | 100 | 0.0438
SINSSYAI005 | J(P) | SYRINGE, AUTO-DISABLE with needle, s.u., imm, 0.5 ml | 3300 | 0.04155
SINSSYAI05B |  | AUTO-DISABLE SYRINGE, with needle, s.u., BCG imm., 0.05 ml | 3300 | 2.1e-05
SINSSYDL01- | J(P) | SYRINGE, s.u., Luer, 1 ml, graduated 1/100 | 100 | 0.0387
SINSSYDL02- |  | SYRINGE, s.u., Luer, 2 ml | 100 | 0.0206
SINSSYDL05- |  | SYRINGE, s.u., Luer, 5 ml | 100 | 0.0294
SINSSYDL10- |  | SYRINGE, s.u., Luer, 10 ml | 1200 | 0.03044
SINSSYDL20- |  | SYRINGE, s.u., Luer, 20 ml | 100 | 0.0656
SINSSYDL60- |  | SYRINGE, s.u., Luer, 60 ml | 240 | 0.25638
SINSSYLIN01 | J(P) | SYRINGE, s.u., Luer, insulin, 100 IU/1 ml + fixed needle | 2400 | 0.0557
SINSTRFDF4F1 |  | FILTER STRAW, 5 µm filter, 4.5 cm straw, sterile, s.u. | 200 | 0.37
SINSTRFDFS20 | J(P)/NS | FILTER FOR SYRINGE, 0.20 µm filter, sterile, s.u. | 50 | 0.79
SINSTRFDS2- |  | DISPENSING SPIKE, non-vented, 2-W valve+ needleless-connect. | 50 | 1.9
SLASACEA1B1 | R | ACETIC ACID, glacial, 1 l, bot. | 1 | 12.58
SLASACEO1B1 | !/R | ACETONE, 1 l, bot. | 1 | 8.65
SLASAMMS3B1 | R/NS | AMMONIA, >32%, 1 l, bot. | 1 | 23.12
SLASAMOO1P2 | J(P)/R | AMMONIUM OXALATE, powder, 250 g, bot. | 1 | 27.06
SLASAURA3K2 | *25F/R | AURAMINE M FLUORESCENT STAIN KIT, TB (BD), 3 x 250 ml 212519 | 1 | 59.45
SLASAURA5B- | R/NS | AURAMINE O, powder, 50 g, bot. | 1 | 35.14
SLASBUFF7P2 |  | BUFFER, pH 7.2 (Merck), tab. for 1 l | 100 | 0.5481
SLASBUFF80- | J(P)/NS | TRIS-EDTA BUFFER , pH 8.0, 500 ml bot. [Sigma-93283] | 1 | 157.22
SLASCLIA9S5 | J(P)/R/NS | CHLOROFORM ISOAMYL ALCOHOL, 96%, 0.473 l, bot. | 1 | 92.24
SLASCREB1B- | R/NS | CRESYL BLUE SHINING, solution, 100ml, bot. | 1 | 39.5
SLASCTAB1P- | J(P)/R/NS | CETYL TRIMETHYLAMMONIUM, molecular grade, 50g [Sigma 52365] | 1 | 79
SLASDECO1B1 | R/NS | TB DECOLORIZER, 4 x 250ml, bot. [BD-212517] | 1 | 50.74
SLASDECO2B1 | R/NS | GRAM DECOLORIZER, 4 x 250ml bot. [BD-212527] | 1 | 50.31
SLASDESS1S- |  | (903 card) DESICCANT for gaz impermeable plast.bag | 100 | 0.1232
SLASDMSO1-- | J(P)/*25F | DIMETHYL SULFOXIDE (DMSO), solution, 1 l | 1 | 55.97
SLASEOSI2P- |  | EOSINE Y, powder, 25 g, bot. | 1 | 17.39
SLASETHA7B1 | R/NS | METHYLATED SPIRIT, denaturated, 70%, 1 l, bot. | 1 | 7.65
SLASETHA9B1 | R | ETHANOL, denaturated, 95%, 1 l, bot. | 1 | 8.57
SLASETHA9B2 | J(P)/R/NS | ETHANOL, molecular grade, >99.8%, 250 ml bot. | 1 | 47.4
SLASFORO3B05 | R/NS | FORMALDEHYDE (formol), 37%, 500ml, bot. | 1 | 13.64 | New code
SLASFUCB1P1 | J(P) | FUCHSIN, basic for bacteriology, powder, 100 g, bot. | 1 | 16.8
SLASFUCZ1B5 | R/NS | FUCHSIN, ZIEHL, solution, 500 ml, bot. [Merck-109215] | 1 | 14.81
SLASGENB1P- | R | GENTIAN VIOLET, for bacteriology, powder, 100 g, bot. | 1 | 34.37
SLASGIEM1B5 | *25F/R | GIEMSA, stain (Merck), solution, 500 ml, bot. | 1 | 29.75
SLASGLYC1B- | NS | GLYCEROL, 100 ml, bot. | 1 | 38.7
SLASGLYC1B1 | J(P) | GLYCEROL, 1 l, bot. | 1 | 26.41
SLASGRAM4-- | J(P)/R | GRAM HUCKER, bacterio. (RAL), 4 x 240 ml, kit | 1 | 34.05
SLASHYAC3B1 | !/R | HYDROCHLORIC ACID, 37%, 1 l, bot. | 1 | 20.94
SLASIINK1B1 |  | INDIA INK, black, cryptococcus test, dropper, 0.5 ml, amp. | 50 | 0.7958
SLASLUGG1B1 |  | LUGOL, for Gram staining, 1 l, bot. | 1 | 14.98
SLASLUGO1B1 |  | LUGOL, undiluted solution, 1 l, bot. | 1 | 9.92
SLASLYSO1V1 | J(P)/*D/NS | LYSOZYME, solution, 10mg/ml [Sigma-L3790] | 10 | 14.06
SLASMEET1B1 | J(P)/*CF/R | 2-MERCAPTO-ETHANOL, 100 ml, bot. | 1 | 31.5
SLASMETA1B1 | R | METHANOL, 1 l, bot. | 1 | 4.97
SLASMETB1P1 |  | METHYLENE BLUE, powder, 100 g, bot. | 1 | 14.99
SLASMETB1S1K | NS | METHYLENE BLUE, 1%, for Kinyoun stain, 100 ml, bot. | 1 | 5.82
SLASMETBE2S5 | R/NS | WRIGHT EOSINE METHYLENE BLUE, solution, 500 ml, bot. | 1 | 30.49
SLASNALC25- | J(P)/*CF | N-ACETYL-L-CYSTEINE, 25 g | 1 | 36.01
SLASNIBE25P | J(P) | 4-NITROBENZOIC ACID (PNB), 25 g, powder, vial | 1 | 10.8
SLASOILI1B2 | R/NS | IMMERSION OIL, for microscopy, 250ml, bot. (56822-250ML) | 1 | 49.78
SLASOILI1B5 | *25F/R | OIL, IMMERSION, 500 ml, bot. | 1 | 54.39
SLASOILI2B5 | J(E) | OIL, IMMERSION, 50 ml, dropper bottle | 6 | 12.9817
SLASPHEN1P5 | J(P)/R | PHENOL, crystallised, 500 g, bot. | 1 | 51.8
SLASPOPH50P | NS | POTASSIUM PHOSPHATE, powder or crystals, 500 g | 1 | 13.76
SLASPOTH4B2 | R/NS | POTASSIUM HYDROXIDE, 40% | 1 | 10.96
SLASPOTH5P- | R | POTASSIUM HYDROXIDE, pellets, 500 g, bot. | 1 | 15.83
SLASPROK1V5 | J(P)/*AF/NS | PROTEINASE K, 5 ml [Sigma P4850] | 1 | 301.15
SLASPROP9B5 | J(P)/R/NS | 2-PROPANOL (Sigma), 500 ml, bot. I9516 | 4 | 83.41
SLASSILI1G001 | NS | SILICA GEL, granulated, no saturation indicator, 1 gram | 1000 | 0.11705
SLASSILI2C5 | NS | SILICA GEL, granulated, w/o saturation indicator, 5 g | 1500 | 0.09
SLASSODC1P1 |  | SODIUM chloride, powder, 1 kg, bag. | 1 | 40.23 | New code
SLASSODC2P5 | J(P)/NS | SODIUM CHLORIDE, molecular grade, 500g, [Sigma-3014] | 1 | 44.7
SLASSODC9B5 | *25F | PHYSIOLOGICAL SALINE SOLUTION, NaCl, 0.9%, 5 ml, plas. vial | 1 | 0.07
SLASSODD1P1 |  | SODIUM DISULFITE (metabisulfite), powder, 1 kg, bot. | 1 | 15.03
SLASSODH1PE | J(P)/R | SODIUM HYDROXIDE (NaOH), pure, pellets, 1 kg | 1 | 14.91
SLASSODO1P- | J(P)/R/NS | SODIUM DODECYL SULFATE, molecular grade,50g [Sigma-71725] | 1 | 70.44
SLASSOPH1P- | J(P) | DISODIUM PHOSPHATE, anhydrous, powder, 1 kg | 1 | 51.91
SLASTRIC1P5 | J(P) | TRISODIUM CITRATE, powder, pure, bot., 500 g | 1 | 15.16
SLASTURK1BW | *25F | TURK solution, WBC, 100 ml, bot. | 1 | 7.03
SLASTWEE1B1 | J(P)/*25/NS | TWEEN 80 (Polysorbate 80), 100 ml, bot. | 1 | 18
SLASWATE1B1 |  | WATER, DISTILLED, 1 l, bot. | 1 | 4.55
SLASWATS1B5 | J(P)/NS | WATER (Sigma), for culture, sterile, 500ml bot.[Sigma-W350] | 6 | 25.75
SLASXYLE1B1 | R | XYLENE, 1 l, bot. | 1 | 8.73
SLASYHLN3B2 | R/NS | ZIEHL-NEELSEN STAIN KIT, 3x250ml [BD-212520] | 1 | 54.17
SMSTCARA01E |  | CARD, ANAESTHESIA english, A4 recto/verso | 200 | 0.14489
SMSTCARD1HE |  | CARD, HEALTH, English/French, A5 recto/verso | 500 | 0.01346
SMSTCARD4OE |  | CARD, HOSPITALIZATION, French/English, A3 recto/verso | 250 | 0.09944
SMSTCARI02E |  | CARD, IMMUNIZATION, French/English, A5, recto/verso 2017 | 500 | 0.094
SMSTCARNA2E |  | CARD, AMBULATORY THERAPEUTIC FEEDING, English, A4 r/v 2017 | 50 | 0.1634 | New code
SMSTCARNA2F |  | CARD, AMBULATORY THERAPEUTIC FEEDING, French, A4 r/v 2017 | 50 | 0.1634 | New code
SMSTCARNI1E |  | CARD, IN-PATIENT THERAPEUTIC FEEDING, English, A3 r/v | 50 | 0.1113
SMSTCARNI1F |  | CARD, IN-PATIENT THERAPEUTIC FEEDING, French, A3 r/v | 50 | 0.11074
SMSTCARNI2E |  | CARD, IN-PATIENT THERAPEUTIC FEEDING, English, A3 r/v 2017 | 50 | 0.1716 | New code
SMSTCARNI2F |  | CARD, IN-PATIENT THERAPEUTIC FEEDING, French, A3 r/v 2017 | 100 | 0.3311 | New code
SMSTCARNM1E |  | CARD, MILK, therapeutic feeding, English, A5 recto/verso | 100 | 0.0188
SMSTCARNS1E |  | CARD, SUPPLEMENTARY FEEDING, English, A4 recto/verso | 100 | 0.3523
SMSTCARNS1F |  | CARD, SUPPLEMENTARY FEEDING, French, A4 recto/verso | 100 | 0.0884
SMSTCARNWWE |  | CARD, WEIGHT/HEIGHT, WHO 2006 Z-score, English, A4 r/v | 1 | 6.7
SMSTCARNWWF |  | CARD, WEIGHT/HEIGHT, WHO 2006 Z-score, French, A4 r/v | 1 | 6.7
SMSTCARO01E |  | ANTENATAL CARE HEALTH CARD, English, A4 recto/verso | 100 | 0.28
SMSTCARO01F |  | ANTENATAL CARE HEALTH CARD, French, A4 recto/verso | 100 | 0.28
SMSTCARO02E |  | POSTNATAL CARE HEALTH CARD, English, A4 recto/verso | 100 | 0.28
SMSTCARO02F |  | POSTNATAL CARE HEALTH CARD, French, A4 recto/verso | 100 | 0.7468
SMSTCARO03E |  | MATERNITY HOSPITALISATION FILE, English, 63x30cm recto/verso | 100 | 1.91
SMSTCARO05E |  | POST-PARTUM ADMISSION & FOLLOW-UP FILE, English, A4 r/v | 100 | 0.32
SMSTCTRI01E | NS | TRIAGE CARD MASS CASUALITY,english,colour,untearable,A5 r/v | 100 | 1.268 | New code
SMSTFORMBAB | J(P)/NS | BAYLEY S.E. ADAPTIVE BEHAVIOR QUESTIONNAIRE 0158027566 | 25 | 3.424
SMSTFORMBCR | J(P)/NS | BAYLEY CAREGIVER REPORT FORM 0158027574 | 25 | 2.8676
SMSTFORMBLM | J(P)/NS | BAYLEY COGNITIVE, LANGUAGE, MOTOR RECORD FORM 0158027302 | 25 | 5.136
SMSTFORMBMR | J(P)/NS | BAYLEY MOTOR RECORD FORM, (0158027310) | 25 | 2.8676
SMSUAMNH28- |  | AMNIOHOOK, polypropylene, 28 cm, sterile, s.u. | 100 | 0.1837
SMSUBAGB1-- |  | BAG, BODY, plastic, biodegradable, 220 cm | 20 | 9.95
SMSUBAGB4A- |  | BAG, BODY, plastic, white, 300 microns, adult, 250 x 120 cm | 5 | 9.6343
SMSUBAGB4C- |  | BAG, BODY, plastic, white, 300 microns, child, 150 x 100 cm | 5 | 13.4
SMSUBAGBP15 |  | (body bag) PAD, ABSORBENT, adult | 1 | 3.135
SMSUBAGP16- |  | BAG, plastic, for health card, 16x22 cm, re-sealable zipper | 500 | 0.0136
SMSUBLAN1-- |  | BLANKET, SURVIVAL, 220 x 140 cm, thickness 12 microns | 1 | 0.33
SMSUBOXP1-- |  | BOX, PLASTIC, transparent, 135 x 95 x 30 mm, first aid kit | 1 | 1.74
SMSUBOXP2-- |  | BOX, PLASTIC, transparent, 150 x 95 x 55 mm, first aid kit | 1 | 1.84
SMSUBOXP3-- | NS | BOX, PLASTIC, semi-opaque, 140x115x68 mm, first aid kit | 1 | 0.34
SMSUBRAI1B- |  | BRACELET, IDENTIFICATION (Ident-A-Band), feeding cent, blue | 400 | 0.16878
SMSUBRAI1R- |  | BRACELET, IDENTIFICATION (Ident-A-Band), feeding cent, red | 400 | 0.16878
SMSUBRAI1W- |  | BRACELET, IDENTIFICATION (Ident-A-Band), feeding cent, white | 400 | 0.16878
SMSUBRAI1Y- |  | BRACELET, IDENTIFICATION (Ident-A-Band), feeding cent,yellow | 400 | 0.16878
SMSUCOND1-- |  | CONDOM, lubricated + RESERVOIR, s.u. | 100 | 0.035244
SMSUCONDF1- |  | FEMALE CONDOM, lubricated, 170 mm, s.u. | 1000 | 0.56395
SMSUDEPT1W- |  | DEPRESSOR, TONGUE, wooden | 100 | 0.008345
SMSUFILE1-- |  | FILE for ampoules | 10 | 0.056
SMSUGLEN1L- | J(P) | GLOVE, EXAMINATION, nitrile, s.u., non sterile, L | 1000 | 0.0278
SMSUGLEN1M- | J(P) | GLOVE, EXAMINATION, nitrile, s.u., non sterile, M | 1000 | 0.0278
SMSUGLEN1S- | J(P) | GLOVE, EXAMINATION, nitrile, s.u., non sterile, S | 1000 | 0.0278
SMSUGLOE1L- |  | GLOVE, EXAMINATION, latex, s.u. non sterile, large | 1000 | 0.0227
SMSUGLOE1M- |  | GLOVE, EXAMINATION, latex, s.u. non sterile, medium | 1000 | 0.0227
SMSUGLOE1S- |  | GLOVE, EXAMINATION, latex, s.u. non sterile, small | 1000 | 0.0227
SMSUGLOG6-- |  | GLOVES, GYNAECOLOGICAL, latex, s.u., sterile, pair, 6.5 | 25 | 0.64
SMSUGLOG7-- |  | GLOVES, GYNAECOLOGICAL, latex, s.u., sterile, pair, 7.5 | 25 | 0.64
SMSUGLOG8-- |  | GLOVES, GYNAECOLOGICAL, latex, s.u., sterile, pair, 8.5 | 25 | 0.64
SMSUGLOS60- |  | GLOVES, SURGICAL, latex, s.u., sterile, pair, 6 | 200 | 0.275
SMSUGLOS65- |  | GLOVES, SURGICAL, latex, s.u., sterile, pair, 6.5 | 200 | 0.275
SMSUGLOS70- |  | GLOVES, SURGICAL, latex, s.u., sterile, pair, 7 | 200 | 0.275
SMSUGLOS75- |  | GLOVES, SURGICAL, latex, s.u., sterile, pair, 7.5 | 200 | 0.275
SMSUGLOS80- |  | GLOVES, SURGICAL, latex, s.u., sterile, pair, 8 | 200 | 0.275
SMSUGLOS85- |  | GLOVES, SURGICAL, latex, s.u., sterile, pair, 8.5 | 200 | 0.275
SMSUGLOSNE60 | J(S)/NS | GLOVES, SURGICAL, neoprene, s.u., sterile, pair, 6 | 200 | 0.523
SMSUGLOSNE65 | J(S)/NS | GLOVES, SURGICAL, neoprene, s.u., sterile, pair, 6.5 | 200 | 0.523
SMSUGLOSNE70 | J(S)/NS | GLOVES, SURGICAL, néoprène, s.u., sterile, pair, 7 | 200 | 0.523
SMSUGLOSNE75 | J(S)/NS | GLOVES, SURGICAL, neoprene, s.u., sterile, pair, 7.5 | 200 | 0.523
SMSUGLOSNE80 | J(S)/NS | GLOVES, SURGICAL, neoprene, s.u., sterile, pair, 8 | 200 | 0.523
SMSUGLOSNE85 | J(S)/NS | GLOVES, SURGICAL, neoprene, s.u., sterile, pair, 8.5 | 200 | 0.523
SMSUIUDE1C- | *25 | INTRA UTERINE DEVICE, (I.U.D.), copper, TCU 380 A | 1 | 0.82
SMSUPINS1-- |  | PIN, SAFETY | 144 | 0.04194
SMSURAZO1B- | NS | (rasor, reusable) RAZOR BLADES, disposable, 10 units, box | 10 | 0.036
SMSURAZO1D- |  | RAZOR, disposable | 100 | 0.090788
SMSUSHIE1-- |  | FACE SHIELD, one-way valve, s.u., PVC | 25 | 0.95
SMSUTHER1D- |  | THERMOMETER, ELECTRONIC, accuracy 0.1º C + case | 1 | 1.24
SMSUTHER1DP |  | THERMOMETER COVER, non lubricated, s.u. fr electronic therm. | 1000 | 0.0146
SPPECOVPT2M | NS | COVERALL, no hood, M (Tychem QC 125T) | 1 | 10.286
SPPECOVPT2XL | NS | COVERALL, no hood, XL (Tychem QC 125T) | 1 | 10.404
SPPECVPHT5L | NS | COVERALL, hooded, s.u., L (Tychem®C, model CHF5) | 1 | 5.6
SPPECVPHT5M | NS | COVERALL, hooded, s.u., M (Tychem®C, model CHF5) | 1 | 5.6
SPPECVPHT5XL | NS | COVERALL, hooded, s.u., XL (Tychem®C, model CHF5) | 1 | 5.6
SPPECVPHT5XXL | NS | COVERALL, hooded, s.u., XXL (Tychem®C, model CHF5) | 1 | 5.6
SPPEGOGPU1- | J(P) | GOGGLES, wraparound, indirect ventilation (Ultravision) | 1 | 7.12
SPPEGOGPU2- | J(P) | GOGGLES, wraparound, flat nose, indirect vent. (Ultravision) | 1 | 8.169
SPPEHOOD1-- | J(P) | HOOD, non-woven, VHF, s.u. (Tyvek PH30LO) | 1 | 0.89
SSCOBWAN25- | J(PM)/NS | BONE WAX, 2.5 g, sterile, s.u. | 24 | 3.2083
SSCOETCP55S | NS | CLEANING PAD for electrosurgical tip, 5x5cm, sterile | 100 | 0.22 | New code
SSCOMARS1N- | NS | SURGICAL SKIN MARKER, non-sterile | 25 | 2.8084
SSCOMARS1S- | NS | SKIN MARKING PEN, s.u., sterile, fine point | 50 | 1.125
SSCOOILS1-- |  | OIL for instruments, bottle, 125 ml 46-00-44 | 12 | 2.8183
SSDTBLOA1S- | *CF/NS | ANTI-HUMAN GLOBULIN SERUM, 10ml (Coombs) | 20 | 4.32
SSDTBLOC200 | NS | CARD, BEDSIDE CONTROL, ABO comp., 100 cards+accessories, kit | 1 | 88.99
SSDTBLOG1A- | *CF | BLOOD GROUPING TEST, anti A (Lorne), 10 ml, dropper bot. | 10 | 1.561
SSDTBLOG1AB | *CF | BLOOD GROUPING TEST, anti AB (Lorne), 10 ml, dropper bot. | 10 | 2.221
SSDTBLOG1B- | *CF | BLOOD GROUPING TEST, anti B (Lorne), 10 ml, dropper bot. | 10 | 1.561
SSDTBLOG1C- | *CF | RH NEGATIVE CONTROL (Lorne),monoclonal antibodies, 10ml, bot | 10 | 3.6235
SSDTBLOG1C1 | J(P)/*CF/NS | BLOOD GROUPING TEST, RHESUS anti-C [RH002] (Lorne)5ml,dr.bot | 10 | 18.5
SSDTBLOG1C2 | J(P)/*CF/NS | BLOOD GROUPING TEST, RHESUS anti-c [RH004] (Lorne)5ml,dr.bot | 10 | 14.5
SSDTBLOG1D- | *CF | BLOOD GROUPING TEST, RHESUS anti D (Lorne), 10 ml, drop.bot. | 10 | 4.5258
SSDTBLOG1E1 | J(P)/*CF/NS | BLOOD GROUPING TEST, RHESUS anti-E [RH003] (Lorne)5ml,dr.bot | 10 | 9
SSDTBLOG1E2 | J(P)/*CF/NS | BLOOD GROUPING TEST, RHESUS anti-e [RH005] (Lorne)5ml,dr.bot | 10 | 27.5
SSDTBLOG1K1 | J(P)/*CF/NS | BLOOD GROUPING TEST, RHESUS anti-K monocl (Lorne)10ml,dr.bot | 10 | 28.5
SSDTBRUC50T | J(P)/*C/NS | TEST BRUCELLOSIS, serum, 1 test (Rose Bengal 1200901) | 50 | 0.337
SSDTCHOL20T | J(P)/*25F/NS | CHOLERA TEST (SD), Ag O1/O139, stool, 1 test 44FK30 | 20 | 1.695
SSDTCRYP50T | J(P)/*25F | CRYPTOCOCCUS TEST (CrAg LFA), serum/plasma/CSF, 1test CR2003 | 50 | 2.8987
SSDTDENG10T | *25F | DENGUE NS1/IgM/IgG TEST (Dengue Duo),ser/pl/wb,1 test 11FK45 | 10 | 4.528
SSDTDETC101 | *25F | (Determine rapid test) BUFFER CHASE, 2.5 ml, 7D2243 | 1 | 3.77
SSDTG6PD50T | *25F/NS | TEST G6PD DEFICIENCY (CareStart), wb, 1 test, G0221 | 25 | 1.36 | New code
SSDTHBTE10T | J(P)/*F | HEPATITIS B TEST HBsAg (Determine), ser/pl/wb, 1 test 7D2543 | 100 | 0.82883
SSDTHCTE30T | *25F | HEPATITIS C TEST (SD Bioline), ser/pl/wb, 1 test 02FK10 | 30 | 0.91833
SSDTHETE20T | J(P)/*25F/NS | TEST, HEPATITIS E (Assure HEV), ser/pl/wb, 1 test 0743160020 | 20 | 6
SSDTHIVB30T | J(P)/*25F | HIV 1 + 2 TEST (SD Bioline), ser/pl/wb, 1 test 03FK10 | 30 | 0.77648
SSDTHIVD10T | J(P)/*25F | HIV 1 + 2 TEST (Determine), ser/pl/wb, 1 test 7D2343 | 100 | 0.69796
SSDTHIVF30T | *25F/NS | TEST, HIV 1 + 2 (First Response), ser/pl/wb, rapid, 1 test | 30 | 0.80933
SSDTHIVN481 | J(P)/*C/NS | (INSTI HIV-1/2 test) Control Test Kit, CE | 1 | 22.24
SSDTHIVN48T2 | J(P)/*25F/NS | TEST, HIV 1 + 2 (INSTI), 48 Test Set, ROW, ENG | 48 | 2.216 | New code
SSDTHIVS20T | *25F | HIV 1 + 2 TEST (STAT-PAK), ser/pl/wb, 1 test, 60-9500-0 | 20 | 1.673
SSDTHIVU101 | J(P)/*AF/NS | (Uni-Gold HIV test) CONTROLS, 7 tests 1206530 | 1 | 27
SSDTHIVU20T | J(P)/*25F | HIV 1 + 2 TEST (Uni-Gold), ser/pl/wb, 1 test 1206502 | 20 | 1.3165
SSDTHIVV25T | J(P)/*25F/NS | TEST, HIV 1 + 2 (VIKIA), ser/pl/wb, rapid, 1 test 31 112 | 25 | 0.7
SSDTLEID5AG | J(P) | LEISHMANIASIS Kala Azar TEST (DAT), freeze-dried, ser/wb,5ml | 1 | 25.5397
SSDTLEIDS2- |  | (leishmaniasis Kala Azar test) CONTROL SERUM, negative | 1 | 6.9
SSDTLEIDS4- |  | (leishmaniasis Kala Azar test) CONTROL SERUM, positive | 1 | 6.9
SSDTLEIS24T | J(P)/*25F | LEISHMANIASIS VISCERAL TEST (IT LEISH), ser/pl/wb, 1t 710124 | 24 | 1.7167
SSDTMALF25T | *25F | MALARIA HRP-2 TEST (SD Bioline), whole blood, 1 test 05FK50 | 25 | 0.41005
SSDTMALF25T2 | J(S)/*25F | MALARIA HRP-2 TEST, wb, 1 test (CareStart RMOM-02571) | 25 | 0.43622
SSDTMALL25T2 | J(P)/*25F | MALARIA pLDH -PAN TEST, wb, 1 test (CareStart RMNM-02571) | 25 | 0.52347
SSDTMALP25T | *25F | MALARIA HRP-2/pan pLDH TEST (SD Bioline), wb,1 test 05FK60 | 25 | 0.52626
SSDTMALP25T2 | J(S)/*25F | MALARIA HRP-2/pan pLDH TEST, wb,1test (CareStart RMRM-02571) | 50 | 0.49969
SSDTMENT25T | J(P)/*AF | MENINGITIS A, B, C, Y/W135 TEST (Pastorex), CSF,1 test 61607 | 25 | 6.2156
SSDTPREG1S- | *25F | PREGNANCY RST/hCG TEST, urine, 1 strip | 50 | 0.124
SSDTSYPT10T | J(P)/*CF | SYPHILIS RPR TEST, carbon test, serum/plasma, 1 test | 500 | 0.1853
SSDTSYPT30T | J(P)/*25F | SYPHILIS TEST (SD Bioline 3.0), ser/pl/wb, 1 test 06FK10 | 30 | 0.43855
SSDTTRYT2AT | J(P) | TRYPANOSOMA gambiense TEST (CATT), accessories, 1 test | 250 | 0.15988
SSDTTRYT2RT | J(P)/*BF | TRYPANOSOMA gambiense TEST (CATT), reagent, wb, 1 test | 250 | 0.50176
SSDTTUBTAL100 | NS | TUBERCULOSIS TEST, TB LAM Ag, urine, 1test (Alere-7D2740) | 100 | 3.0536
SSDTTUBTBD25 | J(P)/*25F/NS | (MGIT) TEST TBc Identification, 1 test [BD-245159] | 25 | 2.6604
SSDTTUBTSD25 | J(P)/*25F | TUBERCULOSIS TEST, TB Ag MPT64, 1test (SDBioline-08FK50) | 25 | 1.3647
SSDTURIS1-- | *0F/NS | CONTROL, URINE ANALYSIS, Bilevel, 6 x 2 levels 435 | 1 | 82.25
SSDTURIS4-- | *25F | URINE TEST, glucose, blood, protein, pH, 1 strip | 100 | 0.0799
SSDTURIS8-- | J(P)/*25F | URINE TEST, pH,SG,prot,gluc,ket,blood,nit,leuc, 1 strip | 50 | 0.1968
SSURSUTU1-- |  | SET, SUTURE, s.u. instruments, sterile | 1 | 2.11
SSUTSABB0T1 |  | SUT. ABS. braided (0) needle 1/2 31 mm taper | 36 | 0.90164
SSUTSABB1T1 |  | SUT. ABS. braided (1) needle 1/2 40mm taper | 36 | 0.9
SSUTSABB1T2 |  | SUT. ABS. braided (1) needle 3/8 50 mm taper | 36 | 0.91927
SSUTSABB20- |  | SUT. ABS. braided (2/0) SPOOL w/o needle | 12 | 1.3452
SSUTSABB20R1 |  | SUT. ABS. braided (2/0) needle 3/8 24 mm rev.cutting | 36 | 0.825
SSUTSABB20T1 |  | SUT. ABS. braided (2/0) needle 1/2 30 mm taper | 36 | 0.87082
SSUTSABB30C1 | J(PE)/NS | SUT. ABS. braided (3/0) AB needle 3/8 26mm cut. | 36 | 0.825
SSUTSABB30T1 |  | SUT. ABS. braided (3/0) needle 3/8 18mm taper | 36 | 0.825
SSUTSABB40RP1 | J(PE)/NS | SUT. ABS. braided (4/0) AB needle 3/8 19mm prec.rev.cut. | 12 | 1.0417
SSUTSABB50RP1 | J(PE)/NS | SUT. ABS. braided (5/0) needle 3/8 11mm prec.rev.cut. | 12 | 1.0833
SSUTSABB60RP1 | J(PE)/NS | SUT. ABS. braided (6/0) needle 3/8 11mm prec.rev.cut. | 12 | 1.0833
SSUTSABB60T1 | J(PE)/NS | SUT. ABS. braided (6/0) needle 1/2 10mm taper | 12 | 2.3333
SSUTSABR0T1 |  | SUT, ABS. rapid, braided (0) needle 1/2 40mm taper | 12 | 1.4167
SSUTSABR30C1 |  | SUT. ABS. rapid, braided (3/0) needle 1/2 26mm cutting | 12 | 1.4167
SSUTSABR40R1 | J(PE)/NS | SUT, ABS. rapid, braided (4/0) needle 3/8 19mm rev.cut. | 12 | 1.4167
SSUTSABR50RP1 | J(PE)/NS | SUT. ABS. rapid braided (5/0) needle 3/8 13mm prec.rev.cut. | 12 | 1.6667
SSUTSAMC40RP1 | J(PE)/NS | SUT. ABS. mono PGCL (4/0) UD/AB, ndle 3/8 19mm prec.rev.cut. | 12 | 1.375
SSUTSAMC50RP1 | J(PE)/NS | SUT. ABS. mono PGCL (5/0) AB needle 3/8 13mm prec.rev.cut. | 12 | 1.375
SSUTSAMC60RP1 | J(PE)/NS | SUT. ABS. mono PGCL AB (6/0) needle 3/8 11mm prec.rev.cut. | 12 | 1.375
SSUTSKST35R |  | SKIN STAPLER, 35 regular staples , sterile, s.u. | 6 | 2.95
SSUTSKST35W |  | SKIN STAPLER, 35 wide staples , sterile, s.u. | 6 | 2.95
SSUTSLOO2B4R | J(PM)/NS | SURGICAL LOOP (vascular), 2 mm, 45 cm, red | 6 | 7.6667 | New code
SSUTSLOO4B6 | J(PM) | SURGICAL LOOP (vascular), 4 mm, 60 cm | 24 | 1.4933
SSUTSNAB2R- | NS | SUT. NON ABS. mono (2) double needle 3/8 75mm rev. cutting | 12 | 1.3333
SSUTSNAM1T1 |  | SUT. NON ABS. mono (1) needle 1/2 30mm taper | 36 | 0.58333
SSUTSNAM20R1 |  | SUT. NON ABS. mono (2/0) needle 3/8 30mm rev. cutting | 36 | 0.55278
SSUTSNAM30R1 |  | SUT. NON ABS. mono. (3/0) needle 3/8 18mm rev. cutting | 36 | 0.55278
SSUTSNAM30T1 |  | SUT. NON ABS. mono. (3/0) needle 1/2 18mm taper | 36 | 0.55278
SSUTSNAM30T2 | NS | SUT. NON ABS. mono (3/0) needle 3/8 30mm taper | 36 | 0.625
SSUTSNAM40RP1 | J(PE)/NS | SUT. NON ABS. mono (4/0) needle 3/8 19mm prec.rev.cut. | 12 | 0.91667
SSUTSNAM40T2 |  | SUT. NON ABS. mono (4/0) double needle 3/8 17mm taper | 12 | 1.2333
SSUTSNAM50R1 | J(PE)/NS | SUT. NON ABS. mono (5/0) needle 3/8, 16mm rev.cut. | 36 | 0.55278
SSUTSNAM50T1 |  | SUT NON ABS. mono. (5/0) needle 1/2 13mm taper | 36 | 0.55278
SSUTSNAM50T2 |  | SUT. NON ABS. mono (5/0) double needle 3/8 13mm taper | 12 | 1.9583
SSUTSNAM60T2 | J(P) | SUT. NON ABS. mono, PP, (6/0) double needle 3/8 10mm taper | 12 | 2.7
SSUTSNAM90T1 | J(PE)/NS | SUT. NON ABS. mono (9/0) needle 3/8, 5.1mm taper | 12 | 4.1667
SSUTSTRI001 |  | STRIP, ADHESIVE SKIN CLOSURE, 6 mm, per 3 | 150 | 0.056
STSSBSDM1L- |  | TUBE, CAPILLARY COLLECTION, K2EDTA, lavender (Microtainer) | 200 | 0.1407
STSSBSDM1R- |  | TUBE, CAPILLARY COLLECTION, no additive, red (Microtainer) | 200 | 0.1407
STSSBSVT2E- | *25F | (blds.syst.) TUBE, VACUUM, plastic, K2EDTA, 2ml, purple | 1000 | 0.06564
STSSBSVT35S | J(P)/*25F/NS | (blds.syst.) TUBE, SERUM SEPARATION, 3.5 ml (Vacutainer) | 1000 | 0.12466
STSSBSVT4S- | *25F | (blds.syst.) TUBE, VACUUM, plastic, SERUM, 4 ml, red | 1000 | 0.07385
STSSBSVT4SG | *25F/NS | (blds.syst.) TUBE, SERUM SEPARATION, SILICA/GEL,4ml [368879] | 1000 | 0.16146
STSSBSVT5E- | *25F | (blds.syst.) TUBE, VACUUM, plastic, K2EDTA, 4ml, purple | 1000 | 0.06564
STSSBSVT5HL | *25F | (blds.syst.) TUBE, VACUUM, plastic, Li-HEPARIN, 4 ml green | 100 | 0.1304
STSSBSVT6E- | *25F/NS | (blds.syst.) TUBE, VACUUM, plastic, K2EDTA, 6ml, purple | 1000 | 0.12844
STSSBSVT6EK2B | NS | (blds.syst.) TUBE, VACUUM, plastic, K2EDTA, 6ml, blue 368381 | 1000 | 0.1156
STSSBSVTCD42 | J(P)/*25F/NS | (blds.syst.) TUBE, VACUUM, CD4 stabilizat., K3EDTA, 2ml | 1000 | 0.81872 | New code
STSSBSVVH1- |  | (blds. syst.) HOLDER for VACUUM TUBE with needle ejector | 100 | 0.6564
STSSBSVVN21 |  | (blds.syst.) NEEDLE, sterile, 21G (Vacutainer) | 1000 | 0.06336
STSSBSVVN23W |  | (blds.syst.) SAMPLING SET, with wings, 23 G (Vacutainer) | 200 | 0.43255
STSSCONP030P |  | CONTAINER, PROTECTION, transport of sample, plastic, Ø 30 mm | 250 | 0.3106
STSSCONP130P | J(P) | CONTAINER, PROTECTION, transport of sample, plastic, Ø 130mm | 12 | 9.9
STSSCONT1S- |  | CONTAINER, SAMPLE, sputum, plastic, non-sterile | 1000 | 0.10038
STSSCONT6-- |  | CONTAINER, SAMPLE, plast., 60ml, aseptic | 700 | 0.085429
STSSCONT6S- |  | CONTAINER, SAMPLE, plast., 60ml, non sterile, stools + spoon | 1000 | 0.08155
STSSCONT6U- |  | CONTAINER, SAMPLE, plast., 60ml, non sterile, urine | 500 | 0.11384
STSSLANCSAM2 |  | SAFETY LANCET, medium flow, needle 21G x 1.8mm, green, s.u. | 200 | 0.075
STSSLANCSH3 |  | SAFETY LANCET, high flow, blade 1.5 x 1.2mm, pink, s.u. | 200 | 0.075
STSSPAPW3D- | J(P) | PAPER, WHATMAN, n°3, disc | 100 | 0.1483
STSSPAPW4D- |  | PAPER, WHATMAN, n°4, disc | 100 | 0.1303
STSSSACC101 |  | (sample collection card) RACK for drying w/o velcro 10539521 | 1 | 30
STSSSACC102 |  | (sample coll card) BAG, plastic, impervious to gas, zip lock | 100 | 0.301
STSSSACC2-- | NS | SAMPLE COLLECTION CARD, 5 circles (MunktellTFN) | 100 | 0.49
STSSSWAB12CAS | *25 | SWAB, mini cotton tip, aluminium stick, 12 cm, ste, u.u. | 400 | 0.39313
STSSSWAB15CWS | *25 | SWAB, cotton tip, wooden stick, 15 cm, ste, u.u. | 300 | 0.16307
STSSTRTUCB1 | J(P)/*25F | CARYBLAIR GEL+ SWAB, flocked tip, plast stick | 50 | 0.5936
STSSTRTUP3- | J(P)/NS | PLAIN TUBE+SWAB, flocked nylon tip,plast.stick,15cm,ste | 500 | 0.65764
STSSTRTUTI1 | J(P)/*CF | TRANSPORT MEDIUM FOR CSF (Trans-Isolate) | 1 | 0
STSSTRTUUTM1 | J(P)/*25F/NS | UNIVERSAL TRANSPORT MEDIUM+DOUBLE SWAB, 3ml, polyester tip | 50 | 1.2036
STSSUN62DS2 |  | BOX, triple packaging, biological substance UN3373+container | 1 | 12.75
STSSUN62DSB1 | NS | PLASTIC BAG (UN3373), A6 150x100mm,ADR,with absorption paper | 1 | 0.46
STSSUN62DSI2 |  | BOX ISOTHERMAL, triple pack, biological subst.UN3373 +cont. | 1 | 37.65
STSSUN62E10 | NS | EXTERNAL PACKAGE isotherm (UN3373) 10l, 72hrs, for dry ice | 1 | 24.9
STSSUN62IS- |  | BOX, triple packaging, infectious substance UN2814 | 1 | 12.75
STSSUN62ISI |  | BOX ISOTHERMAL, triple pack., infectious substance UN2814 | 1 | 37.65
STSSUN62S02 | NS | INNER PACKAGE isoth. (class6.2) 2l, for infectious&diagnost. | 10 | 17.45

## D items removed from the GL
items removed from the Green List since Oct 2017 (only D-codes)
Code | remarks | description | comment | alternative item
DINJCOTR4V- |  | COTRIMOXAZOLE, 80mg/16mg/ml, 5 ml for infusion, vial | replaced by ampoules | DINJCOTR4A-
DINJIFPA2A18S | J(PF)/*CF | INTERFERON pegylated alpha 2A, 180µg/0.5ml, syr. | no longer recommended
DINJVINC2V- | J(M)/*CF | VINCRISTINE sulfate, 1 mg/ml, 2 ml, vial | no longer recommended
DORAABLA1TD |  | ABC 60 mg / 3TC 30 mg, disp. tab. | no longer recommended | DORAABLA3TD
DORAABLZ2T- |  | ABC 300 mg / 3TC 150 mg / AZT 300 mg, tab. | no longer available | DORAABCV3T- + DORAYILA2T-
DORAATOR8T- | J(P) | ATORVASTATIN calcium, eq. 80mg base, tab. | this dose not required | DORAATOR2T-
DORACLOM2T- | J(M) | CLOMIPRAMINE hydrochloride, 25 mg, tab. | replaced by imipramine | DORAIMIP1T-
DORACOTR1T- | J(S) | COTRIMOXAZOLE, 100 mg / 20 mg, tab. | replaced by dispersible tablet | DORACOTR1TD
DORAHZRI3TD1 |  | H 30 mg / Z 150 mg / R 60 mg, disp. tab., blister | replaced by the new paediatric formulation | DORAHZRI5TD1
DORAPHEN1S- | ! | PHENOBARBITAL, 5.4%, 1 mg/drop, oral sol., 30 ml, bot. | no longer available
DORAPRON2T- | J(PM) | PROTHIONAMIDE, 250 mg, tab. | now in a blister pack | DORAPRON2T1
DORARITO2T- |  | RITONAVIR (r), 25 mg, tab. | no longer available
DORAYIDO1C- |  | ZIDOVUDINE (AZT), 100 mg, caps. | no longer required
DVACVBCG3SD |  | (vaccine BCG) DILUENT, 1 dose, multidose vial | The current product comes together with diluent | DVACVBCG2VD
DVACVBCG3VD | *C | VACCINE BCG, 1 dose, multidose vial, 0.05 ml/dose
DVACVFLU016NS | J(PF)/*0/NS | VACCINE INFLUENZA 2016/2017 North. , > 6m, 1 dose, syringe | Obsolete
DVACVHEB1S- | *CF | VACCINE HEPATITIS B, 1 adult dose, monodose, syringe | not currently available in a syringe | DVACVHEB2V-
DVACVROT1T- | J(M) | VACCINE ROTAVIRUS, ORAL (Rotarix), monodose, 1,5ml, tube | Not currently available

## Medical Green List Feb 2018 FR
Medical Green List fevrier 2018
Code | Remarks | Label | Packaging (SUD) | Unit Price (€)
CWATBEDND0P22 |  | MOUSTIQUAIRE deltamethrin (Permanet 2.0) 2 personnes | 50 | 2.1348
CWATBEDNDPP32 |  | MOUSTIQUAIRE deltamethrin, PBO (Permanet 3.0) 2 personnes | 50 | 3.2225
DEXOACIV3T4 |  | ACICLOVIR, 3%, pommade ophtalmique, stérile, 4,5 g, tube | 1 | 5.66
DEXOATRO1D4 | J(M)/*25 | ATROPINE sulfate, 1%, collyre, stér, 0,4 ml, unidose, amp. | 20 | 1.1225
DEXOCHLO5D1 | *0F | CHLORAMPHENICOL, 0,5%, collyre, stérile, 10 ml, fl. | 1 | 0.58744
DEXODEXA1D- | J(P)/NS | DEXAMETHASONE, 1mg/ml, collyre, sterile, unidose, fl. | 30 | 0.59
DEXODEXN5D5 | J(M) | DEXAMETHASONE 5 mg / NEOMYCINE 17500 UI, collyre, 5ml, fl. | 1 | 0.53
DEXODEXT51D | J(M) | DEXAMETHASONE 5 mg / TOBRAMYCINE 15 mg, collyre, 5 ml, fl. | 1 | 7.75
DEXOEPIN5D5 | J(P)/NS | EPINASTINE chlorhydrate, 500µg/ml, collyre, stérile, 5ml, fl | 1 | 17.7
DEXOFLUO1D4 |  | FLUORESCEINE, 0,5%, collyre, stérile, 0,4 ml, unidose, amp. | 20 | 0.599
DEXOHYPR3D1 | J(P)/NS | HYPROMELLOSE 0.3% / DEXTRAN 70 0.1%, collyre, 15ml, fl. | 1 | 3.7
DEXOOXYB1-- |  | OXYBUPROCAINE, 0,4 %, collyre, stér, 0,5 ml, unidose, amp. | 20 | 0.725
DEXOPHEE2D- | J(P)/*25F/NS | PHENYLEPHRINE, 2.5%, collyre, 0.5ml, unidose | 20 | 0.96
DEXOPILO2D1 | J(M) | PILOCARPINE chlorhydrate, 2%, collyre, stérile, 10 ml, fl. | 1 | 1.82
DEXOTETR1O5 |  | TETRACYCLINE chlorhydrate, 1%, pommade opht., stér, 5g, tube | 50 | 0.1564
DEXOTETR1O52 | J(P)/NS | CHLORTETRACYCLINE HCl, 1%, pommade opht., stér, 5g, tube | 1 | 2.57
DEXOTROP1D0 | J(P)/*25F/NS | TROPICAMIDE 1% eye drops 0.5ml, unidose, amp | 20 | 0.905
DEXOTROP5D4 | J(M) | TROPICAMIDE, 0,5%, collyre, stérile, 0,4 ml, unidose, amp. | 20 | 0.47
DEXTALCO1S- | R | HYDRO-ALCOOLIQUE, solution, 100 ml, fl. | 36 | 1.1036
DEXTALCO5S- | R | HYDRO-ALCOOLIQUE, solution, 500 ml, fl. | 20 | 1.875
DEXTANTH1C2 | J(P)/NS | ANTI HEMORROIDAIRE, crème, 25 g, tube | 1 | 4
DEXTANTH1O2 |  | ANTI HEMORROIDAIRE, pommade, 25 g, tube | 1 | 2.89
DEXTARTS1RC | *25F | ARTESUNATE, 100mg, caps. rectale | 2 | 0.33
DEXTAZEL1S1 | J(P)/NS | AZELASTINE chlorhydrate, 0.1%, sol., spray nasal, 10ml | 1 | 17.6
DEXTBENS6O4 |  | ACIDE BENZOIQUE 6% / ACIDE SALICYLIQUE 3%, pom., 40 g, tube | 10 | 0.394
DEXTBENZ2L1 | *25 | BENZOATE DE BENZYLE, 25%, lotion, 1 l, fl. | 1 | 2.5
DEXTBETM1C3 | NS | BETAMETHASONE valérate, éq.0.1% base, crème, 30 g, tube | 1 | 4.85
DEXTCALA1L5 |  | CALAMINE, 15%, lotion, 500 ml, fl. | 1 | 1.74
DEXTCHLH2S- |  | CHLORHEXIDINE digluconate 0,2%, bain de bouche,sol.,300ml,fl | 1 | 5.5
DEXTCHLH5S1 | J(O) | CHLORHEXIDINE digluconate 5%, solution, 1 l, fl. | 1 | 2.81
DEXTCHLH7G2 |  | CHLORHEXIDINE digluconate 7,1%, gel, 20g tube | 1 | 0.71
DEXTCIPR1D- |  | CIPROFLOXACINE, 0,3%, gttes auriculaires/collyre, stérile,fl | 1 | 6.95
DEXTCLOB5C3 | J(P)/NS | CLOBETASOL propionate, 0.05%, crème, 30g, tube | 1 | 3.2
DEXTCLOT5T- | *25 | CLOTRIMAZOLE, 500 mg, comp. vaginal + applicateur | 1 | 0.68751
DEXTDEET1C- | R | D.E.E.T., lotion répulsive anti-moustique, 30% | 6 | 3.89
DEXTDINO1G- | J(MF)/*CF | DINOPROSTONE, 1 mg, gel vaginal stérile | 1 | 48.43
DEXTFENT2TP | J(E)/!/NS | FENTANYL, 12 µg/h, dispositif transdermique | 5 | 4.19
DEXTFENT4TP | J(E)/!/NS | FENTANYL, 4,2 mg, 24 µg/h, dispositif transdermique | 5 | 6.08
DEXTHYDR1O1 |  | HYDROCORTISONE (acétate ou base), 1%, pommade, 15 g, tube | 10 | 0.486
DEXTIODP1S2 |  | POLYVIDONE IODEE, 10%, solution, 200 ml, fl. verseur | 80 | 1.1045
DEXTIODP1S500 |  | POLYVIDONE IODEE, 10%, solution, 500ml, fl. | 1 | 3.8
DEXTIODPS75 |  | POLYVIDONE IODEE, savon germicide, 7,5%, 500 ml, fl. | 1 | 4.65
DEXTLAPA5C- | J(P)/NS | LANOLINE / PARAFFINE, crème, 50 g, tube | 1 | 2.4
DEXTLIDO1S5 |  | LIDOCAINE, 10%, nébuliseur, 50ml, fl. | 1 | 10.8
DEXTLIDO2J3 |  | LIDOCAINE, 2%, gel, stérile, tube | 1 | 3.154
DEXTLIDP2C5 | NS | LIDOCAINE 2,5% / PRILOCAINE 2,5%, crème, 5 g, tube | 1 | 4.5
DEXTLUBR8J- | J(M)/NS | LUBRIFIANT à usage général, soluble ds l'eau, gel, 82g, tube | 1 | 3.77
DEXTMICO2C3 | *25 | MICONAZOLE nitrate, 2%, crème, 30 g, tube | 1 | 0.48
DEXTMOSQ1C- |  | CREME ANTIPRURIGINEUSE, après piqûres de moustiques, tube | 1 | 3.4
DEXTPARA12SU | *C/NS | PARACETAMOL (acétaminophène), 120mg, suppositoire | 10 | 1.371
DEXTPARA5SU | *C/NS | PARACETAMOL (acétaminophène), 500 mg, suppositoire | 10 | 2.795
DEXTPERM1L1 | *25/R | PERMETHRINE, 1 %, lotion, fl. | 1 | 2.02
DEXTPERM5T- | *25F/R | PERMETHRINE, 5% crème, tube | 1 | 8.15
DEXTPODO5S3 | J(M)/*25F/R | PODOPHYLLOTOXINE, 0,5%, solution, 3,5 ml, + 30 applicateurs | 1 | 11.1
DEXTRSDE4L- | J(P)/NS | LOTION NEUTRALISANTE pour la peau (RSDL), sachet 42 ml | 50 | 63
DEXTSILN1U- |  | NITRATE D'ARGENT, 40%, crayon | 6 | 1.775
DEXTSOAP1B2 |  | SAVON, 200 g, barre | 1 | 1.77
DEXTSULZ1C5 | *25 | SULFADIAZINE ARGENTIQUE, 1%, crème, stérile, 50 g, tube | 1 | 2.56
DEXTSULZ1CJ | J(P) | SULFADIAZINE ARGENTIQUE, 1%, crème, stérile, 500 g, pot | 1 | 23.47
DEXTTALC1P1 |  | TALC, poudre, 1 kg, pot | 1 | 6.39
DEXTWISCA7S | NS | LINGETTE, alcool isopropylique a 70%, sachet, petit | 100 | 0.0049
DEXTXYLM5O- | NS | XYLOMETAZOLINE 0.1%, sol., spray nasal , 10 ml, fl. | 1 | 3.5
DEXTYINO15O1 | J(P)/*25/NS | OXYDE DE ZINC, 15%, pommade, 100 g, pot | 1 | 1.75
DEXTYINO1O1 |  | OXYDE DE ZINC, 10%, pommade, 100 g, tube | 10 | 0.834
DINFDERI5FBF5 |  | GLUCOSE 5%/ RINGER LACTATE, 500 ml, poche souple, sans PVC | 20 | 0.56
DINFDEXT1FBF5 |  | GLUCOSE, 10%, 500 ml, poche souple, sans PVC | 20 | 0.68
DINFDEXT5FBF1 |  | GLUCOSE, 5%, 1 l, poche souple, sans PVC | 10 | 0.74
DINFDEXT5FBF5 |  | GLUCOSE, 5%, 500 ml, poche souple, sans PVC | 20 | 0.54
DINFPLAS1SRF5 | J(S) | PLASMA SUBSTITUT, gélatine, 500 ml, fl. semi-rigide, ss PVC | 10 | 2.8592
DINFRINL1FBF1 |  | RINGER lactate, 1 l, poche souple, sans PVC | 10 | 0.67
DINFRINL1FBF5 |  | RINGER lactate, 500 m l, poche souple, sans PVC | 20 | 0.52
DINFSODC9FBF0 |  | SODIUM chlorure, 0,9%, 100 ml, poche souple, sans PVC | 50 | 0.58
DINFSODC9FBF1 |  | SODIUM chlorure, 0,9%, 1 l, poche souple, sans PVC | 10 | 0.65
DINFSODC9FBF2 | J(P) | SODIUM chlorure, 0,9%, 250 ml, poche souple, sans PVC | 30 | 0.47
DINFSODC9FBF5 |  | SODIUM chlorure, 0,9%, 500 ml, poche souple, sans PVC | 20 | 0.52
DINFWATE1FBF1 | J(P) | EAU POUR PREPARTION INJECTABLE, 100ml, poche souple, ss PVC | 60 | 1.1153
DINFWATE1FBF2 | J(P) | EAU POUR PREPARTION INJECTABLE, 250ml, poche souple, ss PVC | 30 | 1.1153
DINJACIV2V- | *25 | ACICLOVIR sodique, éq. 250 mg base, poudre, fl | 5 | 1.466
DINJADOP1AP | J(P)/*0/NS | ANTIDOTE ORGANOPHOSPHORES, stylo prérempli, 3parties | 1 | 210
DINJAMBL5V- | J(PME)/*25 | AMPHOTERICINE B complexe liposomal, 50 mg, poudre, fl. | 10 | 15.0382
DINJAMIK5A- | J(PM) | AMIKACINE sulfate, éq. 250 mg/ml base, 2 ml, amp. | 100 | 0.7437
DINJAMIO1A- | J(PM)/*25 | AMIODARONE chlorhydrate, 50 mg/ml, 3 ml, amp. | 5 | 1.59
DINJAMOC1V2 | J(S) | AMOXICILLINE 1g / acide CLAVULANIQUE 200mg, poudre | 50 | 1.051
DINJAMPI1V- | *25 | AMPICILLINE, 1 g, poudre, fl. | 50 | 0.39
DINJAMPI5V- | *25 | AMPICILLINE, 500 mg, poudre, fl. | 100 | 0.3951
DINJARTS6V- |  | ARTESUNATE 60 mg, poudre, fl +NaHCO3 5% 1ml +NaCl 0.9% 5ml | 100 | 1.7187
DINJATRB2A- | J(SM)/*CF | besilate d'ATRACURIUM 10 mg/ml, 2,5ml, amp. | 5 | 0.86
DINJATRO1A- |  | ATROPINE sulfate, 1 mg/ml, 1 ml, amp. | 10 | 4.3272
DINJBUPI2A- | J(PM)/*25 | BUPIVACAINE HCl, hyperbare/rachi, éq.5mg/ml base, 4ml, amp | 100 | 0.79
DINJCAED5A- | J(MP)/NS | CALCIUM EDETATE de sodium, 0.05mg/ml, 10ml, amp. (IV) | 10 | 3.9
DINJCAFC1A- | J(PM) | CAFEINE CITRATE, 10 mg/ml, éq. 5 mg caféine base, 1ml, amp. | 10 | 4.8681
DINJCALG1A- | *25 | CALCIUM GLUCONATE, 100 mg/ml, 10 ml, amp. | 100 | 0.1562
DINJCAPR1V- | J(PM)/*25F | CAPREOMYCINE sulfate, éq. 1 g base, poudre, fl. | 1 | 4.38
DINJCEFA1V- | J(P)/*25 | CEFAZOLINE, 1 g, (IV), poudre, fl. | 100 | 0.45
DINJCEFL1V- | J(M)/*25 | CEFTRIAXONE sodique, éq.1 g base, poudre, fl. + lidocaine IM | 1 | 0.94
DINJCEFL2V- | J(M) | CEFTRIAXONE sodique, éq.250mg base,poudre, fl.+ lidocaine IM | 1 | 0.83
DINJCEFO5V- | J(M)/*25 | CEFOTAXIME sodique, éq. 500 mg base, fl. | 100 | 0.6518
DINJCEFT1V- | *25 | CEFTRIAXONE sodique, éq. 1 g base, poudre, fl. | 100 | 0.46567
DINJCEFT2V- |  | CEFTRIAXONE sodique, éq. 250 mg base, poudre, fl. | 100 | 0.43539
DINJCEFZ5V- | J(PE)/*25/NS | CEFTAZIDIME, 500 mg, poudre, fl. | 1 | 4.75
DINJCHLM5A- |  | CHLORPROMAZINE, 25 mg/ml, 2 ml, amp. | 10 | 1.085
DINJCHLO1V- |  | CHLORAMPHENICOL, 1 g, poudre, fl. | 50 | 0.90562
DINJCIPR2FBF | J(PE) |  | 40 | 1.7025
DINJCLIN3A- | J(ME) | CLINDAMYCINE phosphate, éq. 150 mg base/ml, 2 ml, amp. | 15 | 1.832
DINJCLOX5VV | *25 | CLOXACILLINE sodique, éq. 500 mg base, poudre, fl. IV | 100 | 0.3227
DINJCOTR4A- |  | COTRIMOXAZOLE, 80mg/16mg/ml, 5 ml pour perfusion, amp. | 30 | 0.97353
DINJCYCS5A- | J(P)/!/NS | CYCLIZINE 50mg/ml, 1 ml, amp. | 5 | 2.76
DINJDEFE5V- | *25/NS | DEFEROXAMINE (desferrioxamine) mesilate, 500mg, poudre, fl. | 10 | 2.6
DINJDEXA4A- | *25 | DEXAMETHASONE phosphate, 4 mg/ml, 1 ml, amp. | 100 | 0.24045
DINJDIAZ1A- | ! | DIAZEPAM, 5 mg/ml, 2 ml, amp. | 10 | 0.206
DINJDIAZ1AE | J(F)/*25/! | DIAZEPAM, 5mg/ml, 2 ml, émulsion, amp. | 10 | 1.465
DINJDICL7A- | *25 | DICLOFENAC sodique, 25 mg/ml, 3 ml, amp. | 100 | 0.2069
DINJDIGO5A- | *25 | DIGOXINE, 0,25 mg/ml, 2 ml, amp. | 5 | 1.1
DINJDOPA2A- | J(M) | DOPAMINE chlorhydrate, 40 mg/ml, 5 ml, amp. | 100 | 0.4231
DINJEFLO2V- | J(P) | EFLORNITHINE chlorhydrate, éq. 200 mg/ml base, 100 ml, fl. | 12 | 1.2458
DINJENOX10S | *25/NS | ENOXAPARINE sodique, 10 000UI/1ml, seringue | 10 | 12.69
DINJEPHE3A- | *25/! | EPHEDRINE chlorhydrate, 30 mg/ml, 1 ml, amp. | 100 | 0.1999
DINJEPIN1AM | *25 | EPINEPHRINE (adrenaline) tartrate,éq.1mg/ml base, 1ml amp IM | 10 | 0.295
DINJEPIN1AV |  | EPINEPHRINE (adrenaline) tartrate,éq.1mg/ml base, 1ml amp IV | 100 | 0.4931
DINJEPOA1S4 | J(PF)/*AF/NS | EPOETINE ALFA, 4 000 UI/ml, 0,4 ml, seringue | 6 | 11.6326
DINJEPOA1S5 | J(PF)/*AF/NS | EPOETINE ALFA, 2 000 UI/ml, 0,5 ml, seringue | 6 | 6.9796
DINJERYT1V- | J(P) | ERYTHROMYCINE lactobionate, éq. à 1 g base, pdr, fl. | 1 | 0.29
DINJETON6I- | J(M) | ETONOGESTREL implant 1 x 68 mg, avec applicateur u.u. | 1 | 126.3
DINJFENT1A- | J(M)/! | FENTANYL citrate, éq. 0,05 mg/ml base, 2 ml, amp. | 10 | 0.2853
DINJFLUC2FBF | *25 | FLUCONAZOLE, 2 mg/ml, 100 ml, poche souple sans PVC | 10 | 1.8538
DINJFLUP2A- | J(SM)/*25F | FLUPHENAZINE decanoate, 25mg/ml, 1ml, amp. | 30 | 1.7023
DINJFURO2A- | *25 | FUROSEMIDE, 10 mg/ml, 2 ml, amp. | 10 | 0.132
DINJGANC5V- | J(M) | GANCICLOVIR sodique, éq.500mg base, poudre, flacon perfusion | 1 | 33.93
DINJGENT2A- | J(P)/*25F | GENTAMICINE sulfate, éq. 10mg/ml base, 2ml, amp. | 5 | 1.754
DINJGENT8A- |  | GENTAMICINE sulfate, eq. 40 mg/ml base, 2 ml, amp. | 100 | 0.20356
DINJGLUC1A1 |  | GLUCOSE hypertonique, 10%, 10 ml, amp | 10 | 0.376
DINJGLUC5V5 |  | GLUCOSE hypertonique, 50%, 50 ml, fl. | 20 | 0.6475
DINJHALP5A- | J(M) | HALOPERIDOL, 5 mg/ml, 1 ml, amp. | 10 | 0.265
DINJHALP5AD | J(PM) | HALOPERIDOL decanoate, 50mg/ml, 1ml, amp. | 5 | 5.79
DINJHEPA2A- | J(PM)/*25 | HEPARINE SODIQUE, 5 000 UI/ml, 5ml, amp. | 10 | 3.89
DINJHEPA2V- | J(M)/NS | HEPARINE SODIQUE, 5 000 UI/ml, 5 ml, fl. | 10 | 4.145
DINJHEPA5A- | J(M)/*25F/NS | HEPARINE SODIQUE, 5 000 UI/ml, 1 ml, amp | 10 | 3.25
DINJHYDA2A- |  | HYDRALAZINE chlorhydrate, 20 mg, poudre, amp. | 5 | 3.19
DINJHYDR1V- |  | HYDROCORTISONE succinate sodique, eq.100mg base, poudre,fl | 100 | 0.7167
DINJHYOS2A- |  | BUTYLBROMURE HYOSCINE (butylbrom.scopolamine), 20 mg/1ml,amp | 100 | 0.3419
DINJIMCI55V | J(PMF) | IMIPENEME 500 mg / CILASTATIN sodium 500 mg, poudre, fl. | 10 | 4.658
DINJINSAB3APN | J(SM)/*BF/NS | INSULINE ASPART, BIPHASIQUE 30-70 UI/ml, 3ml,stylo prér. N | 5 | 14.66
DINJINSAU3APN | J(P)/*BF/NS | INSULINE ASPART, ULTRARAPIDE 100 UI/ml, 3ml, stylo prér. N | 5 | 11.82
DINJINSHB1VN | J(M)/*BF | INSULINE HUMAINE, BIPHASIQUE 30-70 UI/ml, 10ml, fl. N | 1 | 13.51
DINJINSHI1VN | J(M)/*BF | INSULINE HUMAINE, ISOPHANE (NPH) 100 UI/ml, 10 ml, fl. N | 1 | 6.1
DINJINSHR1VN | J(M)/*BF | INSULINE HUMAINE, RAPIDE 100 UI/ml, 10 ml, fl. N | 1 | 6.1
DINJKANA1V- | J(PM) | KANAMYCINE sulfate, éq. 1 g base, poudre, fl. | 50 | 1.9062
DINJKETA2A- |  | KETAMINE chlorhydrate, éq. 50 mg/ml base, 5 ml, amp. | 50 | 2.7191
DINJLABE1A- | J(F) | LABETALOL chlorhydrate, 5 mg/ml, 20 ml amp. | 5 | 1.59
DINJLEVB5A- |  | LEVOBUPIVACAINE chlorhydrate éq. 5 mg/ml base, 10 ml, amp | 5 | 1.5
DINJLEVN15I | J(M) | LEVONORGESTREL implant 2 x 75mg (Jadelle) + trocart | 100 | 7.4158
DINJLIDE1C2 | *0F/NS | LIDOCAINE 1% / EPINEPHRINE 1/200 000, 20 ml, fl. | 5 | 3.67
DINJLIDE2C1 |  | LIDOCAINE 2% / EPINEPHRINE 1/80 000, 1,8 ml, cart. | 100 | 0.2075
DINJLIDO1A5 | NS | LIDOCAINE chlorhydrate, 1% ,sans conservateur, 5ml,amp.plast | 20 | 0.2425
DINJLIDO2A5 | NS | LIDOCAINE chlorhydrate, 2% ,sans conservateur, 5ml, amp. | 20 | 0.355
DINJLIPE2FBF2 |  | émulsion LIPIDIQUE, 20%, 250 ml bot., poche souple, sans PVC | 1 | 15.8
DINJMAGS5A- |  | MAGNESIUM sulfate, 0,5 g/ml, 10 ml, amp. | 10 | 0.68372
DINJMEDR1V- | *25F | MEDROXYPROGESTERONE acétate, 150 mg, 1 ml, fl. | 100 | 0.8912
DINJMEGA4A- | J(PME) | MEGLUMINE ANTIMONIATE, antimoine pentaval. 81mg/ml, 5ml, amp | 5 | 1.078
DINJMELA3A5 | J(PM) | MELARSOPROL, 36 mg/ml, 5 ml, amp. | 50 | 0.84
DINJMERG2A- | *CF/! | METHYLERGOMETRINE maleate, 0,2 mg/ml, 1 ml, amp. | 10 | 0.208
DINJMERO5V- | J(PMF)/NS | MEROPENEM 500 mg, powder, vial | 10 | 5.83
DINJMETN5FBF |  | METRONIDAZOLE, 5 mg/ml, 100 ml, poche souple sans PVC | 50 | 0.42
DINJMETO1A- |  | METOCLOPRAMIDE chlorhydrate, 5 mg/ml, 2 ml, amp | 10 | 0.23
DINJMIDA5A- | J(M)/! | MIDAZOLAM, 1 mg / ml, 5 ml, amp | 10 | 0.938
DINJMORP1A- | J(M)/!/R | MORPHINE chlorhydrate, 10 mg/ml, 1 ml, amp. | 10 | 0.282
DINJNADR2S- | J(M) | NADROPARINE calcique, 1900 UI / 0,2 ml, seringue | 10 | 1.174
DINJNADR3S- | J(M) | NADROPARINE calcique, 2850 UI / 0,3 ml, seringue | 10 | 1.174
DINJNADR4S- | J(M) | NADROPARINE calcique, 3800 UI / 0,4 ml, seringue | 10 | 1.174
DINJNALO4A- |  | NALOXONE chlorhydrate, 0,4 mg/ml, 1 ml, amp. | 10 | 0.343
DINJNEOS2A- | J(M)/*25 | NEOSTIGMINE méthylsulfate, 2,5 mg/ml, 1 ml, amp. | 10 | 0.34
DINJOMEP4V- |  | OMEPRAZOLE sodique, éq.40 mg base, poudre, fl. pr perfusion | 5 | 1.59
DINJONDA4A- | J(M) | ONDANSETRON chlorhydrate, éq. 2mg/ml base, 2 ml, amp. | 10 | 0.24036
DINJOXYT1A- | *CF | OXYTOCINE, 10 UI/ml, 1 ml, amp. | 100 | 0.2243
DINJPARA5B- | J(S) | PARACETAMOL (acétaminophène),10 mg/ml, 50 ml, fl. | 10 | 0.82
DINJPARO1A- | J(PM) | PAROMOMYCINE sulfate, éq. 375 mg/ml base, 2 ml, amp | 100 | 1.2802
DINJPENB1VS |  | BENZATHINE BENZYLPENICILLINE, 1,2 M UI, poudre, fl.+solvant | 1 | 2.4325
DINJPENB2VS |  | BENZATHINE BENZYLPENICILLINE, 2,4 M UI, poudre, fl.+solvant | 1 | 2.5539
DINJPENG1V- |  | BENZYLPENICILLINE (peni G, cristal peni), 1 MUI, poudre, fl | 100 | 0.4624
DINJPENG5V- |  | BENZYLPENICILLINE (peni G, cristal peni), 5 MUI, poudre, fl | 100 | 0.9913
DINJPENT3V- | J(PM) | PENTAMIDINE isetionate, 300 mg, poudre, fl. | 5 | 0
DINJPHEE5A- |  | PHENYLEPHRINE chlorhydrate, éq. 50 µg base/ ml, 10 ml amp. | 10 | 5.638
DINJPHEN2A1 | J(M)/! | PHENOBARBITAL sodique, 200 mg/ml, 1 ml, amp. | 10 | 2.2297
DINJPHEY2A- | J(M) | PHENYTOINE sodique, 50 mg/ml, 5ml, amp. | 10 | 2.255
DINJPHYT2AN | *25 | PHYTOMENADIONE (vitamine K1), 10mg/ml (2mg/0,2ml),0.2ml amp. | 5 | 0.81729
DINJPOTC1A- | *25 | POTASSIUM chlorure, 100 mg/ml, 10 ml, amp. | 50 | 0.107
DINJPRAL2A1S | J(PE)/NS | PRALIDOXIME, 2 % flacons poudre+ ampoules solvant, 10 ml. | 10 | 9.979
DINJPROM2A- | J(P)/NS | PROMETHAZINE chlorhydrate, éq. 25 mg/ml base, 1 ml, amp. | 10 | 1.02
DINJPROM5A- |  | PROMETHAZINE chlorhydrate, éq. 25 mg/ml base, 2 ml, amp. | 10 | 0.315
DINJPROP1VE | J(P)/*25F/NS | PROPOFOL, 20mg/ml, 50 ml, émulsion, fl. | 10 | 3.85
DINJPROP2AE | J(PM)/*25F | PROPOFOL, 10mg/ml, 20ml, émulsion, amp. | 5 | 0.92
DINJPROT5A- | J(M) | PROTAMINE sulfate, 10 mg/ml, 5 ml, amp. | 10 | 6.98
DINJSODB8A2 | *25 | SODIUM BICARBONATE, 8,4%, 1 mEq/ml, 20 ml, amp. | 50 | 1.396
DINJSODC9A5 |  | SODIUM chlorure, 0,9%, 5 ml, amp. | 100 | 0.053756
DINJSPEC2VS |  | SPECTINOMYCINE chlorhydrate, éq.2g base, poudre,fl.+ SOLVANT | 1 | 3.99
DINJSSGL1V3 | J(PM) | SODIUM STIBOGLUCONATE, antimoine pentaval. 100mg/ml, 30ml fl | 1 | 6.44
DINJSTRE1V- |  | STREPTOMYCINE sulfate, éq. 1 g base, poudre, fl. | 100 | 0.7044
DINJSUXC1A- | J(M)/*CF | SUXAMETHONIUM chlorure, 50 mg/ml, 2 ml, amp. | 10 | 0.486
DINJTHIA1A- |  | THIAMINE (vitamine B1), 50 mg/ml, 2 ml, amp. | 5 | 0.368
DINJTHIO5V- | J(M)/! | THIOPENTAL sodique, 500 mg, poudre, fl. | 50 | 1.3242
DINJTRAM1A- | J(M)/*25 | TRAMADOL chlorhydrate, 50 mg/ml, 2 ml, amp. | 50 | 0.4148
DINJTRAN5A- | J(PM) | ACIDE TRANEXAMIQUE, 100 mg / ml, 5 ml amp. | 10 | 2.295
DINJVANC1V- | J(P)/NS | VANCOMYCINE chlorydrate, éq. 1g base, poudre, fl. | 10 | 2.5
DINJVANC5V- | NS | VANCOMYCINE chlorhydrate, éq. 500mg base, poudre, fl. | 10 | 9.95
DINJVECB1V- | J(M) | VECURONIUM bromure, 10 mg, poudre, fl. | 10 | 3.2
DINJWATE1A- |  | EAU pour injection, 10 ml, amp. plastique | 100 | 0.0707
DORAABCV3T- |  | ABACAVIR sulfate (ABC), éq. 300 mg base, comp. | 60 | 0.14705
DORAABCV6TD |  | ABACAVIR sulfate (ABC), 60 mg, comp. disp. | 60 | 0.05816
DORAABLA2T3 |  | ABC 600 mg / 3TC 300 mg, comp. | 30 | 0.3199
DORAABLA3TD |  | ABC 120 mg / 3TC 60 mg, comp. disp. | 30 | 0.10179
DORAACIV2T- |  | ACICLOVIR, 200 mg, comp. | 500 | 0.03676
DORAACIV8T- |  | ACICLOVIR, 800 mg, comp. | 100 | 0.112
DORAACSA3T- | *25 | Acide ACETYLSALICYLIQUE (aspirine), 300 mg, comp. | 100 | 0.008
DORAACSA7TG | *25 | Acide ACETYLSALICYLIQUE (aspirine), 75 mg, comp. gastrorés. | 56 | 0.01696
DORAALBE4T- |  | ALBENDAZOLE, 400 mg, comp. | 1000 | 0.01714
DORAALUM44T |  | ALUMINIUM hydroxyde 400mg / MAGNESIUM hydroxyde 400mg,cp. | 1000 | 0.00598
DORAAMIT2T- | *25 | AMITRIPTYLINE chlorhydrate, 25 mg, comp. | 1000 | 0.0099
DORAAMLO5T- | J(P)/NS | AMLODIPINE, 5 mg, comp. | 28 | 0.027857
DORAAMOC22TD | NS | AMOXICILLINE 200mg/ acide. CLAVULANIQUE 28,5mg, comp. disp. | 10 | 0.065
DORAAMOC4S5 |  | AMOXICILLINE 400mg/ ac.CLAV. 57mg/5ml,poudre susp.orale 70ml | 1 | 2.65
DORAAMOC5T1 | J(P) | AMOXICILLINE 500 mg / ac. CLAVULANIQUE 125 mg, comp. | 100 | 0.1114
DORAAMOC81T |  | AMOXICILLINE 875mg / ac. CLAVULANIQUE 125mg, comp. | 14 | 0.16929
DORAAMOX1S1 | J(S)/*25 | AMOXICILLINE, 125mg/5ml, poudre susp. orale, 100 ml, fl | 160 | 0.66009
DORAAMOX2T- | J(S)/*25 | AMOXICILLINE, 250 mg, comp. | 1000 | 0.01545
DORAAMOX2TD | J(PM) | AMOXICILLINE, 250 mg, comp. disp. | 100 | 0.03
DORAAMOX5T- |  | AMOXICILLINE, 500 mg, comp. | 1000 | 0.0162
DORAARLU1TD1 |  | AL 20/120 mg, blister de 6 comp. disp., 5-14 kg | 30 | 0.33444
DORAARLU2TD1 |  | AL 20/120 mg, blister de 12 comp. disp., 15-24 kg | 30 | 0.65434
DORAARLU3T1 |  | AL 20/120 mg, blister de 18 comp., 25-34 kg | 30 | 0.54964
DORAARLU4T1 | J(S) | AL 20/120 mg, blister de 24 comp., >35 kg | 30 | 0.62816
DORAASAQ1T1 |  | AS 25 mg / AQ éq. 67.5 mg base, blister de 3 comp, 4,5-8 kg | 25 | 0.084618
DORAASAQ2T1 |  | AS 50 mg / AQ éq. 135 mg base, blister de 3 comp., 9-17 kg | 25 | 0.12319
DORAASAQ3T1 |  | AS 100 mg / AQ éq. 270 mg base, blister de 3 comp., 18-35kg | 25 | 0.20625
DORAASAQ4T1 |  | AS 100 mg / AQ éq. 270 mg base, blister de 6 comp., >36 kg | 25 | 0.39365
DORAASCA2T- |  | Acide ASCORBIQUE (vitamine C), 250 mg, comp. | 1000 | 0.00994
DORAASCA5T- |  | Acide ASCORBIQUE (vitamine C), 500 mg, comp. | 100 | 0.0338
DORAASSP1T2 |  | AS 3 x 50 mg + SP 1 x 500/25 mg, coblister de comp., <25 kg | 25 | 0.7236
DORAASSP2T2 |  | AS 6 x 50 mg + SP 2 x 500/25 mg, coblister de comp, 25-50 kg | 25 | 1.226
DORAASSP4T2 |  | AS 6 x 100 mg + SP 3 x 500/25 mg, coblister de comp., >50 kg | 25 | 1.9836
DORAATAZ2C- |  | ATAZANAVIR sulfate (ATV), 200 mg, gél. | 60 | 0.48367
DORAATEN5T- | NS | ATENOLOL, 50 mg, comp. | 1000 | 0.01037
DORAATOP1T1 | J(M) | ATOVAQUONE 62,5mg/ PROGUANIL HCl 25mg, comp, blister,11-40kg | 12 | 0.73667
DORAATOP2T1 | J(M) | ATOVAQUONE 250mg / PROGUANIL HCl 100mg, comp, blister,>40 kg | 12 | 1.9667
DORAATOR1T- | J(P) | ATORVASTATINE calcique, 10mg base, comp. | 30 | 0.02833
DORAATOR2T- | J(P)/NS | ATORVASTATINE calcique, eq. 20mg base, comp. | 28 | 0.033929
DORAATVR3T- |  | ATV 300 mg / r 100 mg, comp. | 30 | 0.43622
DORAAZIT1S- | J(M) | AZITHROMYCINE, 200mg/5ml, poudre susp. orale, 15ml, fl. | 1 | 3.55
DORAAZIT2T- |  | AZITHROMYCINE, 250 mg, comp. | 4 | 0.375
DORAAZIT5T- |  | AZITHROMYCINE, 500 mg, comp | 3 | 0.50667
DORABECL1SF | R | BECLOMETASONE dipropionate, 0,10mg/bouffée, 200 b.,aérosol | 1 | 11.1
DORABECL5SF | R | BECLOMETASONE dipropionate, 0,05mg/bouffée, 200 b.,aérosol | 1 | 1.94
DORABEDA1T- | J(P) | BEDAQUILINE, 100 mg, comp. | 188 | 7.8564
DORABIPE2T- | J(M) | BIPERIDENE chlorhydrate, 2 mg, comp | 50 | 0.056
DORABISA5T- |  | BISACODYL, 5 mg, comp. | 1000 | 0.0177
DORABISO2TB |  | BISOPROLOL fumarate, 2.5 mg, comp. séc. | 28 | 0.0175
DORABISO5T- |  | BISOPROLOL fumarate, 5 mg, comp. | 28 | 0.013571
DORACABG5TB | J(M) | CABERGOLINE, 0,5 mg, comp. séc. | 8 | 4.2625
DORACALC5TC |  | CALCIUM carbonate, éq. 500mg Ca, comp. à mâcher | 100 | 0.137
DORACARB2T- |  | CARBAMAZEPINE, 200 mg, comp. | 1000 | 0.0208
DORACARZ2T- | NS | CARBIMAZOLE, 20 mg, comp. | 100 | 2.404
DORACEFI2S- | J(M) | CEFIXIME, 100mg/5ml, poudre pour susp. orale, 60 ml, fl. | 1 | 1.52
DORACEFI2T- | J(M) | CEFIXIME, 200 mg, comp. | 100 | 0.1475
DORACEFX1S- | *25F | CEFALEXINE, 125mg/5ml, granules susp. orale, 100 ml, fl. | 1 | 1.3
DORACEFX2C- |  | CEFALEXINE, 250 mg, gél. | 28 | 0.04107
DORACEFX5C- | NS | CEFALEXINE, 500mg, gél. | 21 | 0.13809
DORACHAR5G- | *25 | CHARBON ACTIVE, granules pour susp. orale, 50 g, fl. | 1 | 14.85
DORACHLM2T- | *25 | CHLORPROMAZINE chlorhydrate, éq. 25mg base, comp. | 1000 | 0.022559
DORACHLO2C- |  | CHLORAMPHENICOL, 250 mg, gél. | 1000 | 0.04398
DORACHLP1S- |  | CHLORPHENAMINE maléate, 2mg/5ml, sol, orale, 150 ml, fl. | 1 | 3.2
DORACHLP4T- |  | CHLORPHENAMINE maléate, 4 mg, comp. | 1000 | 0.001966
DORACHLQ3T- | J(P) | CHLOROQUINE, 155 mg base, (250 mg phosphate), comp. | 1000 | 0.03335
DORACIME2TE | J(P) | CIMETIDINE, 200 mg, comp. effervescent | 60 | 0.11533
DORACIPR1S- | *25F | CIPROFLOXACINE, 250mg/5ml, gran.+ solvant susp.orale | 1 | 26.5
DORACIPR2T- | J(O) | CIPROFLOXACINE chlorhydrate, éq. 250 mg base, comp. | 100 | 0.0283
DORACIPR5T- |  | CIPROFLOXACINE chlorhydrate, éq. 500 mg base, comp. | 100 | 0.0308
DORACLAR5T- | J(PM) | CLARITHROMYCINE, 500 mg, comp. | 14 | 0.21071
DORACLIN3C- | J(M) | CLINDAMYCINE chlorhydrate, éq. 300 mg base, gél. | 400 | 0.14478
DORACLOF1C- | J(P) | CLOFAZIMINE, 100 mg, caps. molle | 100 | 0.9898
DORACLOF5C- | J(P) | CLOFAZIMINE, 50 mg, caps. molle | 100 | 0.4727
DORACLOP7T- | J(P)/NS | CLOPIDOGREL 75 mg, comp. | 28 | 0.04821
DORACLOX2C- |  | CLOXACILLINE sodique, éq. 250 mg base, gél. | 1000 | 0.02811
DORACODE3T- | J(M)/! | CODEINE phosphate, 30 mg, comp. | 28 | 0.10957
DORACOLC1S1 |  | COLECALCIFEROL (vit. D3) 10 000 UI/ml, sol., 10 ml, fl. | 1 | 8.9
DORACOTR1TD |  | COTRIMOXAZOLE, 100 mg / 20 mg, comp. disp. | 100 | 0.0185
DORACOTR2S1 | J(S)/*25/NS | COTRIMOXAZOLE, 200mg/40mg/5ml, susp orale, 100 ml, fl. | 1 | 1.05
DORACOTR4T- |  | COTRIMOXAZOLE, 400 mg / 80 mg, comp. | 1000 | 0.0168
DORACOTR8T- |  | COTRIMOXAZOLE, 800 mg / 160 mg, comp. | 500 | 0.01906
DORACYCL2C1 | J(PM) | CYCLOSERINE, 250 mg, gél. blister | 100 | 0.2309
DORACYCS5T- | J(P)/NS | CYCLIZINE 50 mg, tabs. | 100 | 0.138
DORADACL3T- | J(PF) | DACLATASVIR dichlorhydrate (DCV), éq. 30 mg base, comp. | 28 | 1.5289
DORADACL6T- | J(PF) | DACLATASVIR dichlorhydrate (DCV), éq. 60 mg base, comp. | 28 | 1.2314
DORADAPS1TB | J(P) | DAPSONE, 100 mg, comp. sécable | 28 | 0.93107
DORADARU1T- | J(PF)/NS | DARUNAVIR éthanolate (DRV), éq. 150mg base, comp. | 240 | 0.1963
DORADARU6T- | J(PF) | DARUNAVIR éthanolate (DRV), éq. 600 mg base, comp. | 60 | 1.0179
DORADARU7T- | J(PF) | DARUNAVIR éthanolate (DRV), éq. 75 mg base, comp. | 480 | 0.09815
DORADEFP5T- | J(PE)/NS | DEFERIPRONE, 500mg, comp. | 100 | 1.4
DORADEFS1TD | J(PE)/NS | DEFERASIROX, 125mg, comp. disp. | 30 | 2.5033
DORADEFS2TD | J(PE)/NS | DEFERASIROX, 250mg, comp. disp. | 30 | 3.755
DORADEFS5TD | J(PE)/NS | DEFERASIROX, 500mg, comp. disp. | 30 | 7.09
DORADELA5T1 | J(P) | DELAMANID, 50 mg, comp., blister | 672 | 2.7525
DORADHAP1T1 | J(P) | DHA 20 mg / PPQ 160 mg, blister de 3 comp., 5-12 kg | 1 | 0.64
DORADHAP2T1 | J(P) | DHA 40 mg / PPQ 320 mg, blister de 3 comp., 13-23 kg | 1 | 0.89
DORADHAP3T1 | J(P) | DHA 40 mg / PPQ 320 mg, blister de 6 comp., 24-34 kg | 1 | 1.39
DORADHAP4T1 | J(P) | DHA 40 mg / PPQ 320 mg, blister de 9 comp., 35-74 kg | 1 | 1.9
DORADHAP5T1 | J(P) | DHA 40 mg / PPQ 320 mg, blister de 12 comp., 75-100 kg | 1 | 2.42
DORADIAZ2T- | ! | DIAZEPAM, 2mg, comp. | 28 | 0.02321
DORADIAZ5T- | ! | DIAZEPAM, 5 mg, comp. | 1000 | 0.01944
DORADICL2TG | J(P)/NS | DICLOFENAC sodique, 25 mg, comp. gastro-résistant | 1000 | 0.0104
DORADIET1TB | J(M) | DIETHYLCARBAMAZINE citrate, éq.100mg base, comp. séc. | 20 | 1.4305
DORADIGO2T- |  | DIGOXINE, 0,25 mg, comp. | 500 | 0.0239
DORADOLU5T- | J(PF) | DOLUTEGRAVIR sodium (DTG), éq. 50 mg base, comp. | 30 | 1.1007
DORADOXY1T- |  | DOXYCYCLINE sel, éq. 100 mg base, comp. | 1000 | 0.0151
DORAEFAV2C- |  | EFAVIRENZ (EFV), 200 mg, gél. | 90 | 0.05332
DORAEFAV2TB |  | EFAVIRENZ (EFV), 200 mg, comp. séc. | 90 | 0.09015
DORAEFAV6T- |  | EFAVIRENZ (EFV), 600 mg, comp. | 30 | 0.07416
DORAEHRI1T1 |  | E 275 mg / H 75 mg / R 150 mg, comp., blister | 90 | 0.04678
DORAEHZR2T1 |  | E 275 mg / H 75 mg / Z 400 mg / R 150 mg, comp., blister | 672 | 0.06827
DORAENAL2T- | NS | ENALAPRIL maléate, 20 mg, comp. | 28 | 0.0375
DORAENAL5T- |  | ENALAPRIL maléate, 5 mg, comp. | 300 | 0.0148
DORAERYT1S1 | J(P) | ERYTHROMYCINE ethylsucc,125mg/5ml,poudre susp.orale,100ml,fl | 1 | 1.18
DORAERYT2T- |  | ERYTHROMYCINE stéarate, eq. 250 mg base, comp. | 1000 | 0.021655
DORAERYT5T- | J(PE) | ERYTHROMYCINE stéarate, eq. 500 mg base, comp. | 500 | 0.0645
DORAETHA1T1 |  | ETHAMBUTOL chlorhydrate (E), éq. 100 mg base, comp. blister | 500 | 0.03628
DORAETHA4T1 |  | ETHAMBUTOL chlorhydrate (E), éq. 400 mg base, comp. blister | 1000 | 0.03072
DORAETHL31T |  | ETHINYLESTR. 0,03mg / LEVONORGESTREL 0,15 mg, plaq. 28 comp. | 3 | 0.27667
DORAETHN2T1 | J(PM) | ETHIONAMIDE, 250 mg, comp., blister | 100 | 0.0738
DORAETRA1T- | J(PF) | ETRAVIRINE (ETV), 100 mg, comp. | 120 | 0.26173
DORAFENO2C- | J(P)/NS | FENOFIBRATE, 200 mg, gél. | 28 | 0.70893
DORAFERF14T |  | sel de FER éq. 60 mg fer / acide FOLIQUE 0,4 mg, comp. | 100 | 0.0135
DORAFERS2S- |  | sel de FER, éq. 45mg/5ml fer, sirop, 200ml, fl. | 1 | 5.5
DORAFERS2T- |  | sel de FER, éq. +/- 65 mg de fer, comp. | 1000 | 0.01275
DORAFERS3S- |  | sel de FER, éq. 45mg/5ml fer, sirop, 300ml, fl. | 1 | 6.3
DORAFLUC1S- |  | FLUCONAZOLE, 50mg/5ml, poudre susp. orale, fl. | 1 | 4.13
DORAFLUC2T- | J(P) | FLUCONAZOLE, 200 mg, comp. | 30 | 0.060067
DORAFLUC5C- | J(P) | FLUCONAZOLE, 50 mg, gél. | 100 | 0.1455
DORAFLUT5SF | J(PM)/NS | FLUTICASONE propionate, 50µg/bouffée, aérosol, 120 doses | 1 | 8.2
DORAFLUX2C- | J(P) | FLUOXETINE chlorhydrate, éq. 20 mg base, gél. | 30 | 0.03667
DORAFLUY5T- | J(M) | FLUCYTOSINE, 500 mg , comp. | 100 | 0.5423
DORAFOLA1S- | J(P)/NS | FOLIQUE ACIDE, 2.5mg/5ml, sol. orale, 150 ml, fl. | 1 | 13.5
DORAFOLA5T- |  | Acide FOLIQUE, 5 mg, comp. | 1000 | 0.0089
DORAFOLC1T- | J(M) | FOLINATE de CALCIUM, éq. 15 mg, acide folinique, comp. | 30 | 0.619
DORAFOSF3S- |  | FOSFOMYCINE trométamol, éq. 3 g base, sachet | 1 | 7.45
DORAFURO4T- |  | FUROSEMIDE, 40 mg, comp. | 28 | 0.00929
DORAGABA3C- | J(PM)/NS | GABAPENTINE, 300 mg gél. | 100 | 0.052
DORAGLIB5TB | J(M) | GLIBENCLAMIDE, 5 mg, comp. sécable | 1000 | 0.00381
DORAGLIC8TB | J(S) | GLICLAZIDE, 80 mg, comp. sécable | 28 | 0.03036
DORAGLYT5T- |  | GLYCERYLE TRINITRATE, 0,5 mg, comp. sublingual | 100 | 0.042
DORAGRIS1T- |  | GRISEOFULVINE, 125 mg, comp. | 1000 | 0.01772
DORAGRIS5T- |  | GRISEOFULVINE, 500 mg, comp. | 1000 | 0.039
DORAHALO1A2 | J(PM)/R | HALOTHANE, 250 ml, fl. | 1 | 23.5
DORAHALP05T | J(M) | HALOPERIDOL 0,5mg, comp. | 28 | 0.94036
DORAHALP3D- | J(M)/NS | HALOPERIDOL, 2mg/ml/20 gouttes, 30 ml, fl. | 1 | 1.65
DORAHALP5T- | J(M) | HALOPERIDOL, 5 mg, comp. | 100 | 0.028069
DORAHRIF5TD1 |  | H 50 mg / R 75 mg, comp. disp., blister | 84 | 0.04607
DORAHRIF6TD1 |  | H 60 mg / R 60 mg, comp. disp., blister | 84 | 0.04202
DORAHRIF7T1 |  | H 75 mg / R 150 mg, comp., blister | 672 | 0.03351
DORAHYDO2T- | NS | HYDROCHLOROTHIAZIDE, 25 mg, comp. | 100 | 0.052
DORAHYDO5T- |  | HYDROCHLOROTHIAZIDE, 50 mg, comp. | 1000 | 0.0099
DORAHYDX2T- |  | HYDROXYZINE dichlorhydrate, 25 mg, comp. | 28 | 0.11607
DORAHYOS1T- |  | BUTYLBROMURE HYOSCINE (butylbromure scopolamine), 10 mg, cp | 1000 | 0.07992
DORAHZRI5TD1 |  | H 50 mg / Z 150 mg / R 75 mg, comp. disp., blister | 84 | 0.06048
DORAIBUP2S- | J(P)/*25 | IBUPROFENE, 100mg/5ml, susp. orale, 150 ml, fl. | 1 | 1
DORAIBUP2T- |  | IBUPROFENE, 200 mg, comp. | 1000 | 0.0094
DORAIBUP4T- |  | IBUPROFENE, 400 mg, comp. | 1000 | 0.009501
DORAIMIP1T- |  | IMIPRAMINE chlorhydrate, 10 mg, comp. | 28 | 0.053571
DORAIPRA2SF | J(P)/NS | IPRATROPIUM bromure, 20µg/bouffée, 200 bouffées, aerosol | 1 | 9.1
DORAIPRA5N- | J(P) | IPRATROPIUM bromure, 0,250mg/ml, 2ml, sol. pour nébuliseur | 20 | 0.41
DORAISOB5T- |  | ISOSORBIDE DINITRATE, 5 mg, comp. sublingual | 100 | 0.017
DORAISOF2L- | J(PM)/R | ISOFLURANE, liquide, 250 ml, fl. | 1 | 29.8
DORAISON1T1 |  | ISONIAZIDE (H), 100 mg, comp. sécable, blister | 100 | 0.0108
DORAISON3T1 |  | ISONIAZIDE (H), 300 mg, comp., blister | 100 | 0.0291
DORAISON5S- |  | ISONIAZIDE (H), 50 mg/5ml, sol. orale, 500 ml, fl. | 1 | 43.44
DORAITRA1C- | J(M) | ITRACONAZOLE, 100 mg, gél. | 15 | 0.30667
DORAIVER3TS |  | IVERMECTINE (gale + autres indic.), 3 mg, comp. | 20 | 0.5805
DORALABE1T- |  | LABETALOL chlorhydrate, 100 mg, comp. | 56 | 0.16286
DORALABE2T- | J(F) | LABETALOL chlorhydrate, 200 mg, comp. | 56 | 0.22857
DORALACT1S- |  | LACTULOSE, min. 3,1g/5ml, sol. orale, fl. | 1 | 1.95
DORALAMI1T- |  | LAMIVUDINE (3TC), 150 mg, comp. | 60 | 0.06983
DORALAMI2S- |  | LAMIVUDINE (3TC), 50mg/5ml, sol. orale, 240 ml, fl. | 1 | 3.479
DORALEFX2T- | J(PM) | LEVOFLOXACINE, 250 mg, comp., blister | 100 | 0.0476
DORALESO94T | J(PF) | LEDIPASVIR 90 mg / SOFOSBUVIR 400 mg, comp. | 28 | 9.3477
DORALEVE2T- | J(PM)/NS | LEVETIRACETAM, 250 mg, comp. | 60 | 0.07333
DORALEVN1T- |  | LEVONORGESTREL, 1,5 mg, comp. | 1 | 0.66
DORALEVN3T- | J(P)/*25 | LEVONORGESTREL, 0,03 mg, comp. | 105 | 0.00905
DORALEVO1T- | J(M) | LEVOTHYROXINE sodique, 0,1 mg, cp | 28 | 0.0875
DORALEVO2T- | J(P)/NS | LEVOTHYROXINE sodique, 0.025 mg, comp. | 28 | 0.13571
DORALINE1S- | J(PM)/NS | LINEZOLIDE, 100mg/5ml, granules susp. orale, 150 ml, fl. | 1 | 402.87
DORALINE6T- | J(PM) | LINEZOLIDE, 600mg, comp. | 20 | 3.43
DORALOPE2T- | *25 | LOPERAMIDE chlorhydrate, 2 mg, comp. | 1000 | 0.011826
DORALOSA5T- | J(S)/NS | LOSARTAN potassium, 50mg, comp. | 28 | 0.03393
DORALPVR2S- | *C | LPV / r 400/100mg/5ml, sol.orale, 60 ml, fl. | 5 | 7.628
DORALPVR4T- |  | LPV 100mg / r 25mg, comp. | 120 | 0.09779
DORALPVR5T- |  | LPV 200 mg / r 50 mg, comp. | 120 | 0.11945
DORAMAGN1TE | NS | Oxyde de MAGNESIUM, 270 mg, éq. 150 mg Mg, comp. efferv. | 20 | 0.094
DORAMAGN3T- |  | Oxyde de MAGNESIUM, éq. à 300mg Mg, comp. | 90 | 0.04556
DORAMEBE1T- |  | MEBENDAZOLE, 100 mg, comp. | 6 | 0.34167
DORAMEFL2T- |  | MEFLOQUINE chlorhydrate, éq. 250 mg base, comp. | 6 | 0.88167
DORAMETF5T- | J(M) | METFORMINE chlorhydrate, 500 mg, comp. | 100 | 0.0129
DORAMETN2S- | J(PM) | METRONIDAZOLE benzoate, éq.200mg/5ml base, susp. orale,100ml | 1 | 1.4939
DORAMETN2T- |  | METRONIDAZOLE, 250 mg, comp. | 1000 | 0.00584
DORAMETN5T- | *25 | METRONIDAZOLE, 500 mg, comp. | 1000 | 0.02462
DORAMETO1T- |  | METOCLOPRAMIDE chlorhydrate anhydre, 10 mg, comp. | 1000 | 0.0138
DORAMETY2T- |  | METHYLDOPA, 250 mg, comp. | 1000 | 0.03467
DORAMICO2J8 |  | MICONAZOLE, 2%, gel oral, 80g, tube | 1 | 7.15
DORAMIFP2T- | J(M) | MIFEPRISTONE, 200 mg, comp. | 1 | 6.8737
DORAMILT1C- | J(P) | MILTEFOSINE, 10 mg, gél. | 56 | 0.9862
DORAMILT5C- | J(P) | MILTEFOSINE, 50 mg, gél. | 56 | 2.6786
DORAMIRT3T- | J(P)/NS | MIRTAZAPINE 30 mg, tabs | 28 | 0.06071
DORAMISP2T- | J(M) | MISOPROSTOL, 200 µg, comp. | 100 | 0.083
DORAMMNS1T- |  | MICRONUTRIMENTS MULTIPLES, SUPPLEMENTS, comp. | 1000 | 0.0159
DORAMONT5TC | J(PM)/NS | MONTELUKAST, 5 mg, tab. à macher | 28 | 0.11071
DORAMORP1CS | J(M)/! | MORPHINE sulfate, 10 mg, gél. libération prolongée | 14 | 0.10929
DORAMORP1S- | ! | MORPHINE sulfate, 10mg/5ml, sol. orale, 100 ml, fl. | 30 | 1.1675
DORAMORP1T- | J(M)/! | MORPHINE sulfate, 10 mg, comp. sécable libération immédiate | 56 | 0.3125
DORAMORP1TS | ! | MORPHINE sulfate, 10 mg, comp. libération prolongée | 60 | 0.154
DORAMORP2S- | !/NS | MORPHINE sulfate, 10mg/5ml, sol. orale, 5 ml, unidose | 1 | 1.168
DORAMORP3CS | J(M)/! | MORPHINE sulfate, 30 mg, gél. libération prolongée | 30 | 0.49233
DORAMORP3TS | ! | MORPHINE sulfate, 30 mg, comp. libération prolongée | 30 | 0.3
DORAMOXI4T- | J(PM) | MOXIFLOXACINE chlorhydrate, éq 400 mg base, comp. | 100 | 0.4513
DORAMULT1T- | *25 | MULTIVITAMINES, comp. | 1000 | 0.00467
DORANALT5T- | NS | NALTREXONE chlorhydrate, 50mg, comp. | 30 | 1.1667
DORANEVI1S1 |  | NEVIRAPINE (NVP), 50mg/5ml, susp. orale, 100 ml, fl. | 1 | 1.0906
DORANEVI2T- |  | NEVIRAPINE (NVP), 200 mg, comp. | 60 | 0.030873
DORANICO1T- | J(A) | NICOTINAMIDE (vitamine PP), 100 mg, comp. | 50 | 0.1109
DORANIFE1TI | J(M)/*25 | NIFEDIPINE, 10 mg, comp. lib. immédiate | 100 | 0.017
DORANIFU1T- | J(P) | NIFURTIMOX, 120 mg, comp. | 100 | 0.124
DORANYST1S- |  | NYSTATINE, 100.000 UI/ml, susp. orale | 1 | 1.12
DORAOLAN2T- | J(PF) | OLANZAPINE, 2,5 mg, comp. | 28 | 1.4268
DORAOLAN5T- | J(P) | OLANZAPINE, 5mg, comp. | 28 | 1.4268
DORAOMEP1TDG | J(PF) | OMEPRAZOLE, 10 mg, comp. disp. gastro-résistant | 28 | 0.35357
DORAOMEP2CG |  | OMEPRAZOLE, 20 mg, gél. gastrorésistante | 28 | 0.02321
DORAONDA1S- | J(PM) | ONDANSETRON HCl, éq. 4mg/5ml base, sol. orale, 50ml, fl. | 1 | 39.95
DORAONDA4T- | J(PM) | ONDANSETRON chlorhydrate, éq. 4 mg base, comp. | 30 | 0.12567
DORAONDA8T- | J(PM) | ONDANSETRON chlorhydrate, éq. 8 mg base, comp | 10 | 0.42
DORAORMA2S8 |  | RESOMAL, réhydratation malnut. aiguë compliq, sach. 84g/2l | 130 | 0.60193
DORAORSA2S- |  | SELS REHYDRATATION ORALE (SRO) basse osmol. sachet 20,5 g/1l | 100 | 0.0635
DORAOSEL7C- | J(P) | OSELTAMIVIR phosphate, éq. 75 mg base, gél. | 10 | 1.621
DORAPARA1S- | *25 | PARACETAMOL (acétaminophène), 120mg/5ml,susp.orale,100ml fl. | 1 | 0.70069
DORAPARA1T- |  | PARACETAMOL (acétaminophène), 100 mg, comp. | 1000 | 0.00159
DORAPARA5T- | *25 | PARACETAMOL (acétaminophène), 500 mg, comp. | 1000 | 0.00349
DORAPARX2TB |  | PAROXETINE, 20 mg, comp. sécable | 30 | 0.05667
DORAPASA4S2 | J(PM)/*25 | Acide PARA-AMINOSALICYLIQUE (PAS),gran.lib.pr.,4g,sach(25°C) | 30 | 1.532
DORAPASS5S- | J(PM)/*25 | PARA-AMINOSALICYLATE sodique, 5,52 g, poudre sol.orale, sach | 25 | 1.4872
DORAPASS9S- | J(PM) | PARA-AMINOSALICYLATE sodique, gran.lib.prol 60%w/w,9,2g sach | 30 | 1.6323
DORAPENV1S1 | J(P) | PHENOXYMETHYLPENICILLINE,125mg/5ml,poudre sol.orale,100ml,fl | 1 | 1.68
DORAPENV2T- |  | PHENOXYMETHYLPENICILLINE, 250 mg, comp. | 1000 | 0.01911
DORAPHEN5T- | ! | PHENOBARBITAL, 50 mg, comp. | 30 | 0.03033
DORAPHEN6T- | ! | PHENOBARBITAL, 60 mg, comp. | 28 | 0.10357
DORAPHEY1S- | NS | PHENYTOINE, 30 mg/5ml, susp. orale, 500ml, fl. | 1 | 6.95
DORAPHEY1T- |  | PHENYTOINE sodique, 100 mg, comp. | 100 | 0.05841
DORAPHYT1A1 | J(M) | PHYTOMENADIONE (vitamine K1), 10 mg/ml, 1 ml, amp. | 10 | 0.66
DORAPOTC6TP |  | POTASSIUM chlorure, 600 mg, comp. libération prolongée | 300 | 0.02917
DORAPOTC7S- | J(PF) | POTASSIUM chlorure, 7.5% p/v, 1mmol K/ml, sol.orale,500ml,fl | 1 | 12.4
DORAPRAZ6T- |  | PRAZIQUANTEL, 600 mg, comp. | 500 | 0.09168
DORAPRED5T- |  | PREDNISOLONE, 5 mg, comp. | 1000 | 0.0115
DORAPRET2T- | J(P)/NS | PRETOMANID, 200 mg, tab. | 500 | 0
DORAPRIM1T- | J(M) | PRIMAQUINE diphosphate, éq. 15 mg base, comp. | 1000 | 0.07639
DORAPROB5T- | J(M) | PROBENECIDE, 500 mg, comp. | 30 | 0.07967
DORAPROM2T- | *25 | PROMETHAZINE chlorhydrate, éq. 25 mg base, comp. | 1000 | 0.0181
DORAPRON2T1 | J(PM) | PROTHIONAMIDE, 250 mg, comp., blister | 500 | 0.12234
DORAPYRI1T- |  | PYRIDOXINE chlorhydrate (vitamine B6), 10 mg, comp. | 100 | 0.01695
DORAPYRI5T- |  | PYRIDOXINE chlorhydrate (vitamine B6), 50 mg, comp. | 1000 | 0.00782
DORAPYRM2T- | J(M) | PYRIMETHAMINE, 25 mg, comp. | 30 | 0.18767
DORAPYRZ4T1 |  | PYRAZINAMIDE (Z), 400 mg, comp., blister | 672 | 0.02424
DORAQUIN3T- |  | QUININE sulfate, 300 mg, comp. | 1000 | 0.07612
DORARALT1TC | J(PF) | RALTEGRAVIR potassique (RAL), éq. 100 mg base, comp.à macher | 60 | 0.52347
DORARALT4T- | J(PF) | RALTEGRAVIR potassique (RAL), éq. 400 mg base, comp. | 60 | 0.80701
DORARANI1T- | NS | RANITIDINE, 150 mg, comp. | 60 | 0.0325
DORARANI1TE | NS | RANITIDINE, 150 mg, comp. effervescent | 60 | 0.68083
DORARETI2C- |  | RETINOL (vitamine A) stabilisé, 200.000 UI, caps. molle | 1000 | 0.0201
DORARIBA2C- | J(P) | RIBAVIRINE, 200 mg, gél. | 168 | 0.31126
DORARIFA1C1 |  | RIFAMPICINE (R), 150 mg, gél. blister | 100 | 0.143
DORARIFA3C1 |  | RIFAMPICINE (R), 300 mg, gél. blister | 100 | 0.2635
DORARIFB1C- | J(MP) | RIFABUTINE, 150 mg, gél. | 30 | 3.4957
DORARISP1T- | J(M)/*25 | RISPERIDONE, 1 mg, comp. | 60 | 0.031808
DORARITO1T2 | J(O)/- | RITONAVIR (r), 100 mg, comp. | 30 | 0.23409
DORASALB1N- |  | SALBUTAMOL, solution pour nébuliseur, 2 mg/ml, 2,5ml unidose | 20 | 0.1725
DORASALB2SF | R | SALBUTAMOL sulfate, éq.0,1mg base/bouffée, 200 bouff.aérosol | 1 | 1.18
DORASALM2SF | J(P)/NS | SALMETEROL, 25µg/bouffée, 120 bouffées, aerosol | 1 | 30.35
DORASODC6V- |  | SODIUM chlorure, 6%, pour nébulisation, 4 ml, fl. | 60 | 0.64
DORASOFO4T- | J(PF) | SOFOSBUVIR, 400 mg, comp. | 28 | 2.6163
DORASPAQ1T2 | J(P) | SP 1x250/12.5mg + AQ 3x eq.75mg base, coblister comp,4.5-8kg | 25 | 0.23556
DORASPAQ2T2 | J(P) | SP 1x 500/25mg + AQ 3x eq.150mg base, coblister comp.,9-17kg | 25 | 0.3496
DORASPIR2T- | J(M) | SPIRONOLACTONE, 25 mg, comp. | 1000 | 0.02663
DORASUCC1C1 | J(P)/NS | SUCCIMER, 100 mg, gél., blister | 15 | 2.6667
DORASUDI5T- | J(M) | SULFADIAZINE, 500 mg, comp. | 20 | 0.137
DORASULP5T- |  | SULFADOXINE, 500 mg / PYRIMETHAMINE, 25 mg, comp. | 1000 | 0.0715
DORASUSV4SF | J(F) | VEHICULE d.SUSPENSION (Ora-Blend SF)473ml,sol.orale,ss sucre | 12 | 54.6392
DORATEEF1T- |  | TDF 300 mg / FTC 200 mg / EFV 600 mg, comp. | 30 | 1.4657
DORATEEM1T- |  | TDF 300 mg / FTC 200 mg, comp. | 30 | 0.11836
DORATELA1T- |  | TDF 300 mg / 3TC 300 mg, comp. | 30 | 0.08405
DORATELE1T- |  | TDF 300 mg / 3TC 300 mg / EFV 600 mg, comp. | 30 | 0.1963
DORATENO3T- | J(PM) | TENOFOVIR DISOPROXIL fumarate 300mg, éq. 245mg base, comp | 30 | 0.128
DORATERI2C1 | J(PF)/NS | TERIZIDONE, 250mg, gél., blister | 50 | 3.6
DORATHIA5T- | J(M) | THIAMINE chlorhydrate (vitamine B1), 50 mg, comp. | 100 | 0.05872
DORATINI5T- | *25 | TINIDAZOLE, 500 mg, comp. | 500 | 0.021
DORATRAM1S- |  | TRAMADOL chlorhydrate, 100mg/ml/40 gouttes, 10 ml, fl. | 1 | 4.56
DORATRAM5C- |  | TRAMADOL chlorhydrate, 50 mg, gél. | 100 | 0.025
DORATRAN5T- |  | ACIDE TRANEXAMIQUE, 500 mg comp | 60 | 0.14583
DORATRIB2T- |  | TRICLABENDAZOLE, 250 mg, comp. | 4 | 0.36324
DORATRIH2T- | J(S)/*25 | TRIHEXYPHENIDYLE chlorhydrate , 2 mg, comp. | 100 | 0.0175
DORAVALG4T- | J(P) | VALGANCICLOVIR chlorhydrate, éq. 450 mg base, comp. | 60 | 4.5445
DORAVALP2S- | NS | VALPROATE de SODIUM 200mg/5ml, 300ml, fl. | 1 | 9.3
DORAVALP2TG |  | VALPROATE de SODIUM, 200 mg, comp. gastro-résistant | 100 | 0.0698
DORAVALP5TG |  | VALPROATE de SODIUM, 500 mg, comp. gastro-résistant | 200 | 0.097
DORAVERA4T- |  | VERAPAMIL chlorhydrate, 40 mg, comp. | 1000 | 0.0256
DORAWARF1T- | *25/NS | WARFARINE, 1 mg, comp. | 28 | 0.01964
DORAWARF5T- | NS | WARFARINE, 5 mg, comp. | 28 | 0.02321
DORAYIDO3S- |  | ZIDOVUDINE (AZT), 50mg/5ml, sol. orale, 240 ml, fl. | 1 | 2.19
DORAYIDO3T- |  | ZIDOVUDINE (AZT), 300 mg, comp. | 60 | 0.0618
DORAYILA1TD |  | AZT 60 mg / 3TC 30 mg, comp. disp. | 60 | 0.0269
DORAYILA2T- |  | AZT 300 mg / 3TC 150 mg, comp. | 60 | 0.082351
DORAYILN1TD |  | AZT 60 mg / 3TC 30 mg / NVP 50 mg, comp. dispersible | 60 | 0.049967
DORAYILN2T- |  | AZT 300 mg / 3TC 150 mg / NVP 200 mg, comp. | 60 | 0.08826
DORAYINS2T- |  | ZINC sulfate, éq. à 20 mg de zinc minéral, comp. dispers. | 7200 | 0.014
DVACADIP1V- | J(P)/*CF/NS | ANTITOXINE DIPHTERIE, équine purifié, 10.000IU/10 ml, fl. | 1 | 25
DVACDTUB5T- | J(P)/*CF | TUBERCULINE, 5 UI/0.1 ml, multidose, 1 dose, fl. | 10 | 1.8078
DVACIMAS1AME | J(P)/*BF/NS | IMMUNOGLOBULINE ANTIVENIN SERPENT, Moyen Orient, 10ml amp. | 10 | 252.484
DVACIMAS2V- | *0F/NS | IMMUNOGLOBULINE ANTIVENIN SERPENTS AFRICAINS EchiTab-Plus,fl | 1 | 29.64
DVACIMAS3A- | J(P)/*0F/NS | IMMUNOGLOBULINE ANTIVENIN SERPENT AFRICAINS, SAIMR, 10ml amp | 1 | 278.276
DVACIMAS5V- | J(P)/*0F/NS | IMMUNOGLOBULIN SNAKE ANTIVENOM,POLYV.,VACSERA powd.+dil.10ml | 50 | 29.6632
DVACIMHD1S- | *0F/NS | IMMUNOGLOBULINE HUMAINE anti-D, 300µg, seringue | 5 | 32.2608
DVACIMHD1V- | *25F/NS | IMMUNOGLOBULINE HUMAINE anti-D, 300µg, poudre + solvant, fl. | 1 | 31.53
DVACIMHR2S- | J(ME)/*0F | IMMUNOGLOBULINE HUM. ANTIRABIQUES, 150 UI/ml, 5 ml seringue | 1 | 130.25
DVACIMTE2S- | *0F | IMMUNOGLOBULINE HUM. ANTITETANIQUE, 250 UI/ml, sering. | 1 | 9.25
DVACVBCG2VD | *C | VACCIN BCG, 1 dose, fl. multidose, 0.05ml/dose + solv. | 1000 | 0.09728
DVACVCHO1V- | J(PM)/*BF | VACCIN CHOLERA, ORAL, monodose, 1,5 ml, fl | 10 | 2.207
DVACVDHH1VD | *BF | VACCIN DTC / HEPATITE B / Hib, 1 dose, fl. multidose | 500 | 1.0172
DVACVDTB1VD | *CF | VACCIN Td (tétanos/diphtérie dose rappel) 1 dose, fl.multid. | 500 | 0.13987
DVACVENC1S- | J(PE)/*AF | VACCIN ENCEPHALITE JAPONAISE, monodose, seringue, 0,5 ml | 1 | 84.5
DVACVHEA1S- | *CF | VACCIN HEPATITE A, 1 dose, adult, monodose, seringue | 1 | 28.321
DVACVHEB1VD | *CF | VACCIN HEPATITE B, 1 dose adulte, fl. multidose | 250 | 0.32339
DVACVHEB2V- | *CF | VACCIN HEPATITE B, 1 dose adulte, monodose, 1 ml, fl. | 1 | 4.356
DVACVHEB3V- | *CF/NS | VACCIN HEPATITE B, 1 dose enfant, monodose, 0,5ml, fl. | 50 | 0.44644
DVACVHEB3VD | *CF | VACCIN HEPATITE B, 1 dose enfant, fl. multidose | 500 | 0.225
DVACVMEA2SD |  | (vaccin rougeole) SOLVANT, 1 dose, fl. multidose | 500 | 0
DVACVMEA2VD | *B | VACCIN ROUGEOLE, 1 dose, fl. multidose | 500 | 0.2661
DVACVMEN1VWCJ | J(PF)/*0F | VACCIN MENINGITE CJ A+C+W135+Y, monod.+ solv.0,5ml (Menveo) | 1 | 29.91
DVACVMENA1SD | J(P) | (vaccin méning. A conj. 1-29ans) SOLVANT 1 dose,fl.multidose | 500 | 4e-05
DVACVMENA1VD | J(P)/*CF | VACCIN MENINGOCOQUE A CONJUGUE, 1-29 ans, 1dose, fl. multid. | 500 | 0.7234
DVACVMMR1VD | J(P)/*0F/NS | VACCIN ROR (rougeole,oreillons,rubéole), 1dose, fl.multidose | 250 | 1.1274
DVACVPCV13V | J(M)/*CF | VACCIN PNEUMOCOQUES CONJUGUE, PCV13, monod. 0,5 ml, fl. | 1008 | 0.002877
DVACVPCV13VD | J(M)/*CF/NS | VACCIN PNEUMOCOQUE CONJUGUE, PCV13, 1 dose, fl. multidose | 200 | 2.7441
DVACVPCV2VD | J(M)/*BF | VACCIN PNEUMOCOQUES CONJUGUE, PCV10, 1 dose, fl. multidose | 200 | 0.02431
DVACVPOL13BD | *A | VACCIN POLIO, BIVALENT ORAL, 1 dose, fl. multidose | 200 | 0.162
DVACVPPV23S | NS | VACCIN PNEUMOCOQUE 23, monodose, 0.5 ml, seringue | 1 | 31.977
DVACVRAB1V- | J(E)/*CF | VACCIN ANTIRABIQUE, VCC, culture cellulaire, monodose, fl. | 5 | 13
DVACVTET1VD | *CF | VACCIN TT (tétanos), 1 dose, fl. multidose | 200 | 0.20685
DVACVTYP1S- | J(P)/*CF | VACCIN TYPHOIDIQUE polyosidique 25µg,monodose,0,5ml,seringue | 1 | 12.33
DVACVYEF1VD | J(P)/*BF | VACCIN FIEVRE JAUNE, 1 dose, fl. multidose + solvant | 100 | 2.45
EANEAIRG0-- |  | CANULE DE GUEDEL, réutilisable n°0, pédiatrique | 1 | 4.08
EANEAIRG00- |  | CANULE DE GUEDEL, réutilisable n°00, néo-natal | 1 | 4.08
EANEAIRG1-- |  | CANULE DE GUEDEL, réutilisable n°1, petit enfant | 1 | 4.08
EANEAIRG2-- |  | CANULE DE GUEDEL, réutilisable n°2, enfant | 1 | 4.08
EANEAIRG3-- |  | CANULE DE GUEDEL, réutilisable n°3, adolescent | 1 | 4.08
EANEAIRG4-- |  | CANULE DE GUEDEL, réutilisable n°4, adulte | 1 | 4.08
EANEAIRG5-- |  | CANULE DE GUEDEL, réutilisable n°5, grand adulte | 1 | 40.8
EANEANAA092 | J(P)/NS | REPARTITEUR DE FLUX (Diamedica FS001) 3 sorties | 1 | 440
EANEANAA101 | NS | (Salvia Elisa) Circuit de respiration, jetable | 10 | 6.75
EANEANAA301 |  | (Diamedica) TUBE SUPPLEM., Ø 22mm 3m, 1574000A | 1 | 8
EANEANAA302 |  | (Diamedica) TUBE SUPPLEMENTAIRE, Ø 22mm 400mm, 1574000B | 1 | 5
EANEANAA303 |  | (Diamedica) VALVE UNIDIRECTION., 22M-22F 1921000 | 1 | 5
EANEANAA304 |  | Diamedica DPA01-Glostavent) VALVE UNIDIRECT., Laerdal 80012 | 1 | 100
EANEANAA305 |  | (Diamedica) CIRCUIT en T, MAPLESON, 22M/15F, ballon 500 ml | 1 | 25
EANEANAA311 |  | (Diamedica DPA-Helix) BALLON INSUFFLATEUR, ad. 038-71-840-H | 1 | 32
EANEANAA312 |  | (Diamedica DPA-Helix) BALLON INSUFFLATEUR, péd. 038-72-840-H | 1 | 25
EANEANAA314 |  | (Diamedica DPA01) BALLON INSUFFLATEUR, adulte 038-71-840-S | 1 | 32
EANEANAA315 |  | (Diamedica DPA01) BALLON INSUFFLATEUR, péd. 038-72-840-S | 1 | 25
EANEANAA408 |  | (Diamedica DPA-Helix-Glostav) RESERVOIR OXYGENE 2 l, 2820000 | 1 | 8
EANEANAA409 |  | (Diamedica DPA-Helix-Glostave) RESERVOIR OXYGENE 1l, 2810000 | 1 | 7
EANEANAA410 |  | (Diamedica DPA-Helix-Gl) CONNECTEUR droit, Ø22Mx22M 1960000 | 1 | 4
EANEANAA411 |  | (Diamedica DPA02/03-Helix) CIRCUIT PATIENT AD., dble SDCL-A | 1 | 88
EANEANAA412 |  | (Diamedica DPA02/03-Helix) CIRCUIT PATIENT PED., dble SDCL-P | 1 | 63
EANEANAA502 |  | (Diamedica Helix-Glostavent) TUBE blue Ø 30mm, 3m 1570000B | 1 | 10
EANEANAA503 |  | (Diamedica Helix-Glosta) CONNECTEUR droit, Ø 30Mx30M 1970001 | 1 | 4
EANEANAA504 |  | (Diamedica Helix-Glosta) CONNECTEUR droit, Ø 30Mx30F 1971001 | 1 | 4
EANEANAA602 | NS | (Diamedica Glostavent) CIRCUIT PATIENT AUTOCLAVABLE ad. 3800 | 1 | 207
EANEANAA603 | NS | (Diamedica Glostavent) CIRCUIT PATIENT AUTOCLAV. enfant 3900 | 1 | 175
EANEANAA606 | NS | (Diamedica Glostavent) CONNECTEUR 3 VOIES, 22xM/M/F, 1982000 | 1 | 4
EANEANAA614 | NS | (Diamedica DPA-Helix-Gl) ENTONNOIR pr vaporisateur halothane | 1 | 7
EANEANAC620 | NS | (Diamedica Glostavent) SET DE TUBES POUR CONNEXIONS | 1 | 8
EANEANAC621 | NS | (Diamedica Glostavent) FILTRE BACTERIOLOGIQUE | 1 | 10
EANEANAC622 | NS | (Diamedica Glostavent) VALVE EXPIRATOIRE COMPLETE | 1 | 100
EANEANAE4-- | J(PM) | SYSTEME D'ANESTHESIE PORTABLE (Diamedica DPA02) + évacuateur | 1 | 4330
EANEANAE5-- | J(PM) | RESPIRATEUR D'ANESTHESIE (Glostavent Helix),160-300V 55-60Hz | 1 | 16786
EANEANAS501 |  | (Diamedica Helix-Glostavent) PIEGE A EAU 398 9091 | 1 | 82
EANEANAS502 |  | (Diamedica Helix-Glostavent) CHARGEUR DE BATTERIE 120-4138 | 1 | 75
EANEANAS503 |  | (Diamedica Helix) PANNEAU d.CONTROLE batterie 537-5472 | 1 | 32
EANEANAS504 |  | (Diamedica Helix-Glostavent) BATTERIE, UPS, set de 3 RBS/UPS | 1 | 113
EANEANAS505 |  | (Diamedica Helix-Glostavent) CARTE ELECTR,ventilateur CBV-GV | 1 | 188
EANEANAS602 | NS | (Diamedica Glostavent) PANNEAU d.CONTROLE batterie 198-8068 | 1 | 50
EANEBALA1-- | J(PM) | BALLON D'ANESTHESIE, Ø 22 mm, 1 l | 1 | 9.7
EANEBALA3-- | J(PM) | BALLON D'ANESTHESIE, Ø 22 mm, 3 l | 1 | 11.34
EANEBAND1-- |  | SERRE-TETE, pour masque d'anesthésie | 1 | 8.39
EANEBROA001 | NS | CONNECTEUR PIVOTANT DOUBLE, à utiliser avec fibres optiques | 25 | 2.38
EANEBROA103 | J(P)/NS | MONITOR BRONCHOSCOPE reusable (Ambu® aView™) | 1 | 1250
EANEBROC101 | J(P)/NS | BRONCHOSCOPE, pediatric u.u. (Ambu® aScope™ 3 Slim 3.8/1.2) | 1 | 225
EANEBROC102 | J(P)/NS | BRONCHOSCOPE, adult u.u. (Ambu® aScope™ 3 5.0/2.2) | 1 | 225
EANECATM1R- |  | SUPPORT DE CATHETER, réutilisable, SI, droit, 150mm | 1 | 1.73
EANEFAMA2CL | J(P) | MASQUE FACIAL, non-ventilé, complet, p.u., L | 1 | 64
EANEFAMA2CM | J(P) | MASQUE FACIAL, non-ventilé, complet, p.u., M | 1 | 64
EANEFAMA2CS | J(P) | MASQUE FACIAL, non-ventilé, complet, p.u., S | 1 | 64
EANEFOMA1A- | J(PM) | PINCE DE MAGILL, adulte, 24 cm | 1 | 4.31
EANEFOMA1P- | J(PM) | PINCE DE MAGILL, pédiatrique, 15 cm | 1 | 4.25
EANEGUMB05- |  | STYLET DE TUBE ENDOTRACHEAL, stérile, u.u., CH 5, 50 cm | 10 | 15.05
EANEGUMB08- |  | STYLET DE TUBE ENDOTRACHEAL, stérile, u.u., CH 8, 35 cm | 1 | 68.1
EANEGUMB146 |  | STYLET DE TUBE ENDOTRACHEAL, stérile, u.u., CH 14, 70 cm | 10 | 19.924
EANELABL1CF |  | (laryngoscope) LAME MACINTOSH nº1, courbe, fibre optique | 1 | 40.34
EANELARY4BF | J(PM)/NS | LARYNGOSCOPE FO (fibre optique) + 4 lames + ampoule | 1 | 51.75
EANELARY6BF | J(PM) | LARYNGOSCOPE FO (fibre optique) + 6 lames + ampoule | 1 | 289
EANELARY7-- | J(PM) | LARYNGOSCOPE FO (fibre optique) + 7 lames | 1 | 552.4
EANEMALA02- | J(M) | MASQUE LARYNGE, réutilisable, taille 2 | 1 | 57.86
EANEMALA03- | J(M) | MASQUE LARYNGE, réutilisable, taille 3 | 1 | 57.86
EANEMALA04- | J(M) | MASQUE LARYNGE, réutilisable, taille 4 | 1 | 57.86
EANEMALA05- | J(M) | MASQUE LARYNGE, réutilisable, taille 5 | 1 | 57.86
EANEMASARH2 |  | MASQUE D'ANESTHESIE + BOURRELET + CROCHET, T 2, enfant | 1 | 21
EANEMASARH4 |  | MASQUE D'ANESTHESIE + BOURRELET + CROCHET, T 4, adolescent | 1 | 21
EANEMASARH5 |  | MASQUE D'ANESTHESIE + BOURRELET + CROCHET, T 5, adulte | 1 | 21
EANEMASARH6 |  | MASQUE D'ANESTHESIE + BOURRELET + CROCHET, T 6, adulte XL | 1 | 29.25
EANEMASAS0- | J(PM) | MASQUE D'ANESTHESIE, silicone, taille 0, prématuré | 1 | 19.85
EANEMASAS1- | J(PM) | MASQUE D'ANESTHESIE, silicone, taille 1, nouveau-né | 1 | 19.85
EANEMASAS2- | J(PM) | MASQUE D'ANESTHESIE, silicone, taille 2, petit enfant | 1 | 19.85
EANENESC121 | J(P) | (Stimuplex HNS12) AIGUIILLE A, Luer, 21G x 100mm, 4894260 | 25 | 3.92
EANENESC122 | J(P) | (Stimuplex HNS12) AIGUIILLE A, Luer, 22G x 50mm, 4894502 | 25 | 7.38
EANENESC124 | J(P) | (Stimuplex HNS12) AIGUIILLE A, Luer, 24G x 25mm, 4894251 | 25 | 7.38
EANENESE1-- | J(PM) | STIMULATEUR DE NERFS PERIPHERIQUES (Stimuplex HNS12), elect | 1 | 639
EANEREPA001 | NS | Réparation d'équipement d'anesthésie | 1 | 0.01
EANERESU101 | J(O) | (réanimateur Laerdal) RESERVOIR OXYGENE + acc. 846141 | 1 | 8.42
EANERESU102 |  | POIRE D'ASPIRATION (Laerdal NeoNatalie), silicone 986000 | 1 | 4.2691
EANERESU1N- | J(O) | REANIMATEUR (Laerdal), néonatal + MASQUE n°0 et n°1 85005140 | 1 | 17.449
EANERESU1NU |  | REANIMATEUR (Laerdal Upright), néonatal + MASQUE n°0 et n°1 | 1 | 17.449
EANERESU1NU1 |  | (réanimateur Laerdal Upright) OXYGEN KIT complet 846151 | 1 | 3.926
EANERESU1NUP | J(PM) | REANIMATEUR (Laerdal Upright), néonatal,PEEP + MASQUE n°0&1 | 1 | 21.8112
EANERESU201 |  | (réanimateur Ambu ad./enfant) RESERVOIR A OXYGENE complet | 1 | 9.88
EANERESU202 |  | VALVE pour réanimateur manuel Ambu, ADULTE complète 1 clapet | 1 | 50.96
EANERESU204 |  | VALVE pour réanimateur manuel Ambu, PEDIATRIQUE complète | 1 | 44.66
EANERESU206 |  | INSUFFLATEUR (Ambu), nouveau-né, tuyau réservoir, ss masque | 1 | 80
EANERESU208 |  | (réanimateur Ambu, adult/child) TUYAU réservoir O2 | 1 | 6.56
EANERESU2AC |  | REANIMATEUR MANUEL (Ambu), ad./enfant + masques RH5 / RH2 | 1 | 82.74
EANERESU2CN |  | REANIMATEUR MANUEL (Ambu), enfant + masques RH2/S1 | 1 | 90.66
EANERESU2NN | NS | REANIMATEUR MANUEL (Ambu), nouveau-né + masques S0/S1 | 1 | 88
EANESCAV1-- |  | EVACUATEUR de gaz halogénés | 1 | 352.58
EANETOUR2I- | J(PM) | GARROT pneumatique, BRASSARD + MANOMETRE + CUISSARD | 1 | 75
EANETOURH1- | J(PM)/NS | GARROT, hémostase, + barre, tactique SOF, adulte, u.u. | 1 | 30.43
EANETUBE2S- |  | TUYAU, silicone, spiralé, Ø int. 16,5, raccord 22 mm, 85 cm | 1 | 32.34
EANEVALD1C- | J(PM)/NS | VALVE ANESTHESIE DIGBY-LEIGHT + RACCORD COUDE | 1 | 45.17
EANTBRAB115 |  | BRACELET PERIMETRE BRACHIAL (MUAC), pédiatrique, PP, 115 mm | 1000 | 0.00439
EANTBRAB115B | J(F) | BRACELET PERIMETRE BRACHIAL (MUAC), pédiatr., PP, 115mm 2017 | 1 | 0.39
EANTBRAB2A- |  | BRACELET PERIMETRE BRACHIAL (MUAC), adulte, polypropylène | 1 | 0.46
EANTMEAA1P- |  | MICROTOISE, ruban, verticale, 200 cm | 1 | 1.58
EANTMEAA3P- |  | TOISE pédiatrique, hor./vert., 130 cm, bois | 2 | 351.012
EANTSCAA001 |  | (balance de type Salter) CULOTTE | 25 | 4
EANTSCAL1B- |  | BALANCE (Seca 725), méc. à curseurs, bébé, 0-15kg, grad. 10g | 1 | 127.429
EANTSCAL25- |  | BALANCE DE TYPE SALTER, 0-25 kg, sans culotte, grad. 100 g | 5 | 32
EANTSCAL2A- |  | BALANCE + TOISE, mécanique, adulte 0-200 kg, grad. 50 g | 1 | 212.8
EANTSCAL3A- |  | BALANCE mécanique, adulte 0-150 kg, grad. 500 g | 1 | 58.02
EANTSCAL4-- |  | BALANCE, électronique, mère/enfant, 200kg | 1 | 200.34
EANTSCAL50- |  | BALANCE DE TYPE SALTER, 0-50 kg, sans culotte, grad. 200 g | 1 | 63.798
EANTSCAL6-- |  | PESE-BEBE (Seca 354), électronique, 0-20 kg | 1 | 93.22
EANTTAPM1-- |  | METRE, RUBAN, 1,5 m, fibre de verre | 1 | 0.81
EANTTAPM1A- |  | METRE, RUBAN, 1 m, adhésif | 1 | 4.76
EDDCBOTG1-- | J(P)/NS | FLACON, mélange, verre, ambré, col fileté, 100 ml | 56 | 0.37
EDDCBOTG101 | NS | (flacon de mélange 100ml) BOUCHON A VISSER, Ø28mm, noire | 10 | 0.07
EDDCBOTP1-- |  | BOUTEILLE, plastique, 1 l, pour dilution + bouchon à visser | 1 | 0.64
EDDCBOTP2-- |  | BOUTEILLE, plastique, 200/250 ml, avec BEC VERSEUR | 1 | 0.65
EDDCFCUP401 |  | GOBELET pr n.né, avec bec verseur, 40 ml (Laerdal) | 50 | 1.3959
EDDCHOLD5B1 |  | SUPPORT pour flacon de 500 ml, chevet | 10 | 10.208
EDDCHOLD5W1 |  | SUPPORT flacon de 500 ml, fixation murale, + levier | 1 | 44.33
EDDCMIXE1-- | J(P) | MIXER pr préparation extemporanée+ broyeur (ESGE 122 deluxe) | 1 | 129
EDDCMORT101 | J(P) | GRATTOIR MORTIER, PP, 9 x 6 cm | 6 | 1
EDDCMORT150 |  | MORTIER + PILON, melamine, Ø 150 mm, 500 ml | 1 | 16.91
EDDCMORT1P- |  | MORTIER, porcelaine 150 ml + PILON | 1 | 43.75
EDDCPALL1-- | J(P) | SPATULE, acier inoxidable, 160 x 25 mm | 1 | 4
EDDCPALL101 | J(P) | SUPPORT pour SPATULE, acier chromé | 1 | 12
EDDCTACO15P | NS | COMPTEUR DE COMPRIMES, triangulaire, plastique, 15 cm | 1 | 2.65
EDDCTACOS21 | NS | COMPTEUR COMPRIMES + spatule, carré 3.5 x 21 x 16cm | 1 | 12.76
EDDCTACR1-- |  | BROYEUR DE COMPRIMES | 1 | 3.7
EDDCTACU1-- |  | COUPEUR DE COMPRIMES, lame inoxydable | 1 | 0.85
EDDCTRAY1-- | NS | PLATEAU pour PRESCRIPTIONS, 17.5 x 26.7 x 6.4 cm | 1 | 3.65
EDIMAPRF1L- |  | DEMI-CHASUBLE, PROTECTION RX, Pb 0,35 mm, L | 1 | 262.54
EDIMAPRF1M- |  | DEMI-CHASUBLE, PROTECTION RX, Pb 0,35 mm, M | 1 | 248.96
EDIMAPRF1S- |  | DEMI-CHASUBLE, PROTECTION RX, Pb 0,35 mm, S | 1 | 243.92
EDIMAPRF1XL |  | DEMI-CHASUBLE, PROTECTION RX, Pb 0,35 mm, XL | 1 | 313.61
EDIMAPRO2L- | J(PM) | JUPE + VESTE PROTECTION RX , équivalent Pb 0,5/0.25mm, L | 1 | 553.51
EDIMAPRO2M- | J(PM) | JUPE + VESTE PROTECTION RX , équivalent Pb 0,5/0.25mm, M | 1 | 518.66
EDIMAPRO2S- | J(PM) | JUPE + VESTE PROTECTION RX , équivalent Pb 0,5/0.25mm, S | 1 | 485.15
EDIMAPRO2XL | J(PM) | JUPE + VESTE PROTECTION RX , équivalent Pb 0,5/0.25mm, XL | 1 | 573.61
EDIMCAHO1S- | J(P) | SUPPORT POUR CASSETTES de films RX vertical, statif | 1 | 1307.82
EDIMCOCE3-- |  | POSTE DE TRAVAIL Agfa CR10X + ECRAN | 1 | 2090
EDIMCOLL1-- |  | MINVERVE DE PROTECTION RX, équivalent Pb 0,5mm, avec bavette | 1 | 65.2
EDIMDISA201 |  | (Carestream VITA LE) PLAQUE DE NETTOYAGE POUR ROULEAUX | 1 | 132.6
EDIMDISA2P1 | J(P) | (Carestream VITA LE) ECRAN DE STOCKAGE AU PHOSPHORE, 24x30cm | 1 | 423.17
EDIMDISA2P2 | J(P) | (Carestream VITA LE) ECRAN DE STOCKAGE AU PHOSPHORE, 35x43cm | 1 | 481.71
EDIMDISA321 |  | (Agfa CR10X) ADAPTATEUR CASSETTE, 24x30cm | 1 | 125
EDIMDISA324 |  | (Agfa CR10X) CASSETTE NUMERIQUE+ ECRAN PHOSPOR, 24x30cm | 2 | 210
EDIMDISA335 |  | (Agfa CR10X) CASSETTE NUMERIQUE+ ECRAN PHOSPOR, 35x43cm | 1 | 290
EDIMDISA3P2 |  | (scanner IN Agfa CR10X) ECRAN DE STOCKAGE PHOSPHORE, 24x30cm | 1 | 125
EDIMDISA3P3 |  | (scanner IN Agfa CR10X) ECRAN DE STOCKAGE PHOSPHORE, 35x43cm | 1 | 194
EDIMDISC001 | R | (écran de stockage phosphore) NETTOYANT, 0,5l, 4 pcs EFOJH | 1 | 26.73
EDIMDISC002 |  | (écran de stockage phosphore) LINGETTES, 5PCZF | 1 | 34.4
EDIMDISE3-- | J(PE)/R | SCANNER D'IMAGERIE NUMERIQUE (Agfa CR10X), 100-240V+ ACCESS. | 1 | 11556
EDIMDISS205 |  | (Kodak CR 120) CAPTEUR - L- origin J516 | 1 | 351.04
EDIMDISS206 |  | (Kodak CR 120) INTERRUPTEUR - ALIMENTATION, line filter | 1 | 693.86
EDIMDISS207 |  | (Kodak CR 120) CABLE - flex, 1300mm, motion to laser - SK250 | 1 | 209.29
EDIMDISS210 |  | (Kodak CR120) SPRING-PLATE guide - SK200025 | 1 | 305.72
EDIMDISS303 | NS | (Agfa CR10) POWER SUPPLY CM+6040560 | 1 | 296.89
EDIMGONS1A- |  | MINI-TABLIER PROTECTION RX GONADES, équivalent Pb 0,5 mm ad. | 1 | 83.64
EDIMGONS1C- |  | MINI-TABLIER PROTECTION RX GONADES, équivalent Pb 0,5 mm enf | 1 | 59.54
EDIMGONS1N- |  | MINI-TABLIER PROTECTION RX GONADES, équivalent Pb 0,5 mm nné | 1 | 70.1
EDIMGRID1M- | J(P) | GRILLE A RAYONS X, 35 x 43 cm | 1 | 575.78
EDIMLETT1D- |  | LETTRE EN LAITON, 10/15 mm, "DROITE", 10/10ème | 1 | 20.98
EDIMLETT1G- |  | LETTRE EN LAITON, 10/15 mm, "GAUCHE", 10/10ème | 1 | 20.98
EDIMLETT1L- |  | LETTRE EN LAITON, 10/15 mm, "LEFT", 10/10ème | 10 | 5.9
EDIMLETT1R- |  | LETTRE EN LAITON, 10/15 mm, "RIGHT", 10/10ème | 10 | 5.9
EDIMPOCU1-- |  | CALES DE POSITIONNEMENT, set | 1 | 237
EDIMPRIC301 |  | (imprimante Agfa Drystar) FILM, DT2B, 35x43cm, 100pcs EKL9M | 10 | 110
EDIMPRIE31- |  | IMPRIMANTE RX (Agfa Drystar 5302), 100-240V, 50/60 Hz | 1 | 5550
EDIMRPBA1M- |  | ECRAN DE PROTECTION C/RAYONNEMENTS, Pb 2mm, mobile | 1 | 3286.68
EDIMRPSH3R- | NS | FEUILLE DE PLOMB PROTECTION C/RAYONN., 2.2mm x 1m x 3m, roul | 1 | 225
EDIMRPSH4R- | NS | FEUILLE DE PLOMB PROTECTION C/RAYONN., 2.2mm x 1m x 5m, roul | 1 | 750
EDIMRPWI1-- |  | FENETRE DE PROTECTION CONTRE LES RAYONNEMENTS | 1 | 614.92
EDIMULSA301 | J(P)/NS | (echographe Nanomaxx) SONDE ENDOCAVITAIRE ICTn | 1 | 2181.1202
EDIMULSA302 | R | (echographe Nanomaxx) BATTERIE | 1 | 130.8672
EDIMULSA303 |  | (echographe Nanomaxx) SONDE ABDOMINALE C60n | 1 | 2181.1202
EDIMULSA306 |  | (echographe Nanomaxx) PORTOIR UNIVERSEL | 1 | 1190.8916
EDIMULSA307 |  | (echographe Nanomaxx) DOCK | 1 | 261.7344
EDIMULSA406 |  | (echographe M-Turbo) SONDE ABDOMINALE C60x | 1 | 2617.3443
EDIMULSA407 |  | (echographe M-Turbo) SONDE VAGINALE ICTx | 1 | 2879.0787
EDIMULSA408 |  | (echographe M-Turbo) SONDE STRUCT. SUPERFICIELLES HFL38x | 1 | 2617.3443
EDIMULSA409 |  | (echographe M-Turbo) SONDE CARDIAQUE P21x | 1 | 2617.3443
EDIMULSC1CA |  | (Echographe) GEL DE TRANSMISSION, 250 ml fl. | 1 | 0.76
EDIMULSE4-- | J(M)/R | ECHOGRAPHE (Sonosite M-Turbo) + SONDE C60x | 1 | 14831.6175
EDIMULSS202 | R | (echographe Micromaxx) BATTERIE P07168 | 1 | 130.8672
EDIMULSS203 |  | (echographe Titan/Micromaxx/M-Turbo) TRANSFORMATEUR L09823 | 1 | 229.4538
EDIMULSS401 | R | (echographe M-Turbo) BATTERIE | 1 | 152.6784
EDIMXRAY6I- | NS | (X-ray unit, fixed, Whis-Rad) INSTALLATION | 1 | 8000
EDIMXRAY6IT | NS | (X-ray unit, fixed, Whis-Rad) INSTALLATION AND TRAINING | 1 | 8500
EDIMXRUE6-- | J(PME) | UNITE DE RADIOGRAPHIE FIXE, WHIS-RAD, basique, 100 à 250 mA | 1 | 21714
EDIMXRUE8-- | J(PME)/R | UNITE DE RADIOGRAPHIE MOBILE (Polymobil Plus), 230V 50-60Hz | 1 | 17500
EDIMXRUS501 |  | (RX mobile Polymobil) AMPOULE CENTRAL LUMINEUX | 1 | 11.6
EDIMXRUS502 |  | (RX Polymobil) DECLENCHEUR D'EXPOSITION + CABLE | 1 | 339
EEMDAUDA101 | J(P)/NS | (Audiometer Madsen Micromate 304) NET ADAPTER | 1 | 146.9
EEMDAUDA103 | NS | (Audiometer Madsen Micromate 304) HEADSET | 1 | 358
EEMDAUDA201 | J(P)/NS | (Audiometer Madsen Xeta) HEADSET ME70 (8kHz) | 1 | 435
EEMDAUDA202 | J(P)/NS | (Audiometer Madsen Xeta) CARRYING CASE | 1 | 77
EEMDAUDA203 | J(P)/NS | (audiomètre Madsen Xeta) CONDUCTEUR OSSEUX av/bandeau+ cable | 1 | 251
EEMDAUDA501 | NS | (Audiometer SM910-B) CARRYING CASE | 1 | 54
EEMDAUDE2-- | J(P)/NS | AUDIOMETER Madsen Xeta | 1 | 1089
EEMDAUDE4-- | NS | AUDIOMETER (Oscilla SM910), 100-240V | 1 | 589
EEMDAUDE5-- | NS | AUDIOMETER (Oscilla SM910-B), battery operated | 1 | 624
EEMDAUDE6-- | J(P)/NS | AUDIOMETER Madsen AccuScreen TEAOE+DPAOE,newborns,8-04-13902 | 1 | 4000
EEMDAUDE7-- | J(P)/NS | AUDIOMETER Madsen Alpha, pediatric, 8-04-13913 | 1 | 1900
EEMDBFWC103 |  | (réchauffeur Biegler) SET D'EXTENSION 350cm,100pcs,FP1002001 | 100 | 1.27
EEMDBFWC201 | NS | (Enflow 121) CARTRIDGE, u.u., box of 30 (980202EU) | 1 | 400
EEMDBFWE1-- | J(P) | RECHAUFFEUR SANG/LIQUIDE (Biegler BW-685S), 230V 50/60Hz | 1 | 1315
EEMDBFWE2-- | NS | RECHAUFFEUR DE SANG / LIQUIDE (Enflow 121) | 1 | 1000
EEMDCAPC101 |  | (capno/oxy OxiMax N-85) LIGNE FILTRE C02, adult/péd, 25pcs | 1 | 272.96
EEMDCONA002 |  | (humidificateur CH200/TR200) RACCORD MALE, 9/16, 920020050 | 1 | 4
EEMDCONA003 |  | HUMIDIFICATEUR, autoclavable (FLOWMETER TR200) | 1 | 16
EEMDCONA007 |  | (répartiteur pédia. Sureflow) KIT HUMIDIFICATEURS | 1 | 212.78
EEMDCONA4032 |  | (Humidificateur autoclavable, Nebal II) DIFFUSEUR | 10 | 1.721
EEMDCONA602 |  | (conc. Eclipse 3/5) SAC DE TRANSPORT | 1 | 86.3724
EEMDCONA603 | R | (conc. Eclipse 3/5) BATTERIE Power Cartridge 7082-SEQ | 1 | 261.7344
EEMDCONC313 |  | (conc. DeVilbiss 515KS/AKS/525KS) FILTRE ANTIBACT. PV5LD-651 | 1 | 2
EEMDCONC611 |  | (conc. Eclipse 5) PAQUET ATTACHES COLSON 6968-SEQ | 1 | 0.06107
EEMDCONE007 |  | REPARTITEUR pédiatrique (Sureflow FM069-2) | 1 | 711.0452
EEMDCONE3AO |  | (conc. DeVilbiss 515KS/AKS/525KS) ANALYSEUR D'OXYGENE | 1 | 552.47
EEMDCONE4-- |  | CONCENTRATEUR O2 (DeVilbiss 525KS) 220V + access. | 1 | 770.16
EEMDCONE5-- | J(P) | CONCENTRATEUR O2 (New Life Intensity) 10l, 230V, 50 Hz + acc | 1 | 971.724
EEMDCONE6-- | J(P)/R | CONCENTRATEUR O2 portable (Eclipse 5) + acc. | 1 | 2006.6306
EEMDCONS300 |  | (conc. DeVilbiss 515KS/AKS) FILTRE POUSSIERE, x6, 505DZ-604 | 1 | 5.28
EEMDCONS301 |  | (conc. De Vilbiss 515KS/AKS/525KS)REPARTITEUR MULTI-PATIENTS | 1 | 8.2
EEMDCONS302 |  | (conc. DeVilbiss 515KS/AKS) FILTRE LONGUE DUREE 515KS-605 | 1 | 10.57
EEMDCONS303 |  | (conc. DeVilbiss 515KS/AKS) TAMIS, paire 515DZ-619 | 1 | 89.198
EEMDCONS304 |  | (conc. DeVilbiss 515KS/AKS/525KS)TUYAU SORTIE COMP 505DZ-634 | 1 | 6.83
EEMDCONS306 |  | (conc. DeVilbiss 515KS/AKS/525KS) JEU 4 ROULETTES 501DZ-603 | 1 | 4.6
EEMDCONS309 |  | (conc. DeVilbiss 515KS/AKS/525KS)MANOMETRE D'ESSAI PVO2D-601 | 1 | 43.19
EEMDCONS313 |  | (conc. DeVilbiss515KS/AKS/525KS)2CLAPETS ANTIRETOUR PV02D607 | 1 | 5.84
EEMDCONS314 |  | (conc. DeVilbiss 515KS/AKS/525KS) 6 VIS, CAPOT 303DZ-628 | 1 | 5.33
EEMDCONS315 |  | (conc. DeVilbiss 515KS/AKS/525KS) TUYAU 1/8'' BLEU 444-554 | 1 | 13.29
EEMDCONS316 |  | (conc. 515KS/AKS/525KS) PRISE CONNECTEUR 2pôles 140-0059-014 | 1 | 4.8
EEMDCONS318 |  | (conc. DeVilbiss 515KS/AKS/525KS) CORDON SECTEUR 1866 | 1 | 15.74
EEMDCONS319 |  | (conc. DeVilbiss 515KS/AKS/525KS) DEBIMETRE 505DZ-607 | 1 | 80.89
EEMDCONS320 |  | (conc. DeVilbiss 515KS/AKS/525KS) INTERRUPTEUR 505DZ-508 | 1 | 13.04
EEMDCONS321 |  | (conc. DeVilbiss 515KS/AKS/525KS) COMPTEUR HORAIRE PV5LD-617 | 1 | 83.96
EEMDCONS322 |  | (conc. DeVilbiss 515KS/AKS/525KS) DEBITMETRE PED. 515LF-607 | 1 | 145.56
EEMDCONS324 |  | (conc. DeVilbiss 515AKS/525KS) VALVE 4 VOIES 515ADZ-702 | 1 | 53.06
EEMDCONS328 |  | (conc. DeVilbiss 515KS/AKS/525KS) COLLIER SERRAGE 444-566 | 1 | 1.29
EEMDCONS332 |  | (conc. DeVilbiss 515KS/AKS/525KS)RACCORD SORTIE O2 525D-170 | 1 | 21.53
EEMDCONS335 |  | (conc. DeVilbiss 515KS/AKS/525KS) EMBOUT SORTIE plastiq.vert | 1 | 7
EEMDCONS337 |  | (conc. DeVilbiss 515KS/AKS/525KS) TUYAU 1/2", paire 444-549 | 1 | 11.5
EEMDCONS338 |  | (conc. DeVilbiss 515AKS/525KS)SUPPORTS COMPR.X4,505IZ-609 | 1 | 17.33
EEMDCONS339 |  | (conc. DeVilbiss 515AKS/525KS) CONDENSATEUR MC44I-626 | 1 | 16.41
EEMDCONS341 |  | (conc. DeVilbiss 515AKS/525KS)SILENCIEUX de sortie 515A-705 | 1 | 16.74
EEMDCONS342 |  | (conc. DeVilbiss 515KS/AKS/525KS) RACCORD MALE de sortie | 1 | 2.1
EEMDCONS343 |  | (conc. DeVilbiss 515KS/AKS/525KS) RACCORD FEMELLE de sortie | 1 | 3.58
EEMDCONS345 |  | (conc. De Vilbiss 515KS/AKS) KIT OUTILLAGE | 1 | 338.97
EEMDCONS349 |  | (conc. DeVilbiss 515KS) FILTRE COMPRESSEUR 303DZ-639 | 1 | 17.61
EEMDCONS357 |  | (conc. DeVilbiss 515KS/AKS/525KS) COUDE plast blc 370003AL11 | 1 | 1.2
EEMDCONS401 |  | (conc. DeVilbiss 525KS) FILTRE POUSSIERE 303DZ-605 | 1 | 3.88
EEMDCONS402 |  | (conc. DeVilbiss 525KS) FILTRE LONGUE DUREE MC44D-605 | 1 | 14.954
EEMDCONS404 |  | (conc. DeVilbiss 525KS) KIT REPAR. COMPRESSEUR 525K-643 | 1 | 111.02
EEMDCONS405 |  | (conc. DeVilbiss 525KS) FILTRE COMPRESSEUR 525D-622 | 1 | 19.74
EEMDCONS408 |  | (conc. DeVilbiss 525KS) RESERVOIR ACCUMULATEUR 525D-610 | 1 | 22.74
EEMDCONS409 |  | (conc. DeVilbiss 525KS) PANNEAU AVANT PRINCIPAL 525D-604 | 1 | 21.57
EEMDCONS410 |  | (conc. DeVilbiss 525KS) COMPRESSEUR 525K-541 | 1 | 297.32
EEMDCONS411 |  | (conc. DeVilbiss 525KS) CARTE MERE 525KS-622 | 1 | 464.73
EEMDCONS412 |  | (conc. DeVilbiss 525KS) TAMIS, paire 525D-619 | 1 | 178.17
EEMDCONS413 |  | (conc. DeVilbiss 525KS) FUSIBLE CARTE MERE,80mA 250V 1123215 | 10 | 0.555
EEMDCONS415 |  | (conc. DeVilbiss 525KS) CAPOT AVANT 525D-601 | 1 | 99.41
EEMDCONS416 |  | (conc. DeVilbiss 525KS) CAPOT ARRIERE 525D-602 | 1 | 47.31
EEMDCONS417 |  | (conc. DeVilbiss 525KS) VALVE DE SUPRESSION 515ADZ-614 | 1 | 7.25
EEMDCONS426 |  | (conc. DeVilbiss 525KS) ELBOW HUMIDIFIER ADAPTER SET 444-507 | 1 | 7.51
EEMDCONS501 |  | (conc. NL Intensity 10l) FILTRE ENTREE AIR MI161-2/TOF-010 | 1 | 1.53
EEMDCONS502 |  | (conc. NL Intensity 10l) FILTRE POUSSIERE, mousse FI002-1 | 1 | 0.9945
EEMDCONS503 |  | (conc. NL Intensity 10l) CARTE ELECTR, Moniteur O2 CB100-1 | 1 | 131.4692
EEMDCONS504 |  | (conc. NL Intensity 10l) TAMIS, 2 pcs, BE186-1R | 1 | 169.4668
EEMDCONS505 |  | (conc. NL Intensity 10l) CARTE ELECTRONIQUE CB160-1 | 1 | 53.1237
EEMDCONS506 |  | (conc. NL Intensity 10l) KIT VALVES VA034-1 | 1 | 19.8046
EEMDCONS507 |  | (conc. NL Intensity 10l) VALVES SOLENOIDES VA117-1 | 1 | 22.23
EEMDCONS508 |  | (conc. NL Intensity 10l) VENTILATEUR, AC 220V FN022-2 | 1 | 36.8086
EEMDCONS509 |  | (conc. NL Intensity 10l) RESERVOIR TA132-1S | 1 | 30.6317
EEMDCONS510 |  | (conc. NL Intensity 10l) KIT COMPRESSEUR (#2660) CO012-11 | 1 | 56.36
EEMDCONS511 |  | (conc. NL Intensity 10l) COMPTEUR HORAIRE HM009-2 | 1 | 16.8295
EEMDCONS512 |  | (conc. NL Intensity 10l) DEBIMETRE FM056-1 | 1 | 52.5912
EEMDCONS513 |  | (conc. NL Intensity 10l) CONDENSATEUR CC012-7 | 1 | 9.0735
EEMDCONS514 |  | (conc. NL Intensity 10l) SILENCIEUX MU089-1 | 1 | 15.665
EEMDCONS515 |  | (conc. NL Intensity 10l) VALVE HAUTE PRESSION VA543-1 | 1 | 8.4104
EEMDCONS516 |  | (conc. NL Intensity 10l) ENSEMBLE ROULETTE CS001-1S | 1 | 3.167
EEMDCONS517 |  | (conc. NL Intensity 10l) PANNEAU DE CONTRÔLE KI072-2 | 1 | 42.0695
EEMDCONS518 |  | (conc. NL Intensity 10l) INTERRUPTEUR SW114-1 | 1 | 15.7826
EEMDCONS520 |  | (conc. NL Intensity 10l) VALVE SOLENOIDE VA001-2 | 1 | 19.8046
EEMDCONS521 |  | (conc. NL Intensity 10l) CABLE D'ALIMENTATION EU CD011-4 | 1 | 15.7826
EEMDCONS522 |  | (conc. NL Intensity 10l) CIRCUIT BREAKER, 220V CR001-6 | 1 | 6.3078
EEMDCONS523 |  | (conc. NL Intensity 10l) VALVE, EQ, 220V, VA003-2 | 1 | 31.5477
EEMDCONS524 |  | (conc. NL Intensity 10l) VALVE, EQ, ASSY, 220V VA496-4 | 1 | 47.9846
EEMDCONS525 |  | (conc. NL Intensity 10l) CONNECT. SORTIE, ADAPT., O2 F0025-1 | 1 | 1.0208
EEMDCONS526 |  | (conc. NL Intensity 10l)VALVE,FEED/WASTE,REBUILD KIT VA034-2 | 1 | 19.8046
EEMDCONS528 |  | (conc. NL Intensity 10l) AVERTISSEUR, A/NAPPE ELECTR.WH096-3 | 1 | 10.2
EEMDCONS529 |  | (conc. NL Intensity 10l) REGULATEUR PRESSION,RESERV. RG088-1 | 1 | 25.5278
EEMDCONS530 |  | (conc. NL Intensity 10l) CHECK VALVES VA006-2 | 1 | 3.0536
EEMDCONS533 |  | (conc. NL Intensity10l)KIT REPAR.COMPRESSEUR (#2669) CO012-9 | 1 | 46.3762
EEMDCONS537 |  | (conc. NL Intensity 10l) COMPRESSEUR, ASSY, 220V CO306-2S | 1 | 331.8618
EEMDCONS547 | NS | (conc. NL Intensity 10l) VENTILATEUR, DC 12V FN050-1 | 1 | 42.2
EEMDCONS601 |  | (conc. Eclipse 5) FILTRE HEPA, 37mm 6986-SEQ | 1 | 4.9468
EEMDCONS603 |  | (conc. Eclipse 5) FILTRE MOUSSE CABINET ENTREE,x12, 3866-SEQ | 12 | 1.7514
EEMDCONS612 |  | (conc. Eclipse 3/5) FILTRE MOUSSE ENTREE, unité 7028-SEQ | 1 | 0.80265
EEMDCONS613 |  | (conc. Eclipse 3/5) FILTRE COMPRESSEUR ENTREE,x12, 3895-SEQ | 12 | 4.5433
EEMDCONS614 |  | (conc. Eclipse 3/5) BATTERIE CARTOUCHE INTERNE 195W 7082-SEQ | 1 | 261.7344
EEMDCONS615 |  | (conc. Eclipse 5) ATF MODULE ASSEMBLE/Tamis SP20626702 | 1 | 483.0222
EEMDCONS616 |  | (conc. Eclipse 3/5) TRANSFOMATEUR 5941 | 1 | 132.6121
EEMDCONS617 |  | (conc. Eclipse 3/5) CHARGEUR pr batterie 7112 | 1 | 143.0815
EEMDCONS618 |  | (conc. Eclipse 5) CARTE PCBA SP5932-4-SEQ | 1 | 258.9426
EEMDCPAC300 | NS | CANULE NASALE D’OXYGENE, PPC, taille 0 | 6 | 4.3622
EEMDCPAC301 | NS | CANULE NASALE D’OXYGENE, PPC, taille 1 | 6 | 4.3622
EEMDCPAC302 | NS | CANULE NASALE D’OXYGENE, PPC, taille 2 | 6 | 4.3622
EEMDCPAC303 | NS | CANULE NASALE D’OXYGENE, PPC, taille 3 | 6 | 4.3622
EEMDCPAC304 | NS | CANULE NASALE D’OXYGENE, PPC, taille 4 | 6 | 4.3622
EEMDCPAC305 | NS | CANULE NASALE D’OXYGENE, PPC, taille 5 | 6 | 4.3622
EEMDCPAC501 | NS | (CPAP Pumani 2015) BOTTLE 3-538 | 1 | 26.1734
EEMDCPAC502 | NS | (CPAP Pumani 2015) PATIENT TUBING, 3-539 | 1 | 26.1734
EEMDCPAC503 | NS | (CPAP Pumani 2015) HAT CLIP, pack of 10, 3-536 | 1 | 13.0867
EEMDCPAC504 | NS | (CPAP Pumani 2015) END CAP, pack of 10, 3-532 | 1 | 13.0867
EEMDCPAC505 | NS | (CPAP Pumani 2015) BOTTLE TUBING 3-587 | 1 | 13.0867
EEMDCPAC506 | NS | (CPAP Pumani 2015) HAT, SMALL, pack of 10, 3-533 | 1 | 30.5357
EEMDCPAC507 | NS | (CPAP Pumani 2015) HAT, MEDIUM, pack of 10, 3-534 | 1 | 30.5357
EEMDCPAC508 | NS | (CPAP Pumani 2015) HAT, LARGE, pack of 10, 3-535 | 1 | 30.5357
EEMDCPAC509 | NS | (CPAP Pumani 2015) REPLACEMENT FILTER 3-541 | 1 | 13.0867
EEMDCPAC510 | NS | (CPAP Pumani 2015) FISH ELBOW, pack of 10, 5-530 | 1 | 13.0867
EEMDCPAE5-- | J(P)/NS | CPAP (Pumani 2015 3-597) | 1 | 697.9585
EEMDCPAS501 | NS | (CPAP Pumani 2015) AIR PUMP | 1 | 78.5203
EEMDCPAS502 | NS | (CPAP Pumani 2015) DEBITMETRE (avec vanne) 3-303 | 1 | 34.8979
EEMDDEFC101 |  | (défibrillateur FRED easy) ELECTRODE adhésif,adulte,la paire | 1 | 18.53
EEMDDEFC102 |  | (défibrillateur FRED easy) ELECTRODE adhésif, enf., la paire | 1 | 31.08
EEMDDEFE1E- | R | DEFIBRILLATEUR EXTERNE SEMI-AUTOM.(FRED easy), manuel, angl | 1 | 1309.68
EEMDDEFE1F- | R | DEFIBRILLATEUR EXTERNE SEMI-AUTOM.(FRED easy), manuel, fr. | 1 | 1251.92
EEMDDEFS103 | R | (défibrillateur FRED easy) PILE LiMnO2 non rech. 4-07-001 | 1 | 69.32
EEMDDERA505 |  | (dermatome Acculan 3Ti) PANIER AESCULAP JB254R | 1 | 78
EEMDDERA507 |  | (dermatome Acculan 3Ti) ENTONNOIR STERILE GA678 | 1 | 16.69
EEMDDERA508 |  | (dermatome Acculan 3Ti) COUVERCLE GA675 | 1 | 459.06
EEMDDERA512 |  | (dermatome Acculan 3Ti) CHARGEUR POUR BATTERIE GA677 | 1 | 2325
EEMDDERC501 |  | (dermatome Acculan II/3Ti) LAME, stérile u.u. 10pcs, GB228R | 10 | 6.43
EEMDDERE5-- | J(M)/R | DERMATOME ELECTRIQUE (ACCULAN 3Ti) à batteries + access | 1 | 9433.26
EEMDDERS511 | R | (dermatome Acculan 3Ti) BATTERIE NIMH GA666 | 1 | 721
EEMDDRIA103 | NS | (Electric pen drive set) ADAPT F/EPD HANDPIECE for spray | 1 | 138.86
EEMDDRIA104 | NS | (Electric pen drive set) ADAPT F/EPD/APD ATTACHMENTS for spr | 1 | 79.59
EEMDDRIC102 | NS | (Electric pen drive set) MAINTENANCE SPRAY 400 ml | 1 | 53.94
EEMDDRIC105 | NS | (Electric pen drive set) REFILL SET for maintenance unit | 1 | 51.55
EEMDDRIC106 | NS | (EPD) SAW BLADE 105° angled 12*9.5*0.4 shaft 7, 03.000.342S | 1 | 146.65
EEMDDRIC107 | NS | (EPD) SAW BLADE 105° angled 12*4.5*0.4 shaft 7, 03.000.343S | 1 | 146.65
EEMDDRIC108 | NS | (EPD) SAW BLADE 18*2.5*0.38 f/Sag Saw 03.000.314S | 1 | 54.87
EEMDDRIC109 | NS | (EPD) SAW BLADE 31*6*0.38 f/Sag Saw 03.000.302S | 1 | 54.87
EEMDDRIC110 | NS | (EPD) SAW BLADE 22*8*0.38 f/Sag Saw 03.000.303S | 1 | 54.87
EEMDDRIC111 | NS | (EPD) SAW BLADE 20*6.4/2.9*0.6 trapezoid f/Rec 03.000.321S | 1 | 59.53
EEMDDRIC112 | NS | (EPD) SAW BLADE 27*6.4/2.9*0.6 trapezoid f/Rec 03.000.327S | 1 | 59.53
EEMDDRIC113 | NS | (EPD) BURR-ROUND M Ø 2.5, 03.000.007S | 1 | 81.84
EEMDDRIC114 | NS | (EPD) BURR-ROUND M Ø3, 03.000.010S | 1 | 81.84
EEMDDRIC115 | NS | (EPD) BURR-ROUND M Ø4, 03.000.013S | 1 | 81.84
EEMDDRIC116 | NS | (EPD) BURR-ROUND M Ø5, 03.000.016S | 1 | 81.84
EEMDDRIC117 | NS | (EPD) BURR-ROUND M Ø6.5, 03.000.019S | 1 | 81.84
EEMDDRIC118 | NS | (EPD) BURR pear-shape L28 Ø5 Mini-Quick-Coupl 03.000.184S | 1 | 63.25
EEMDDRIC119 | NS | (EPD) BURR pear-shape L28 Ø5 J-Latch (03.000.214S) | 1 | 64.78
EEMDDRIE4-- | J(PME) | PERCEUSE CHIRURGICALE (Cordless Driver 4) +accessoires | 1 | 15356.5
EEMDECGA111 |  | (ECG Schiller AT-1) CABLE PATIENT 10 brins, 2.400070 | 1 | 89.13
EEMDECGA113 |  | (ECG Schiller AT-1) ELECTRODE POIRE 4mm, unité 2.15500 | 1 | 8.37
EEMDECGA301 | NS | (ECG Mortara Eli 10) USB STICK | 1 | 15
EEMDECGA303 | NS | (ECG Mortara Eli 10) 12-LEAD IEC PATIENT CABLE | 1 | 0.01
EEMDECGA304 | NS | (ECG Mortara Eli 10) POWER CORD | 1 | 0.01
EEMDECGA305 | NS | (ECG Mortara Eli 10) ETHERNET CABLE | 1 | 0.01
EEMDECGC101 |  | (ECG Schiller AT-1) PAPIER GRAPHIQUE, 1 pièce, 2.157038 | 1 | 7.2
EEMDECGC102 |  | (ECG Schiller AT-1) GEL ELECTRODES | 1 | 10.07
EEMDECGC301 | NS | (ECG Mortara Eli 10) AMBU ELECTRODES P-00-S/50 | 1 | 0.01
EEMDECGC401 | NS | (ECG Schiller AT-1 G2) PAPIER GRAPHIQUE, 1 pc, 2.157044 | 1 | 5.61
EEMDECGE1-- | J(P)/R | ELECTROCARDIOGRAPHE (Schiller AT-1), portable, 3 pistes+ ACC | 1 | 2429.82
EEMDECGE3-- | NS | ELECTROCARDIOGRAPH (Mortara Eli 10)12-lead ECG & accessories | 1 | 0.01
EEMDECGE4-- | J(P)/NS | ELECTROCARDIOGRAPHE (Schiller AT-1G2), portable, 3pistes+ACC | 1 | 2298.83
EEMDEDCE1-- |  | COMPTEUR DE GOUTE ELECTRONIQUE (Dripassist) | 1 | 130.8672
EEMDESUA401 |  | (Bistouri MS2P/MC2) MANCHE, commande manuelle, réut.11MCT9 | 1 | 125.79
EEMDESUA402 |  | (Bistouri MS2P/MC2) ELECTRODES, jeu 5 couteaux courtsV11CCDI | 1 | 66.1
EEMDESUA403 |  | (Bistouri MS2P/MC2) PLAQUE, mono surface, réutil. V11IS1C | 1 | 224.94
EEMDESUA405 |  | (Bistouri MS2P/MC2) CABLE pour PLAQUE PATIENT 11K250 | 1 | 159.91
EEMDESUA406 |  | (Bistouri MS2P/MC2) CABLE BIPOLAIRE, BCP/BE, 4 m 11F242 | 1 | 153.51
EEMDESUA407 |  | (Bistouri MS2P/MC2) PINCE BIPOL. DROITE 13cm mousse 11PB13 | 1 | 310.22
EEMDESUA408 |  | (Bistouri MS2P/MC2) PINCE BIPOLAIRE DROITE 20 cm V11PB20 | 1 | 310.22
EEMDESUA409 |  | (Bistouri MS2P/MC2) PINCE BIPOL. ADSON 11cm 5x0,3mm VPB11D03 | 1 | 217.47
EEMDESUA410 |  | (Bistouri MS2P/MC2) PINCE BIPOL. ADSON 11cm 5x0,5mm VPB11D05 | 1 | 217.47
EEMDESUA411 |  | (Bistouri MS2P/MC2) PINCE BIPOL. COUDEE 16cm mousse VPB16C03 | 1 | 310.22
EEMDESUA412 |  | (Bistouri MS2P/MC2) PINCE BIPOL. BAIONETTE coudée av.V11PBN2 | 1 | 311.53
EEMDESUA413 |  | (Bistouri MS2P/MC2) ELECTRODE AIGUILLE Ø 0,5mm 70mm 11T5CI | 5 | 11.302
EEMDESUA417 | NS | (bistouri MS2P/MC2) ELECTRODES, jeu 5 couteaux courtsV11CD84 | 1 | 64.17
EEMDESUA606 | NS | (bistouri Force FX) PLAQUE PATIENT, réutilisable, silicone | 1 | 147.79
EEMDESUA607 | NS | (bistouri Force FX) CABLE POUR PLAQUE PATIENT,réut,silicone | 1 | 59.8
EEMDESUA608 | NS | (bistouri Force FX) BANDE SILICONE, avec bouton de fixation | 1 | 11.65
EEMDESUE6-- | J(P)/NS | ELECTRO SURGICAL UNIT (Valleylab Force FX), 220 V + acc. | 1 | 4140.47
EEMDESUS414 |  | (Bistouri MS2P/MC2) PEDALE COMMANDE ETANCHE, bi-circ.V11SM2F | 1 | 668.42
EEMDESUS415 |  | (bistouri MS2P/MC2) CLAVIER | 1 | 163.77
EEMDESUS801 | NS | (ESU Led Surtron) CABLE, BLUE | 1 | 80
EEMDESUS802 | NS | (ESU Led Surtron) DIATHERMY CABLE REUSABLE | 1 | 85
EEMDFHDA201 | NS | (Foetal Doppler Freeplay) PROBE incl. cable | 1 | 221.37
EEMDFHDA301 |  | (Sonotrax basic) SONDE 2 MHz, étanche MS3-14320 | 1 | 141.08
EEMDFHDE3-- |  | DETECTEUR RYTHME CARDIAQUE FOETAL ultrasons (Sonotrax) | 1 | 157.21
EEMDFHDE302 |  | (Sonotrax basic) UNITE DETECTEUR FOETAL sans sonde | 1 | 170.57
EEMDFLWE2-- | NS | RECHAUFFEUR LIQUIDE, mural,230V 50/60Hz (Enthermics ivNow-3) | 1 | 3955
EEMDHDIC203 | J(P)/NS | (hémodialyse Fresenius 4008S )CARTOUCHE BICARBONATE 650 g | 16 | 2.65
EEMDHDIC206 | J(P)/NS | (haemodialysis Fresenius 4008S) DIALYZER, FX 60, 1.4m2 | 24 | 11.95
EEMDHDIC207 | J(P)/NS | (haemodialysis Fresenius 4008S) DIALYZER, FX 80, 1.7m2 | 24 | 11.95
EEMDHDIC208 | J(P)/NS | (haemodialysis Fresenius 4008S) BLOOD LINE, AV-set BR, adult | 20 | 8.23
EEMDHDIC209 | J(P)/NS | (haemodial. Fresenius 4008S) ACID CONCENTRATE, 10 l SK-F 213 | 90 | 6.5
EEMDHDIC210 | J(P)/R/NS | (haemodialysis Fresenius 4008S) CITRIC ACID, Citrosteril, 5l | 1 | 26.7
EEMDHDIC211 | J(P)/NS | (haemodialysis Fresenius 4008S) FISTULA NEEDLE, 16G arterial | 50 | 2.05
EEMDHDIC212 | J(P)/NS | (haemodialysis Fresenius 4008S) FISTULA NEEDLE, 16G, venous | 50 | 2.05
EEMDHDIC301 | J(P)/NS | (haemodial. Gambro AK96/AK200s) DIALYZER, Polyflux® L, 14 l | 24 | 7
EEMDHDIC302 | J(P)/NS | (haemodial. Gambro AK96/AK200s) DIALYZER, Polyflux® L, 17 l | 24 | 7.5
EEMDHDIC303 | J(P)/NS | (haemodial. Gambro AK96/AK200s) BLOOD LINE, set, adult | 18 | 5.25
EEMDHDIC304 | J(P)/NS | (haemodial. Gambro AK96/AK200s) BIOCARBONATE (BiCart), 720 g | 10 | 2.4
EEMDHDIC305 | J(P)/NS | (haemodial. Gambro AK96/AK200s) SALT TABLET, 25 kg | 1 | 46
EEMDHDIC306 | J(P)/NS | (haemodial. Gambro AK96/AK200s) CLEANCART® A cartridge | 33 | 0.9
EEMDHDIC307 | J(P)/NS | (haemodial. Gambro AK96/AK200s) CLEANCART® C cartridge | 33 | 0.9
EEMDHDIC308 | J(P)/*F/NS | (haemodialysis Gambro AK96) ACID CONCENTRATE, 5 l G294 | 2 | 4.2
EEMDHDIC309 | J(P)/NS | (haem. Gambro AK96/AK200s) GAMCATH® CATHETER, 2 lumen, adult | 5 | 45
EEMDHDIC310 | J(P)/NS | (haemodial. Gambro AK96/AK200s) FISTULA NEEDLE, 16G arterial | 50 | 0.32
EEMDHDIC311 | J(P)/NS | (haemodial. Gambro AK96/AK200s) FISTULA NEEDLE, 16G, venous | 50 | 0.32
EEMDHDIC312 | J(P)/NS | (haem. Gambro AK96/AK200s) GAMCATH® CATHETER, 2 lumen, child | 5 | 45
EEMDHDIC401 | J(P)/NS | (haemodialysis Nipro Diamax) BICARBONATE (Niprocart), 760 g | 10 | 3.5
EEMDHDIC402 | J(P)/NS | (haemodialysis Nipro Diamax) DIALYZER, 1.5m2 | 24 | 9
EEMDHDIC403 | J(P)/NS | (haemodialysis Nipro Diamax) DIALYZER, 1.7m2 | 24 | 9.59
EEMDHDIC404 | J(P)/NS | (haemodialysis Nipro Diamax) BLOOD LINE, set | 24 | 6.09
EEMDHDIC405 | J(P)/NS | (haemodialysis Nipro Diamax) ACID CONCENTRATE, 5 l 310-A | 1 | 8.6
EEMDHDIC406 | J(P)/NS | (haemodialysis Nipro Diamax) CITRIC ACID, 10 l | 1 | 35
EEMDHDIC407 | J(P)/NS | (haemodialysis Nipro Diamax) FISTULA NEEDLE, 16G arterial | 500 | 0.7
EEMDHDIC408 | J(P)/NS | (haemodialysis Nipro Diamax) FISTULA NEEDLE, 16G, venous | 500 | 0.7
EEMDHDIC409 | J(P)/NS | (haemodialysis Nipro Diamax) SALT TABLET, 25 kg | 1 | 10.95
EEMDHDIC410 | J(P)/NS | (haemodialysis Nipro ) ACID CONCENTRATE, 10 l, D293 | 1 | 17.2
EEMDHEPA602 |  | (matelas chauffant Amecosy NC1/NC3) KIT SERVICE 52.01.71 | 1 | 295
EEMDHEPA606 |  | (matelas chauffant Amecosy NC3) MATELAS + HOUSSE 44.00.11 | 1 | 590.4
EEMDHEPA702 |  | (matelas chauffant Amecosy NC1) MATELAS + HOUSSE | 1 | 684
EEMDHEPE607 |  | (matelas chauffant Amecosy) APPAREIL DE REGLAGE, 230V | 1 | 1134
EEMDHEPE650 | J(PM) | MATELAS CHAUFFANT électrique, 650 x 330x 40mm (Amecosy NC3) | 1 | 1578.55
EEMDHEPE765 | J(PM) | MATELAS CHAUFFANT électrique, 765 x 600x 40mm (Amecosy NC1) | 1 | 1665.05
EEMDIINA101 | NS | (couveuse Drager 8000) RECIPIENT EAU+COUVERCLE+TUYAU 2M2064 | 1 | 20.4
EEMDIINA102 | NS | (couveuse Drager 8000) SUPPORT BOUTEILLE 2M19561 | 1 | 20
EEMDIINA104 | NS | (couveuse Drager 8000 ) MATELAS 2M20907 | 1 | 76
EEMDIINA105 | NS | (couveuse Drager 8000) PORTOIR pour BOUTEILLE | 1 | 15
EEMDIINA106 | NS | (couveuse Drager 8000) BOUTEILLE, verre | 1 | 10
EEMDIINA107 | NS | (incubateur Drager 8000) HOUSSE DE PROTECTION 2M6835 | 1 | 89
EEMDIINA201 | NS | (couveuse Satis 3552) MATELAS STANDARD, PVC | 1 | 98.51
EEMDIINA202 | NS | (couveuse Satis 3552) CAPTEUR CUTANE, PT 1000 | 1 | 198.46
EEMDIINA203 | NS | (incubator Satis 3552) Hydrogel removable patches, 200 pcs | 1 | 163.54
EEMDIINA204 | NS | (incubator Satis 3552) MATTRESS COVER, stretch | 1 | 48
EEMDIINA205 | NS | (incubator Satis 3552) AIR FILTER, set of 3 | 1 | 254
EEMDIINC101 | NS | (couveuse Drager 8000) HUILE ventilateur moteur, 50ml 2M7839 | 1 | 7
EEMDIINC102 | NS | (couveuse Drager 8000) CAPTEUR O2/TEMPERATURE 8290380 | 1 | 290
EEMDIINC103 | NS | (couveuse Drager 8000) CAPTEUR TEMPERATURE E111235 | 1 | 200
EEMDIINC104 | NS | (incubator Drager 8000) BACTERIA FILTER INSIDE | 1 | 12
EEMDIINC201 | NS | (incubator Satis 3552) PASS PIPES, 443401110176 | 1 | 16.57
EEMDIINE2-- | J(P)/NS | INCUBATEUR NEONATAL (Mediprema, Satis - 3552) 220 V - 50 Hz | 1 | 6114.21
EEMDIINS105 | NS | (couveuse Drager 8000) SET DE HUBLOTS, gauche/droit 2M19550 | 1 | 112
EEMDIINS106 | NS | (couveuse Drager 8000) JOINT OUVERTURE HUBLOT, g/d 2M19469 | 1 | 20.4
EEMDIINS107 | NS | (couveuse Drager 8000) JOINT TUYAU 2M19511 | 1 | 20.4
EEMDIINS108 | NS | (couveuse Drager 8000) JOINT BRAS DE SUPPORT 2M19595 | 1 | 20.4
EEMDIINS110 | NS | (couveuse Drager 8000) TUYAU DE CONNECTION 2M20464 | 1 | 20
EEMDIINS112 | NS | (couveuse Drager 8000 SC) VIS pour support bouteille 2M06004 | 1 | 1.6
EEMDIINS201 | NS | (incubator Satis 3552) LOWER AND UPPER CATCHES 449501210286 | 1 | 40.44
EEMDIINS202 | NS | (incubator Satis3552) RIGHT TURN CLOSING CANOPY 449501211392 | 1 | 0.01
EEMDIINS203 | NS | (incubator Satis 3552) COMPENSATOR FOR PORTHOLE 449501110634 | 1 | 0.01
EEMDIINS204 | NS | (incubator Satis3552) SUBSET COMPLETE PLST.BOLT 449501211333 | 2 | 71.07
EEMDIINS205 | NS | (incubateur Satis 3552) HABITACLE NU 441451210782 | 1 | 0.01
EEMDIINS206 | NS | (incubator Satis 3552) MATTRESS SUPPORT TRAY 44340125131 | 1 | 134.46
EEMDIINS207 | NS | (incubator Satis 3552) RIGHT PORTHOLE 441451210734 | 1 | 18.14
EEMDIINS208 | NS | (incubator Satis 3552) LEFT PORTHOLE 441451210735 | 1 | 18.14
EEMDIINS209 | NS | (incubator Satis 3552) RIGHT FRONT DOOR 441451210800 | 1 | 29.42
EEMDIINS210 | NS | (incubator Satis 3552) LEFT FRONT DOOR 441451210799 | 1 | 22.34
EEMDIINS211 | NS | (incubator Satis 3552) ELEMENT DE CHAUFFE 444101110440 | 1 | 112.39
EEMDIINS212 | NS | (incubator Satis 3552) CARTE VENTILATEUR 449501210519 | 1 | 268.42
EEMDINPA101 | NS | (pompe perfusion Infusomat Space) POLECLAMP 8713130 | 1 | 109
EEMDINPA102 | NS | (pompe perfusion Infusomat Space) POWER SUPPLY EURO 8713110D | 1 | 49
EEMDINPA103 | NS | (pompe perf. Infusomat Space) BATTERIE RECH.(NiMH) 8713180A | 1 | 80
EEMDINPA104 | NS | (pompe perfusion Infusomat Space) COMBI LEAD 8713133 | 1 | 115
EEMDINPC101 | NS | (inf.pump Infusomat Space)TUBULURE DE PERFUSION, 8700036 SP | 100 | 1.65
EEMDINPC102 | NS | (inf.pump Infusomat Space) TUBULURE DE TRANSFUSION 8270066 | 100 | 2.2
EEMDINPE1-- | NS | POMPE A PERFUSION (Infusomat Space 8713050) | 1 | 1050
EEMDLEXE2-- |  | LAMPE D'ECLAIRAGE, EXAMEN (LID medical), mobile, 230 V | 1 | 382
EEMDLEXS101 |  | (anc.lampe d'examen mobile) AMPOULE halogène, H3, 12V 55W | 1 | 2.98
EEMDLEXS102 |  | (nv lampe d'examen mobile) AMPOULE halogène dichr.12V 45W | 1 | 6.95
EEMDLEXS201 |  | (lampe d'examen Lid) ELECTRONIC CONVERTER APC 16350 | 1 | 27
EEMDLEXS202 |  | (lampe d'examen Lid) INTERRUPTEUR DE BASE BLANC, 245803 | 1 | 2
EEMDLEXS203 |  | (lampe d'examen Lid) ELECTRONIC LED BOARD | 1 | 64
EEMDLOPA202 |  | (lampe d'opération D400) POIGNEE, autoclavable | 1 | 85.01
EEMDLOPA301 |  | (lampe d'op. MACH LED) POIGNEE, autoclavable 21150002 | 1 | 39
EEMDLOPA302 |  | (lampe d'op. MACH LED 200F) TETE LED pann.contrôle 31090201 | 1 | 380
EEMDLOPA303 |  | (lampe d'op. MACH LED) ANNEAU SUPPORT av.verre 72000099 | 1 | 206.85
EEMDLOPA304 |  | (lampe d'op. MACH LED) ADAPTATEUR ALIM., 60W 67010414 | 1 | 144
EEMDLOPA305 |  | (lampe d'op. MACH LED) PANNEAU CONTROLE 14117002 | 1 | 44.1
EEMDLOPA306 |  | (lampe d'op. MACH LED 200F) SUPPORT poru lampe 74905007 | 1 | 1294.5
EEMDLOPA309 |  | (lampe d'op.MACH LED150FP) TETE LED+pann.contrôle 1504000000 | 1 | 619.2
EEMDLOPE32- | J(P) | LAMPE D'OPERATION (Mach LED 150FP), mobile, 35W | 1 | 2593
EEMDLOPE33- | J(P) | LAMPE D'OPERATION (Mach LED150FP)+fix.plafond, 35W, 2,6-3m | 1 | 2375
EEMDLOPE34- | J(P) | LAMPE D'OPERATION (Mach LED150FP)+fix.plafond, 35W, 3-3,5m | 1 | 2469
EEMDLOPE35- | J(P) | LAMPE D'OPERATION (Mach LED150FP)+fix.plafond, 35W, 3,5-4m | 1 | 2825
EEMDLOPS201 |  | (lampe d'opération D400) AMPOULE halogène, 24V, 100W | 1 | 8.23
EEMDLOPS202 |  | (scialytique D400) CARTE ELECTRONIQUE BT98 SN<11484 | 1 | 50.87
EEMDLOPS204 |  | (lampe d'opération D400) FUSIBLE, type verre T 2A, 5 x20mm | 10 | 0.555
EEMDLOPS208 |  | (lampe d'opér. D400) INTERUPTEUR ECLAIRAGE BI-POLAIRE 102117 | 1 | 11.74
EEMDLOPS211 |  | (lampe d'opération D400) POTENTIOMETRE ECLAIRAGE 100K Ohm | 1 | 46.96
EEMDLOPS214 |  | (lampe d'opération D400) BLOC PORTOIR DE FUSIBLES 604470 | 1 | 77.63
EEMDLOPS301 | NS | (lampe d'op. Dr Mach M3F) LAMPE HALOGENE 22.8V, 50W 67100201 | 3 | 20.8
EEMDLOPS303 | NS | (lampe d'op. Dr Mach M3F) VERRE DE PROTECTION 72000003 | 1 | 26.52
EEMDLOPS304 | NS | (lampe d'op. Dr Mach M3F) FUSIBLE 1.25A/ 250V T | 1 | 1.25
EEMDLOPS305 | NS | (lampe d'op. Dr Mach Triaflex) FUSIBLE, 1.25A/ 250 V T | 1 | 1.25
EEMDLOPS306 | NS | (lampe d'op. Dr Mach M3F) FUSIBLE 2.5 A/T, 250 V, 67370017 | 1 | 1.25
EEMDLOPS307 | NS | (lampe d'op. Dr Mach M3F) FUSIBLE 10 A/T, 250 V, 6737 0013 | 1 | 1.25
EEMDLOPS308 | NS | (lampe d'op. Dr Mach M3F) PORTE-FUSIBLES 6,3 x 32 67371002 | 1 | 7.8
EEMDMONA102 |  | (monit. Dash/B40/Dinamap) CABLE interface pr capteur Nellcor | 1 | 176.1
EEMDMONA103 |  | (moniteur Dash/B40) CABLE DE TEMPERATURE, simple 0,5 m | 1 | 100.5
EEMDMONA104 |  | (moniteur Dash/B40) SONDE TEMPERATURE ADULTE 12F, 25pcs,u.u. | 25 | 0
EEMDMONA106 |  | (moniteur Dash 3000) CAPTEUR CO2 MAINSTREAM CAPNOSTAT 3 | 1 | 1955.25
EEMDMONA107 |  | (moniteur Dash 3000) ADAPTATEUR AIRWAY, adulte-pédiatrique | 1 | 154.5
EEMDMONA108 |  | (moniteur Dash/B40) CABLE ECG, 3/5 dérivat. 3,6m 2017003-003 | 1 | 116.25
EEMDMONA109 |  | (moniteur Dash/B40) TUBULURE PNI, ad.-péd. 3,6m 2017008-001 | 1 | 45.75
EEMDMONA111 |  | (moni Dash/B40/Dinamap) BRASSARD ADULTE M,bleu23-33cm 002203 | 5 | 31.36
EEMDMONA112 |  | (moni Dash/B40/Dinamap) BRASSARD AD.L,bordeaux31-40cm 002207 | 5 | 36.8
EEMDMONA113 |  | (moni Dash/B40/Dinamap) BRASSARD ENFANT, vert 12-19cm 002201 | 5 | 25.6
EEMDMONA114 |  | (moni Dash/B40/Dinamap) BRASSARD N-NE, orange 8-13cm 002200 | 5 | 22.4
EEMDMONA115 |  | (moniteur Dash/B40) SUPPORT TABLETTE QCT-0001-30 | 1 | 328.72
EEMDMONA116 |  | (moniteur Dash/B40) ADAPTATEUR DIN, 3 brins | 1 | 28
EEMDMONA118 |  | (moni Dash/B40/Dinamap) BRASSARD AD. long, 23-33cm 002206 | 5 | 30
EEMDMONA120 |  | (moniteur Dash/B40) FOUET ECGmultil.3brins pinces 412682-003 | 1 | 40.61
EEMDMONA121 |  | (moniteur Dash/B40) SUPPORT MOBILE + PANIER DE RANGEMENT | 1 | 581.13
EEMDMONA123 | NS | (Dash 4000) KIT LOFLO AIRWAY ADAPTER+SAMPLE LINE, box of 10 | 1 | 336
EEMDMONA124 | NS | (monitor Dash 3000) TEMPERATURE CABLE, interconnect 1.3 m | 1 | 74.2
EEMDMONA201 |  | (moniteur Dinamap) TUBULURE PNI adulte/enfant 107365 | 1 | 58.5
EEMDMONA202 |  | (moniteur PNI Dinamap) ADAPTATEUR QUICK CONNECT,10pcs 330091 | 1 | 23.25
EEMDMONA203 |  | (moni Dash/B40/Dinamap) CAPTEUR adulte Nellcor SPO2 DS100A | 1 | 166.5
EEMDMONA204 |  | (moniteur Dinamap) CAPTEUR nouveau-né, réutilisable SPO2 | 1 | 193.5
EEMDMONA301 |  | (moniteur B40) CAPTEUR CO2 SIDESTREAM E-miniC 2064022-114 | 1 | 1472.35
EEMDMONC101 |  | (moniteur Dash/B40) ELECTRODE, adulte, Ø 55, 1 pièce | 300 | 0.07257
EEMDMONC102 |  | (moniteur Dash/B40) ELECTRODE, pediatrique, Ø 50, 1 pièce | 300 | 0.12917
EEMDMONE2-- | J(P)/R | MONITEUR PNI (Dinamap Carescape V100) | 1 | 1750
EEMDMONE3-- | J(P)/R | MONITEUR multiparamétrique (Procare B40)+ accessoires, 230V | 1 | 7138.86
EEMDMONS101 |  | (moniteur, Dash 3000) POMPE PNI, 2013114-020 | 1 | 777.85
EEMDMONS117 | R | (moniteur Dash/B40) BATTERIE, RTR Li-Ion 39Wh 2064022-166 | 1 | 135.01
EEMDMONS121 |  | (moniteur Dash) ADAPTATEUR MAINSTREAM CAPNO ADULT/PED réutil | 1 | 93.92
EEMDMONS122 |  | (moniteur Dash) ADAPTATEUR MAINSTREAM CAPNO PED/N-NE réutil | 1 | 93.92
EEMDMONS211 |  | (moniteur Dinamap) BATTERIE 6V 3,2Ah, 2037103-016 | 1 | 38.2
EEMDMONS303 |  | (moniteur B40) PIEGE A EAU mini D-FEND mini-C, 10pcs 8002174 | 10 | 29.185
EEMDNECA201 |  | (nébuliseur PariMobile S) NEBULISEUR LC SPRINT, réut.23G1001 | 1 | 24.57
EEMDNECA202 |  | (nébuliseur PariMobile S) MASQUE ADULTE,réutilisable 41G0740 | 1 | 5.08
EEMDNECA203 |  | (nébuliseur PariMobile S) MASQUE ENFANT,réutilisable 41G0741 | 1 | 4.72
EEMDNECA204 |  | (nébuliseur PariMobile S) SAC DE RANGEMENT 047E3000 | 1 | 13.41
EEMDNECA206 |  | (nébuliseur PariMobile S) TUBULURE RACCORDEMENT1m20 041B4591 | 1 | 3.06
EEMDNECA207 |  | (nébuliseur PariMobile S) EMBOUT BUCCAL, autoclav. 022E3050 | 1 | 4.54
EEMDNECC211 |  | (nébuliseur PariMobile S) FILTRE A AIR , 5 pcs, 41E4852 | 1 | 7.92
EEMDNECE2-- | R | NEBULISEUR + COMPRESSEUR (PariMobile S) + accessoires | 1 | 406.21
EEMDNECS212 | R | (nébuliseur PariMobile S) BATTERIE 47G2000 | 1 | 69.21
EEMDNECS214 |  | (Nebuliser PariMobile S) TRANSFORMATEUR 047G2101 | 1 | 27
EEMDNEUA202 |  | (nébuliseur à ultrasons Ultraneb) TUYAU 300 mm autoclavable | 1 | 8.83
EEMDNEUA203 |  | (nébuliseur à ultrasons Ultraneb) TUYAU 1200 mm autoclavable | 1 | 25.97
EEMDNEUA205 |  | (nébuliseur à ultrasons Ultraneb) CHAMBRE DE NEBULISATION | 1 | 199.05
EEMDNEUA207 |  | (nébuliseur à ultrasons Ultraneb) NAPPE CARTE MERE | 1 | 62.25
EEMDNEUA210 |  | (nébuliseur à ultrasons Ultraneb) KIT SUPPORT TUBE | 1 | 166.58
EEMDNEUA221 |  | (nébuliseur à ultrasons Ultraneb) COLONNE ACIER | 1 | 12.92
EEMDNEUA222 |  | (nébuliseur à ultrasons Ultraneb) TIGE MAINTIEN chambre nébu | 1 | 38.22
EEMDNEUC211 |  | (nébuliseur à ultrasons Ultraneb) EMBOUT BUCCAL, u.u., 1pc | 1 | 0.53
EEMDNEUC214 |  | (nébuliseur us Ultraneb) FILTRE ANTIBACTERIEN 1pc 1001005879 | 1 | 7.3
EEMDNEUC217 |  | (néb. us Ultraneb) COUPELLE MEDICATION pt.unique, 100HD-648 | 48 | 1.6575
EEMDNEUC218 |  | (nébuliseur à ultrasons Ultraneb) MASQUE, adulte | 50 | 0.681
EEMDNEUC219 |  | (nébuliseur à ultrasons Ultraneb) MASQUE, enfant | 1 | 0.87
EEMDNEUE2-- | J(S) | NEBULISEUR A ULTRASONS (Ultraneb) + accessoires | 1 | 871.92
EEMDNEUS206 |  | (nébuliseur à ultrasons Ultraneb) FUSIBLE T800mA 250V | 1 | 1.04
EEMDNPWC101 | NS | (neg.pr.wound VAC ATS) canister 500ml +gel x10 (M6275063/10) | 10 | 47.898
EEMDNPWC103 | NS | (neg.pr.wound VAC ATS) DRESSING SET medium x10 (M8275052/10) | 10 | 47.09
EEMDNPWC104 | NS | (neg.pr.wound VAC ATS) DRESSING SET large x10 (M8275053/10) | 10 | 54.533
EEMDNPWE1-- | NS | NEG. PRESS. WOUND THERAPY, treatment unit (V.A.C. ATS) | 1 | 10309.28
EEMDOSLA101 | NS | (ophtalm. slit lamp SL-D701)INSTRUMENT TABLE Topcon ATE-700 | 1 | 2001.51
EEMDOSLA102 | NS | (slit lamp SL-D701) FOUR MIRROR GONIO LENS VOLK SVL-624-S | 1 | 427.3261
EEMDOSLA103 | NS | (slit lamp SL-D701) VOLK LENS 78D, clear SVL-608-78D | 1 | 258.6747
EEMDOSLA104 | NS | (slit lamp SL-D701) EUSTACE PINHOLE OCCLUDER SDW-507E | 1 | 12.5349
EEMDOSLC101 | NS | (lampe à fente SL-D701) TISSUS MENTONNIERE, boîte 403104820 | 1 | 14.93
EEMDOSLE1-- | NS | LAMPE A FENTE (SL-D701), 100-240V 50-60Hz | 1 | 10072.92
EEMDOSLS101 | NS | (lampe à fente SL-D701) LAMPE HALOGENE 4468025700 | 1 | 95.78
EEMDOSLS102 | NS | (lampe à fente SL-D701) PRISE pour lampe 4468025900 | 1 | 47.97
EEMDPHOA005 |  | PROTECTION OCULAIRE PHOTOTHERAPIE, prém.,20-24cm patient u. | 12 | 3.7967
EEMDPHOA006 |  | PROTECTION OCULAIRE PHOTOTHERAPIE, n-né, 30-35cm patient u. | 12 | 3.7967
EEMDPHOE1-- | J(PM) | UNITE DE PHOTOTHERAPIE pour NOUVEAU-NE (ARDO Amelux), 230V | 1 | 1102.8
EEMDPHOS101 |  | (Ardo Amelux) LAMPE FLUORESCENTE BLANCHE (CFL) 18W950 | 1 | 25.4
EEMDPHOS102 |  | (Ardo Amelux) LAMPE FLUORESCENTE BLEUE (CFL) 18W950 | 1 | 27.1
EEMDPHOS103 |  | (Ardo Amelux) FUSIBLE T2.5A | 10 | 0.72
EEMDPOXA401 |  | (oxymètre Masimo) CAPTEUR adulte, LNCS-DCI 1863 | 1 | 129
EEMDPOXA402 |  | (oxymètre Masimo) CAPTEUR multisite péd/nné, LNCS-YI 2258 | 1 | 142
EEMDPOXA403 |  | (oxymètre Masimo) CABLE d'extension <2010, blanc, LNC-4 2017 | 1 | 113
EEMDPOXA406 |  | (oxymètre Masimo) CABLE d'extension, rouge, LNC-04 2055 | 1 | 124
EEMDPOXC102 |  | (oxymetre Nellcor) CAPTEUR, adulte/nné+ band.adh.1pc OXI-A/N | 1 | 124
EEMDPOXC404 |  | (oxymètre Masimo) BANDELETTE adhésive pr capteur LNCS, 1597 | 100 | 0.97
EEMDPOXC405 |  | (oxymètre Masimo) BANDELETTE adhésive pr capteur LNCS,1598 | 100 | 0.53
EEMDPOXE4-- |  | OXYMETRE DE POULS (Masimo RAD-5) + accessoires | 1 | 692
EEMDPOXE6-- | J(P)/NS | FINGERTIP PULSE OXYMETER (Mightysat 9707) | 1 | 235
EEMDPOXS101 |  | (oxymetre Nellcor) CAPTEUR, adulte, DS100A | 1 | 86.39
EEMDPUMA202 |  | (aspirateur Atmoport N)CABLE pour TRANSFORMATEUR | 1 | 29.95
EEMDPUMA221 |  | (aspirateur Atmoport N) CABLE VEHICULE 12V 312.0436.0 | 1 | 84.52
EEMDPUMA222 |  | (aspirateur Atmoport N) CONNECTEUR TUBE 7-10, 000.039.0 | 1 | 3.59
EEMDPUMA303 |  | (aspirateur VacuAide) BOCAL autoclavable 01-7305D-601S | 1 | 29.31
EEMDPUMA304 |  | (aspirateur VacuAide) TUYAU ASPIRATION, Ø 7,5mm 01-6305D.611 | 1 | 8.49
EEMDPUMA401 |  | (aspirateur Vario18) SAC DE TRANSPORT 077.0831 | 1 | 4.9
EEMDPUMA402 |  | (aspirateur Vario18) CABLE VOITURE 12VCC 077.0832 | 1 | 79.8
EEMDPUMC201 |  | (aspirateur Atmoport N) FILTRE ANTIBACTERIEN, 1pc 312.0439.0 | 1 | 11.74
EEMDPUMC209 |  | (aspir Atmoport N) TUYAU d'ASPIRATION 1,3m, 1pc 000.0013.0 | 1 | 10.82
EEMDPUMC301 |  | (aspirat VacuAide) FILTRE ANTIBACTERIEN, 12pcs, 01-7305D-608 | 12 | 3.9058
EEMDPUMC401 |  | (aspirateur Vario18) TUBULURE, silicone, 1m, 1pc, 077.0901 | 1 | 4.9
EEMDPUMC403 |  | (aspir. Vario18) FILTRE ANTI-BACTERIEN u.u., 10pcs, 077.0573 | 1 | 51.48
EEMDPUME4-- |  | ASPIRATEUR ELECTRIQUE (Medela Vario 18), 100-230V, 50-60Hz | 1 | 1397.18
EEMDPUMS203 | R | (aspirateur Atmoport N) PACK BATTERIE 312.0425.0 | 1 | 848.8
EEMDPUMS204 |  | (aspirateur Atmoport N) VACUOMETRE | 1 | 48.72
EEMDPUMS205 |  | (aspirateur Atmoport N) COUVERCLE BOCAL complet 312.0625.1 | 1 | 59.08
EEMDPUMS206 |  | (aspirateur Atmoport N) BOCAL, 1l 312.0626.0 | 1 | 47.01
EEMDPUMS207 |  | (aspirateur Atmoport N) CONNECT. VALVE DIGITALE 000.0347.0 | 10 | 1.273
EEMDPUMS211 |  | (aspirateur Atmoport N) SUPPORT FLOTTEUR 312.0442.0 | 1 | 5.81
EEMDPUMS212 |  |  | 1 | 19.97
EEMDPUMS214 |  | (aspirateur Atmoport N) TRANSFORMATEUR 312.0449.0 | 1 | 409
EEMDPUMS302 |  | (aspirateur VacuAide) VACUOMETRE 01-05D-607 | 1 | 49.27
EEMDPUMS305 |  | (aspirateur VacuAide) TRANSFORMATEUR 01-7305P-613 | 1 | 76.85
EEMDPUMS306 | R | (aspirateur VacuAide) BATTERIE 01-7305P-614 | 1 | 71.19
EEMDPUMS313 |  | (aspirateur VacuAide QSU) MOTEUR 7305D-605 | 1 | 109.19
EEMDPUMS315 |  | (aspirateur VacuAide) PLAQUE DE JOINT, 5pcs/sach, 7305D-615 | 1 | 14.15
EEMDPUMS316 |  | (aspirateur VacuAide) CONSEIL PC 7305D-610 | 1 | 68.45
EEMDPUMS317 |  | (suction pump VacuAide) BARRE 7305D-020 | 1 | 8.49
EEMDPUMS318 |  | (suction pump VacuAide) TETE CAP ASSY 7305D-609 | 1 | 9.09
EEMDPUMS401 |  | (aspirateur Vario18) BOCAL 1l, polysulfone, autocl. 077.0110 | 1 | 58.45
EEMDPUMS402 |  | (aspirateur Vario18) COUVERCLE 6-10mm+ flacon sécu 077.042 | 1 | 25.65
EEMDPUMS403 |  | (aspirateur Vario18) ATTACHE pour couvercle 077.1013 | 1 | 19.92
EEMDPUMS404 |  | (aspirateur Vario18) FUSIBLE T800 mA, d.5x20m 099.0133 | 1 | 13.36
EEMDPUMS405 |  | (aspirateur Vario18) TROP-PLEIN 077.1021 | 1 | 60.77
EEMDPUMS406 |  | (aspirateur Vario18) FLACON DE SECURITE 2001733 | 1 | 53.61
EEMDSAWA201 |  | (scie oscillante) LAME pour résine et plâtre Ø 65 mm | 1 | 17.68
EEMDSAWE2-- |  | SCIE OSCILLANTE, pour bande résine/plâtre, électr. 230V/50Hz | 1 | 432.23
EEMDSAWS203 | NS | (Scie circulaire Comed) LAME diam 50mm | 1 | 17.94
EEMDSAWS204 | NS | (Scie circulaire Comed) LAME diam 60mm | 1 | 17.94
EEMDSTWE2-- | NS | STERILISATEUR DE DECHETS MED. (DGM MZ-75), 80l, 380V 50Hz | 1 | 20400
EEMDSYPA301 | NS | (inf. pump MP Thalapump 20) COUVERTURE DE SECURITE avec lock | 1 | 52
EEMDSYPC101 |  | (pousse-seringue) SERINGUE, u.u., Luer lock, 50 ml | 100 | 0.3833
EEMDSYPC102 |  | (pousse-seringue) PROLONGATEUR, u.u., PE, ID 1 mm, 200 cm | 100 | 0.62
EEMDSYPC103 | NS | (pousse-seringue) SERINGUE, u.u., Luer lock, 20 ml (Terumo | 1000 | 0.27175
EEMDSYPC301 | NS | (syr. pump MP Thalapump 20) INFUSION SET, 27Gx10mm, 80cm | 1 | 2.99
EEMDSYPE1-- | J(PM) | POUSSE-SERINGUE (Perfusor® compact), monovoie | 1 | 650
EEMDSYPE3-- | NS | POUSSE-SERINGUE (MP Thalapump 20), monovoie | 1 | 461.46
EEMDSYPS111 |  | (pousse-seringue Perfusor) TETE D'ACCROCHE, compl. 3450 1720 | 1 | 15.29
EEMDSYPS112 |  | (pousse-seringue Perfusor) ACCROCHE-SERINGUE compl.3450 6608 | 1 | 7.02
EEMDSYPS113 |  | (pousse-seringue Perfusor compact) BATTERIE, 3.6V, 700mAh | 1 | 24.89
EEMDTAOA225 |  | (table d'op. Surginox) ENSEMBLE DE COUSSINS SU 003 W | 1 | 704.79
EEMDTAOA301 |  | SYSTEME TRACTION ORTHO ORT5000C, pour table d'op. Surginox | 1 | 107.22
EEMDTAOA302 |  | (traction ORT5000C) PAIRE DE SUPPORT JAMBE ORT357 | 1 | 100
EEMDTAOA303 |  | (traction ORT5000C) TRACTEUR ADDITIONNEL ORT348 | 1 | 54
EEMDTAOE21- | J(PE) | TABLE D'OPERATION, chirurgie, mécanique (Surginox ST4080AMH) | 1 | 16544.93
EEMDTAOE6-- | NS | TABLE, OPERATING, surgical, mechanical, ROT 160 | 1 | 3611.71
EEMDTISE4-- | NS | THERMOMETRE A INFRAROUGE, dermique sns contact (EX-IR200) | 1 | 89.95
EEMDVACA103 |  | (aspirateur chir. AS72/AS64R) BOCAL, 4 l, polysulfone | 1 | 165.24
EEMDVACA401 |  | (aspirateur chir. AS64R) PEDALE PNEUMATIQUE | 1 | 72.49
EEMDVACA402 |  | (aspirateur chir. AS64R) CIRCUIT PEDALE DEMARRAGE MOTEUR | 1 | 481.86
EEMDVACA412 |  | (aspirateur chir. AS64R) BOUTEILLE DE SECURITE, 300 ml | 1 | 90.64
EEMDVACC102 | J(Y) | (aspirat chir. AS72/AS64R) TUYAU ASPIRATION, Ø7mm, 25m, 1pc | 10 | 36.225
EEMDVACC405 |  | (aspir. chir. AS64R) FILTRE antibact hydrophobe, 1pc V21FI50 | 10 | 1.853
EEMDVACE4-- | J(P) | ASPIRATEUR, CHIRURGICAL (AS64R) 230 V, 60 l/mn | 1 | 2993.22
EEMDVACS403 |  | (aspirateur chir. AS64R) BOUTON de COMMANDE | 1 | 4.26
EEMDVACS404 |  | (aspirateur chir. AS64R) VIS FIXATION BOUTON CHTC Ø 4 X 6 | 1 | 1.07
EEMDVACS406 |  | (aspirateur chir. AS64R) VACUOMETRE 0-1000 | 1 | 226
EEMDVACS407 |  | (aspirateur chir. AS64R) FUSIBLE | 1 | 4.26
EEMDVACS408 |  | (aspirateur chir. AS64R) TABLEAU DE COMMANDE DE VIDE | 1 | 151.41
EEMDVACS409 |  | (aspirateur chir. AS64R) DETENDEUR | 1 | 240.29
EEMDVACS412 |  | (surg. aspirator AS64R) GREEN LUMINOUS POWER SWITCH A3046389 | 1 | 17.51
EEMDVACS414 |  | (surg. aspirator AS64R) CAPACITOR 470 nF/300V, A3058142 | 1 | 4.12
EEMDVACS415 |  | (Aspirateur chirurgical AS64R) MODULE D'ALIM MODULE A3048878 | 1 | 53.56
EEMDVACS416 |  | (aspir. chirurg. AS64R BOUT.DE SECUR anc.) CAPUCH.LATEX VERT | 1 | 9.27
EEMDVICA109 | NS | (respirateur SI MonnalT50) CICRUIT PATIENT adult 2Br reut | 1 | 304.67
EEMDVICA110 | NS | (respirateur SI MonnalT50) VALVE EXPIR reut. circuit 2Br | 1 | 39
EEMDVICC101 | NS | (respirateur SI Monnal T50) CIRCUIT PATIENT Pedia 2Br,u.u. | 12 | 29.1667
EEMDVICC102 | NS | (respirateur SI Monnal T50)VALVE EXPIR U.U. circuit 2Br | 1 | 28
EEMDVICC104 | NS | (respirateur SI MonnalT50)CIRCUIT PATIENT ADULTE2Br, u.u.X20 | 20 | 6.867
EEMDVICC105 | NS | (Ventilator ICU MonnalT50) EXPIR VALVE ADULTE s.u. 2Br circu | 20 | 6.867
EEMDWAIE3-- |  | RECHAUFFEUR NEONATAL (Ceratherm 600-3), mobile | 1 | 1950
EEMDWAIS101 |  | (réch.néon..Ceratherm 600-2) ELEMENT CHAUFFANT 521-753011 | 1 | 106.25
EEMDWAIS102 |  | (réch.néon.Ceratherm 600-2) LAMPE HALOGENE 12V/20W 521-0-BAB | 1 | 18.85
EEMDWAIS103 |  | (réch.néon.Ceratherm 600-2) SET de 3 ROUES 521-59042 | 1 | 60.7
EEMDWAIS105 |  | (réch.nn Ceratherm 600-2) BOUTON Marche/Arrêt 521-18581105IO | 1 | 6.55
EEMDWAIS106 |  | (réch.néon.Ceratherm 600-2) LIGHT SWITCH 521-18581105L | 1 | 6.55
EEMDWAIS108 |  | (réch.néon. Ceratherm 600-2) TRANSFORMATEUR 36 VA 521-175502 | 1 | 88.25
EEMDWAIS109 |  | (Ceratherm 600-2) MAINS INPUT SOCKET with filter 521-175503 | 1 | 29.8
EEMDWAIS110 |  | (réch.néon.Ceratherm 600-2) FUSIBLE 1.6 AT 521-533513 | 1 | 6.6
EEMDWAIS111 |  | (réch.néon.Ceratherm 600-2) FUSIBLE 0.2 AT 521-533432 | 1 | 6.6
EEMDWAIS112 |  | (réch.nn.Ceratherm600-2) FUSIBLE 3.15 AT, 521-533599 | 10 | 0.66
EEMDWAIS113 |  | (réch.néon.Ceratherm 600-2) PANNEAU AVANT 521-935000 | 1 | 61.2
EEMDWAIS114 |  | (réch.néon.Ceratherm 600-2/3) BOITIER+ STICKERS+ SPACERS (6) | 1 | 110.5
EEMDWAIS301 |  | (réch.néon.Ceratherm600-3) ELEMENT CHAUFFANT521-75.3012.S2-3 | 1 | 246.6
EEMDWAIS303 |  | (réch.néon. Ceratherm 600-3) LAMPE LED 521-LED-CT-3 | 1 | 51.9
EEMDWAIS304 |  | (réch.néon. Ceratherm 600-3) SET 3 ROUES 521-MZL-RSC-3 | 1 | 72
EEMDWAUA001 | J(P) | (unité chauffage) COUVERTURE CHAUFFANTE, ad. 3/4 réut.92057 | 1 | 155
EEMDWAUA002 | J(P)/NS | (unité chauffage) COUVERTURE CHAUFFANTE, haute, ref.92056 | 1 | 155
EEMDWAUA003 | J(P)/NS | (unité chauffage) COUV. CHAUFFANTE, haute longue, ref. 92066 | 1 | 208
EEMDWAUA004 | J(P)/NS | (unité chauffage) COUVERTURE CHAUFFANTE, bébé, ref. 92257 | 1 | 128
EEMDWAUA005 | J(P)/NS | (unité chauffage) COUV. CHAUFANTE, corps complet, ref. 92157 | 1 | 175
EEMDWAUE2-- |  | UNITE DE CHAUFFAGE, générateur air forcé (Bair Hugger 775) | 1 | 1072.91
EHOECABI1M- | J(E) | ARMOIRE A PHARMACIE, métallique, + coffre subst. contrôlées | 1 | 598.74
EHOECHAR2-- | NS | EVACUATION CHAIR | 1 | 678.14
EHOECUSG001 |  | COUSSIN, gel, pour table d'opération, set standard 4 pièces | 1 | 450
EHOEGLIG30900 | NS | LAMPE GERMICIDE, UVC 254nm, 230V, 30W, L900mm Ø26mm, T8 | 1 | 17.5
EHOEGLIGE1- | NS | RADIOMETRE, app. germicide UV 254 nm | 1 | 2681
EHOEGLIGF90 | NS | FIXTURE, for FL tube germicidal T8, 90cm | 1 | 238.5
EHOEMATT2W- |  | HOUSSE MATELAS, lavable, fermeture éclair, 220 cm, épidémies | 10 | 12.5
EHOEOBIC1-- | NS | BIRTHING STOOL, with bowl (Birth-Mate) | 1 | 295
EHOEPTRAB1- |  | PLANCHE DE TRANSFERT PATIENT, corps entier | 1 | 73.61
EHOEPTRAM1- | NS | TAPIS DE TRANSFERT PATIENT (GERUT), PE blanc, 185 x 76 cm | 1 | 35.8
EHOEPUMA110 |  | (aspirateur, Twin Pump) BOCAL COLLECTEUR, 2 litres, verre | 8 | 63.9625
EHOEPUME1-- |  | ASPIRATEUR MECANIQUE (Twin Pump) + bocaux collecteurs | 1 | 365.28
EHOEPUMS101 |  | (aspirateur, Twin Pump) TUBE DE REPARTITION | 1 | 6.49
EHOEPUMS102 |  | (aspirateur, Twin Pump) CYLINDRE, ATTACHE, MEMBRANE DE VAL. | 1 | 50
EHOEPUMS103 |  | (aspirateur, Twin Pump) SEGMENT | 1 | 6.43
EHOEPUMS104 |  | (aspirateur, Twin Pump) JOINT TORIQUE | 1 | 2.93
EHOEPUMS105 |  | (aspirateur, Twin Pump) PEDALE avec ressorts | 1 | 38.66
EHOEPUMS106 |  | (aspirateur, Twin Pump) TUBE D'ASPIRATION, 135 cm + embout | 1 | 64.48
EHOEPUMS107 |  | (aspirateur, Twin Pump) EMBOUT D'ASPIRATION DOUBLE | 1 | 16
EHOEPUMS108 |  | (aspirateur, Twin Pump) RACCORD EN EQUERRE | 1 | 1.8
EHOEPUMS109 |  | (aspirateur, Twin Pump) CORPS DE POMPE COMPLET + membranes | 1 | 71
EHOESPIB3-- |  | PLANCHE DORSALE, rigide, 180 x 40 cm, avec poignées | 1 | 363.73
EHOESPIB301 |  | IMMOBILISATEUR TETE/COU, avec sangles 2 x 2 | 1 | 80
EHOESPIB302 |  | (planche dorsale) SANGLES DE MAINTIEN, set de 3 | 1 | 22.73
EHOESTAI2-- |  | POTENCE A PERFUSION, 2 crochets, sur roulettes | 1 | 41.63
EHOESTOO1-- |  | TABOURET, salle d'opération, sur roulettes, acier inoxydable | 1 | 51.98
EHOESTRT001 |  | (brancard) SUPPORT PLIANT, 4 roues pivotantes 150 mm | 1 | 648.27
EHOESTRT1W- |  | BRANCARD, CHARIOT, sur roulettes, avec barrières | 1 | 740.7
EHOESTRT2-- |  | BRANCARD, pliant en long/large, alu, 4 pieds, 215 x 58 cm | 1 | 42.05
EHOESTRT6-- | NS | PANIER BRANCARD, avec fixation + repose pieds, alu, 214x66cm | 1 | 383.94
EHOESTRT601 | NS | (panier brancard), système de levage réglable | 1 | 314.37
EHOESTRT7-- | NS | BRANCARD PORTOIR, souple 10 poignees avec repose pieds | 1 | 381.47
EHOETABD3D- |  | TABLE D'ACCOUCHEMENT, démontable 02.2862.00MSF 2016 | 1 | 490
EHOETABD401 | NS | (table d'accouchement M620851) MATELAS complet, 3 parties | 1 | 78
EHOETABD402 | NS | (table d'accouchement M620851) PORTE-JAMBE, complète | 1 | 53
EHOETABD403 | NS | (table d'accouchement M620851) CUVETTE, acier inoxydable | 1 | 6.89
EHOETABE3DF | J(E) | TABLE D'EXAMEN, démontable ou pliable, têtière réglable | 1 | 173.74
EHOETABE4G- | J(E) | TABLE D'EXAMEN, gynécologique, démontable | 1 | 290.97
EHOETABI1-- |  | TABLE A INSTRUMENTS, 120 x 60 cm, 2 plateaux, sur roulettes | 1 | 581.07
EHOETABM1-- |  | TABLE DE MAYO, sur roulettes | 1 | 145
EHOETRAF1-- |  | CADRE DE TRACTION ORTHOPEDIQUE TRILLAT, inox, L 65 à 90 cm | 1 | 397.61
EHOETROA01- |  | CHARIOT D'ANESTHESIE, avec portique | 1 | 1291.41
EHOETROL2D- |  | CHARIOT A SOINS, démontable, 2 plateaux + accessoires | 1 | 179.63
EHOETROM01- |  | CHARIOT MEDICAMENTS, 30 bacs, 2 tiroirs, serrure centr. | 1 | 900
ELABASDD16- | NS | DISTRIBUTEUR DISQUES SENSIBLITE AB, 12 ou 16 disques | 1 | 225.65
ELABASDDB06 | NS | DISTRIBUTEUR DISQUES SENSIBLITE AB, 6 disques | 1 | 204.92
ELABBAGR001 |  | SAC POUBELLE "DANGER BIOLOGIQUE", autocl., rouge 480 x 580mm | 200 | 0.46816
ELABBAGR002 | NS | SAC POUBELLE "DANGER BIOLOGIQUE", autocl., rouge 200 x 300mm | 500 | 0.14384
ELABBAGR5078 | J(P)/NS | SAC, STERILISATION DECHETS, autoclavable, transpar,500x780mm | 250 | 0.28016
ELABBEAG0010 |  | BECHER, verre, gradué avec bec verseur 10 ml | 10 | 1.188
ELABBEAG0100 |  | BECHER, verre, gradué avec bec verseur 100 ml | 1 | 0.73
ELABBEAG0250 |  | BECHER, verre, gradué avec bec verseur 250 ml | 1 | 2.13
ELABBEAG0600 |  | BECHER, verre, gradué avec bec verseur 600 ml | 1 | 1.69
ELABBEAG1000 |  | BECHER, verre, gradué avec bec verseur 1 l | 1 | 2.34
ELABBEAP0100 | NS | BECHER, plastique, 100 ml, gradué | 1 | 1.05
ELABBEAP0250 |  | BECHER, plastique, 250 ml, gradué | 1 | 1.58
ELABBEGL003 | J(P) | BILLES, verre, Ø 3 mm | 1 | 22.84
ELABBOGS0100 | J(P) | FLACON, verre, col fileté GL45, gradué 100ml + BOUCHON | 1 | 5.04
ELABBOGS0150 | J(P)/NS | FLACON, verre, transparent, col fileté + BOUCHON 150ml | 1 | 6.13
ELABBOGS0500 | J(P) | FLACON, verre, col fileté GL45, gradué 500ml + BOUCHON | 10 | 2.336
ELABBOTD0030 | NS | FLACON COMPTE GOUTTE, avec tétine, 30 ml | 1 | 0.54
ELABBOTD0060 |  | FLACON COMPTE-GOUTTES, plastique, 60 ml | 1 | 0.63
ELABBOTG0100 |  | FLACON, verre ambré, col fileté GL45, gradué, 100ml+ BOUCHON | 10 | 0.668
ELABBOTG0250 |  | FLACON, verre ambré, col fileté GL45, gradué, 250ml+ BOUCHON | 10 | 1.093
ELABBOTG0500 |  | FLACON, verre ambré, col fileté GL45, gradué, 500ml+ BOUCHON | 1 | 0.8
ELABBOTG1000 |  | FLACON, verre ambré, col fileté GL45, gradué, 1l + BOUCHON | 1 | 1.4
ELABBOTW0250 |  | PISSETTE, col de cygne, plastique, 250 ml | 1 | 1.48
ELABBOXL100 |  | BOITE RANGE LAMES, plastique, pour 100 lames | 1 | 7.93
ELABBOXL50- |  | BOITE RANGE LAMES, pour 50 lames porte-objets | 1 | 3.22
ELABCOCN5D- |  | CELLULE A NUMERATION, NEUBAUER, modifiée, double quadrillage | 1 | 17.96
ELABCOCU1-- | J(P)/NS | CELLULE A NUMERATION, URIGLASS, plastique, u.u., U9027 | 100 | 0.9695
ELABCOUN5M- |  | COMPTEUR mécanique, différentiel, 5 touches + totalisateur | 1 | 176.23
ELABCOVG22- |  | LAMELLE COUVRE-OBJET, 22 x 22 mm | 100 | 0.0169
ELABCOVGP26 |  | LAMELLE PLANEE, pour cellule à numération, 20 x 26 mm | 10 | 0.59
ELABCYLG0025 |  | EPROUVETTE, verre, graduée, à bec verseur 25 ml | 1 | 5.93
ELABCYLG0100 |  | EPROUVETTE, verre, graduée, à bec verseur 100 ml | 1 | 8.65
ELABCYLG0500 |  | EPROUVETTE, verre, graduée, à bec verseur 500 ml | 1 | 19.42
ELABCYLP0050 | NS | EPROUVETTE, plastique, graduée, à bec verseur, 50 ml | 1 | 2.45
ELABCYLP0100 |  | EPROUVETTE, plastique, graduée, à bec verseur, 100 ml | 1 | 2.76
ELABCYLP0250 |  | EPROUVETTE, plastique, graduée, à bec verseur, 250 ml | 1 | 4.55
ELABCYLP1000 |  | EPROUVETTE, plastique, graduée, à bec verseur, 1 l | 1 | 8.31
ELABDIBO1-- | NS | DISTRIBUTEUR, bouchon, 0,5 - 5 ml, avec valve d'air | 1 | 289.44
ELABDISL1-- | NS | DISTRIBUTEUR DE LAMES, 76 x 26 mm, for 50 slides | 1 | 25.8
ELABFILM1R- |  | FILM POUR SCELLER (Parafilm), plastique, roul., 10 cm x 38 m | 1 | 23.97
ELABFLBUS0100 | NS | FLASK, VOLUMETRIC, glass, 100 ml + stop | 1 | 6.4
ELABFLEN1000 | J(P) | FIOLE ERLENMEYER, verre, col étroit, gradué 1 l | 1 | 2.58
ELABFLES0500 | J(P) | FIOLE ERLENMEYER, verre, fileté 500 ml + BOUCHON | 10 | 20.942
ELABFOBB1-- |  | PINCE A REFOULER, pour tubulure poche à sang, manuelle | 1 | 149
ELABFOBR2-- |  | PINCE pour lames, courbe, inox | 1 | 1.89
ELABFUNG150 | J(P) | ENTONNOIR, verre, Ø 150 mm | 1 | 24.53
ELABFUNP090 |  | ENTONNOIR, plastique, Ø 90 mm, tige courte | 1 | 1.69
ELABHATR1-- | J(P) | KIT THA SIMPLE CENTRIFUGATION MODIFIEE, LCR | 1 | 10
ELABHATR101 |  | (THA MSC/mAECT) CHAMBRE DE LECTURE | 1 | 7
ELABHATR102 |  | (THA mAECT) PORTOIR POUR MINICOLONNES, TUBES | 1 | 35
ELABHATR2-- | J(P)/*CF | KIT THA mAECT, tube collecteur+ minicolonne+ pipette+ tube | 20 | 3.5
ELABHUMI1C- |  | CARTE, INDICATEUR D'HUMIDITE, 30-40-50% | 1000 | 0.206
ELABINCM02- | *25F/NS | SACHET GENERATEUR MICROAEROPHILE (cuve 2,5 L), 10 sachets | 1 | 16.65
ELABJARI2500 | J(P)/*25F | (GENbox) CUVE INCUBATION, 2,5 l, pour 12 plaques [BMX-96127] | 1 | 81.71
ELABJARS1-- |  | CUVE A COLORATION, verre, avec couvercle | 1 | 7.73
ELABLAMP7S- |  | LAMPE à alcool, 65-100 ml, complète, mèche 7 mm Ø | 1 | 10.84
ELABLAMP7W- |  | (lampe a alcool) MECHE, diam. 7 mm | 1 | 0.8
ELABMARK1B- |  | MARQUEUR, permanent, noir, pointe fine | 1 | 2.42
ELABMARK2B- | NS | MARKER, semi-permanent, black, fine point | 1 | 2.42
ELABMILP1-- |  | MANCHE PASTEUR + anse, nickel chrome | 1 | 5.53
ELABMILP1L- |  | (manche Pasteur) ANSE, nickel chrome | 1 | 0.61
ELABMILP2-- |  | INOCULATEUR, plastique, 10 µl, stérile, u.u. | 1920 | 0.02801
ELABPAPE1L- |  | PAPIER OPTIQUE, la feuille | 500 | 0.01432
ELABPAPEPH2 |  | PAPIER INDICATEUR pH, 2 à 9, graduation 0,5, la bandelette | 100 | 0.113
ELABPAPEPH2G |  | PAPIER INDICATEUR pH, 2 à 9, grad. 0,5, gastr. la bandelette | 100 | 0.0909
ELABPAPEPH3 | NS | PAPIER INDICATEUR pH, 3.6 - 6.1, bandelette 92130 | 100 | 0.0843
ELABPAPFD150 |  | DISQUE PAPIER FILTRE, plissé, non imprégné, Ø 150 mm approx. | 100 | 0.2635
ELABPAPP48- |  | PAPIER DE PROTECTION POUR TABLE, absorbant/PE, 48cm x 60cm | 50 | 1.1056
ELABPAPP5-- |  | PAPIER DE PROTECTION POUR TABLE, absorbant/PE, 50 cm x 50 m | 1 | 65.78
ELABPAWE1-- | J(P)/NS | PAPER, WEIGHING, 120mm x 90mm | 1000 | 0.00679
ELABPEDI2R94 | J(P) | BOITE DE PETRI, plastique, stérile, 2 compartiments Ø 94 mm | 480 | 0.12242
ELABPENC1D- |  | STYLO, diamant, pour écrire sur le verre | 1 | 12.03
ELABPENC1G- |  | CRAYON GRAS, rouge, pour écrire sur le verre | 1 | 1.4
ELABPIAA0010 | J(P) | PIPETTE AUTOMATIQUE, vol. réglable 0,5-10 µl (Eppendorf) | 1 | 230.26
ELABPIAA0020 | J(PE)/NS | PIPETTE AUTOMATIQUE, vol. réglable 2-20 µl (Eppendorf) | 1 | 233
ELABPIAA0100 | J(P) | PIPETTE AUTOMATIQUE, vol. réglable 10-100 µl (Eppendorf) | 1 | 233
ELABPIAA0200 | J(P)/NS | PIPETTE AUTOMATIQUE, vol. réglable 20-200 µl (Eppendorf) | 1 | 233
ELABPIAA1000 | J(P) | PIPETTE AUTOMATIQUE, vol. réglable 100-1000 µl (Eppendorf) | 1 | 233
ELABPIAD5-- | J(P) | PIPETTE DISTRIBUTEUR (Multipette M4 Eppendorf), manuel règ | 1 | 326.12
ELABPIADT25 | J(P) | EMBOUT pr pipette distributeur, 2,5ml (Combitips Eppendorf) | 100 | 0.822
ELABPIADT50 | J(P)/NS | EMBOUT pr pip.distributeur, 5.0ml (Combitips Plus Eppendorf) | 100 | 0.822
ELABPIAF0010 |  | PIPETTE AUTOMATIQUE, volume fixe 10 µl (Eppendorf) | 1 | 146
ELABPIAM8100 | J(P) | PIPETTE AUTOMATIQUE, multicanaux, 8 canaux, 10-100 µl | 1 | 670.02
ELABPIAM8300 | NS | PIPETTE AUTOMATIQUE, multicanaux, 8 canaux, 30-300 µl | 1 | 678
ELABPIAMRE55 | NS | RESERVOIR REACTIF, pour pipette multicanaux, 55 ml | 100 | 0.3325
ELABPIATB-- |  | (pip.aut.) EMBOUT BLEU, 50-1000µl (Eppdf) | 1000 | 0.0334
ELABPIATBR- |  | (pip.aut.) EMBOUT BLEU, 50-1000µl, rack (Eppdf) | 1 | 28.76
ELABPIATBRF | J(P) | (pip.aut.) EMBOUT BLEU, 50-1000µl, rack,ster,filter (Eppdf) | 960 | 0.16265
ELABPIATGD- |  | (pip.aut.) EMBOUT GRIS, 0.1-10 µl (Eppdf) | 1000 | 0.05425
ELABPIATORF | J(P)/NS | (pip.aut.)EMBOUT ORANGE, 20-300µl, rack, ster,filter (Eppdf) | 960 | 0.15029
ELABPIATTRF01 | NS | (pip.aut.) EMBOUT, 1000µl, rack,ster,filter (ThermoS) | 960 | 0.14154
ELABPIATY-- |  | (pip.aut.) EMBOUT JAUNE, 2-200µl (Eppdf) | 1000 | 0.0334
ELABPIATYR- |  | (pip.aut.) EMBOUT JAUNE, 2-200µl, rack (Eppdf) | 1 | 28.76
ELABPIATYR0 |  | (pip.aut.) RACK embouts jaunes 2-200µl,vide(Eppendorf) | 100 | 0.1659
ELABPIATYRF | J(P) | (pip.aut.) EMBOUT JAUNE, 2-100µl , rack,ster,filter (Eppdf) | 960 | 0.15029
ELABPIDF50- |  | PIPETTE, volume fixe (MiniPet), 50 µl jaune | 1 | 17.61
ELABPIFA0100 | J(P) | PIPETTEUR AUTOMATIQUE (Easypet), vol. 0,1-100 ml | 1 | 441
ELABPIFI02- |  | PIPETTEUR A MOLETTE DE SECURITE (Pipump) bleu, 2 ml | 1 | 11.17
ELABPIFI10- |  | PIPETTEUR A MOLETTE DE SECURITE (Pipump) vert, 10 ml | 1 | 10.7
ELABPIGG010 | NS | PIPETTE, verre, graduée, 10 ml, 1/10 | 1 | 1.43
ELABPIGP1-- | NS | PIPETTE, PASTEUR, verre, u.u., 150 mm | 250 | 0.03316
ELABPIPC005 | J(P) | PIPETTE, plastique, graduée, cotonnée, stérile 5 ml | 50 | 0.1434
ELABPIPT1S- |  | PIPETTE DE TRANSFERT, graduée, plastique, stérile, u.u. | 1200 | 0.05867
ELABPIPT3N- |  | PIPETTE DE TRANSFERT, graduée, plastique, non stérile, u.u. | 500 | 0.0144
ELABPIQA30- | J(P) | KIT CONTROLE QUALITE, pour pipettes, spectro, 30 tests | 1 | 220.11
ELABPITC1-- | NS | MICROPIPETTEUR, manuel, avec 2 adapteurs | 1 | 19.9
ELABPLAT96F | J(P)/NS | PLAQUE, MICROTITRATION, PS, 96 puits, fond plat, u.u. | 100 | 0.3913
ELABPLAT96U | J(P) | PLAQUE, MICROTITRATION, 96 puits, fond en U | 100 | 0.2758
ELABPLAT96V | J(P) | PLAQUE, MICROTITRATION, test DAT, 96 puits, fond en V | 5 | 0.55
ELABPLSS1-- |  | PRESSE A PLASMA, manuelle | 1 | 198.5
ELABRACK1-- |  | SUPPORT POUR COLORATION DE LAMES, extensible, inox | 1 | 41.1048
ELABRACK2D- |  | SUPPORT POUR SECHAGE DE LAMES, vertical, plastique 10 lames | 1 | 9.22
ELABRODG250 |  | AGITATEUR, verre, 250 mm, Ø 6-7 mm | 1 | 0.48
ELABSLID1-- |  | LAME PORTE-OBJETS, 76 x 26 mm, épaisseur 1-1,2 mm | 50 | 0.0256
ELABSLID1FT |  | LAME PORTE-OBJETS, dépolie, 76 x 26 mm,emballage tropicalisé | 1000 | 0.01055
ELABSLID21- | *F/NS | LAME PORTE-OBJETS CONTROLE COLORATION GRAM(QC-Slide®),50 pcs | 1 | 154.63
ELABSPAT1D- |  | SPATULE double, type analyse, inox | 1 | 3.73
ELABSTIC1W- |  | APPLICATEUR en bois | 100 | 0.0153
ELABTIGR150 | NS | BROYEUR TISSUS+ tube conique, système clos, 50ml, ster. u.u. | 10 | 10.993
ELABTILE5-- |  | PLAQUE, groupage sanguin, lisse, avec 5 cavités | 1 | 18.13
ELABTIME1E- |  | MINUTEUR électronique | 1 | 18.43
ELABTUBE12- |  | TUBE, Ø 12 mm, plastique, stérile, 5 ml + BOUCHON | 1000 | 0.02712
ELABTUBE12R |  | (tube Ø 13/15 mm, 5 ml) PORTOIR | 8 | 17.97
ELABTUBE1R- |  | (tube, Ø 10/12 mm) PORTOIR pour tubes prélèvement sanguin | 1 | 9.09
ELABTUBE5PS | NS | TUBE, 5 ml, Ø 13 mm, PS, non stérile, + BOUCHON | 2000 | 0.02528
ELABTUCA1E- |  | (Determine test rapide) TUBE CAPILLAIRE EDTA ref.7D2222/27 | 100 | 0.08724
ELABTUCA1H- |  | (centr. à hématocrite) TUBE CAPILLAIRE, hepariné, 75 mm | 100 | 0.0185
ELABTUCA1P- |  | (centr. à hématocrite) TUBE CAPILLAIRE, sec,75 mm | 100 | 0.0175
ELABTUCA1PS |  | (centrifugeuse à hématocrite) PATE A SCELLEMENT, pour tubes | 1 | 2.52
ELABTUCA50- |  | TUBE CAPILLAIRE, 50-75 µl, 75 mm | 1000 | 0.01835
ELABTUCAR201 | NS | TUBE CAPILLAIRE, 20µl, avec repère annulaire, u.u., 125 mm | 250 | 0.0626
ELABTUCE1NG |  | TUBE A CENTRIFUGER, 15 ml, fond conique, verre | 100 | 0.2947
ELABTUCE1SPP |  | TUBE A CENTRIFUGER, 15 ml, fond conique, stérile PP | 1000 | 0.1521
ELABTUCE2SPP | J(P) | TUBE A CENTRIFUGER, 15 ml, fond conique, PP stérile ss grad | 500 | 0.19836
ELABTUCE5PP | J(P)/NS | TUBE A CENTRIFUGER, 50ml, fond conique,PP, bouchon,non stér. | 500 | 0.15042
ELABTUCE5R- |  | (tube 50 ml à centrifuger, Ø 35 mm) PORTOIR | 1 | 29.4
ELABTUCE5SPP |  | TUBE A CENTRIFUGER, 50 ml, fond conique, PP, bouchon,stérile | 500 | 0.107
ELABTUCEB18 |  | (tube à centrifuger, Ø 18 mm) GOUPILLON | 1 | 3.49
ELABTUCER1- |  | (tube à centrifuger, Ø 18 mm) PORTOIR | 1 | 28.53
ELABTUCER2-- | J(P)/NS | PORTOIR, 50 tubes, 15 ml et 50 ml | 1 | 6.64
ELABTUCER24B | NS | PORTOIR, TUBES (Unwire), 3 x 8, 30mm, autoclavable, bleu | 1 | 14.66
ELABTUCER24R | NS | PORTOIR, TUBES (Unwire), 3 x 8, 30mm, autoclavable, rouge | 1 | 14.66
ELABTUCER24W | NS | PORTOIR, TUBES (Unwire), 3 x 8, 30mm, autoclavable, blanc | 1 | 14.66
ELABTUCER3-- | J(P)/NS | PORTOIR multiple, microtubes et tubes | 1 | 69.72
ELABTUCES1- | NS | (tube centrifugeuse 15 ml) BOUCHON, caoutchouc, 14x18x20 mm | 1 | 0.22
ELABTUGR16- | NS | TUBE, CULTURE, verre, autocl., col droit, 16 x 150 mm | 100 | 0.112
ELABTUGS016 | J(P)/NS | TUBE, CULTURE, verre, bouchon à vis, 20 ml, Ø 16 mm | 100 | 0.3
ELABTUGSR20 | J(P) | (tube MGIT Ø 20 mm) PORTOIR | 1 | 37.37
ELABTUMB81- | J(P)/NS | BOITE DE STOCKAGE, 9x9 microtubes 1,5-2ml, autocl., vert | 1 | 4.69
ELABTUMB81B | J(P)/NS | PORTOIR av. COUVERCLE, 81 microtubes 1,5-2.0ml, autocl.,bleu | 1 | 5.27
ELABTUMB81PP |  | BOITE STOCKAGE, PP, 9x9 microtubes 1-2ml, autoclavable | 1 | 8.56
ELABTUMC20EN |  | CRYOTUBE, 2.0 ml, rond, filetage ext, non-stérile | 100 | 0.1547
ELABTUMC20EP | J(P) | CRYOTUBE, 2.0ml, conique, filetage ext.,stér. sans DNA/RNAse | 1000 | 0.09822
ELABTUMICIBU | NS | PASTILLE D'IDENTIFICATION pour cryotube, bleue | 1000 | 0.02259
ELABTUMICIGN | NS | PASTILLE D'IDENTIFICATION pour cryotube, verte | 1000 | 0.02259
ELABTUMICIR | NS | PASTILLE D'IDENTIFICATION pour cryotube, rouge | 1000 | 0.02259
ELABTUMICIW | NS | PASTILLE D'IDENTIFICATION pour cryotube, blanc | 1000 | 0.02259
ELABTUMICIY | NS | PASTILLE D'IDENTIFICATION pour cryotube, jaune | 1000 | 0.02259
ELABTUMR24PK | J(P) | PORTOIR, PK, 6x4 microtubes, autoclavable | 1 | 26
ELABTUMR50- | NS | PORTOIR, 50 cryotubes 2,0ml | 1 | 16.74
ELABTUMR80PP | NS | PORTOIR, PP, 80 microtubes 1.5-2.0ml, couleurs assort., 5pcs | 1 | 65.14
ELABTUMS15AS | J(P)/NS | MICROTUBE, 1.5ml, conique, bouch. à vis attaché, stérile | 500 | 0.44664
ELABTUMS20CP | J(P)/NS | MICROTUBE, 2.0ml, jupé, bouch. à viss. assembl., PCR | 1000 | 0.1307
ELABTUMT15CN |  | MICROTUBE, 1.5ml, conique, cap. attaché, classique, non stér | 500 | 0.01348
ELABWIPE23C | J(P)/NS | LINGETTE, TechniCloth II, 23 x 23 cm, usage pièce propre | 300 | 0.1738
ELABWIPE23G | J(P)/NS | LINGETTE, TechniCloth, 23 x 23 cm, usage général | 3000 | 0.12143
ELAEAUTC301 | NS | (autoclave Systec DX-150) CARTOUCHE FILTRAGE | 1 | 112.5
ELAEAUTE1-- | J(P)/NS | AUTOCLAVE LABORATOIRE 120l, 380-400V 50-60Hz (Systec VX-120) | 1 | 20090
ELAEAUTS201 | NS | (lab autoclave 75l Uniclave 88) BLOC DE CONTACT | 1 | 7.07
ELAEAUTS202 | NS | (lab autoclave 75l Uniclave 88) SELECTEUR | 1 | 95.63
ELAEAUTS203 | NS | (lab autoclave 75l Uniclave 88) THERMOSTAT 50-150°C | 1 | 201.69
ELAEAUTS204 | NS | (lab autoclave 75l Uniclave 88) CHAUFFAGE LATERAL 1500W | 1 | 37.38
ELAEAUTS205 | NS | (lab autoclave 75l Uniclave88) CHAUFFAGE CENTRAL 1500W | 1 | 37.38
ELAEAUTS206 | NS | (lab autoclave 75l Uniclave88) INDICATEUR d.PRESSION -1+5Bar | 1 | 68.31
ELAEAUTS207 | NS | (lab autoclave 75l Uniclave88) PIEGE A VAPEUR | 1 | 272.49
ELAEAUTS208 | NS | (lab autoclave 75l Uniclave88) VANNE DE DRAIN MANUELLE 3/4 | 1 | 50.6
ELAEAUTS209 | NS | (lab autoclave 75l Uniclave88) JOINT DE PORTE Ø40 | 1 | 54.63
ELAEAUTS210 | NS | (lab autoclave 75l Uniclave88) FILTRE DE DRAINAGE Y 3/4 | 1 | 22.08
ELAEAUTS211 | NS | (lab autoclave 75l Uniclave88) DISJONCTEUR NEUTRE 25A | 1 | 93.86
ELAEAUTS212 | NS | (lab autoclave 75l Uniclave88) JOINT VALVE DE DRAINAGE 1/2 | 1 | 38.78
ELAEAUTS213 | NS | (lab autoclave 75l Uniclave88) JOINT VALVE DE DRAINAGE 3/4 | 1 | 10.69
ELAEAUTS214 | NS | (lab autoclave 75l Uniclave88) FILTRE BACTERIOLOGIQUE | 1 | 140.87
ELAEAUTS302 | NS | (autoclave Systec DX-150) JOINT PORTE D100/150/200 | 1 | 136
ELAEAUTS303 | NS | (autoclave Systec DX-150) CAPTEUR TEMPERATURE PT 100 FIXED | 1 | 195.5
ELAEAUTS304 | NS | (autoclave Systec DX-150)CAPTEUR TEMPERATURE PT100A FLEXIBLE | 1 | 195.5
ELAEAUTS305 | NS | (autoclave Systec DX-150) PANEAU SYSTEC D-SERIES NEW | 1 | 346.5
ELAEAUTS306 | NS | (autoclave Systec DX-150) RESISTANCES 9000W - 400V | 1 | 386.5
ELAEAUTS307 | NS | (autoclave Systec DX-150) MICRO INTERRUPTEUR V3 COUVERCLE | 1 | 12
ELAEAUTS308 | NS | (autoclave Systec DX-150) MICRO INTERRUPTEUR V3 BAGUE FERM. | 1 | 10.5
ELAEAUTS309 | NS | (autoclave Systec DX-150) VALVE PNEUMATIQUE N/C | 1 | 77.5
ELAEAUTS310 | NS | (autoclave Systec DX-150) VALVE PNEUMATIQUE N/O | 1 | 77.5
ELAEAUTS311 | NS | (autoclave Systec DX-150) ELECTRODE NIVEAU D'EAU 4X145mm | 1 | 25
ELAEAUTS312 | NS | (autoclave Systec DX-150) ELECTROVANNE 1/8" DN 2,0 230V AC | 1 | 53.5
ELAEAUTS313 | NS | (autoclave Systec DX-150) ELECTROVANNE 1/4"DN 4,5 VA 24V AC | 1 | 108
ELAEAUTS314 | NS | (autoclave Systec DX-150) JOINT GENERATEUR DE VAPEUR 60mm | 1 | 24
ELAEAUTS315 | NS | (autoclave Systec DX-150 )CAVITATION PROTECT.VAC PUMP w tube | 1 | 35.5
ELAEAUTS316 | NS | (autoclave Systec DX-150) STABILISATEUR TENSION 3A5V LM 1085 | 1 | 15
ELAEAUTS317 | NS | (autoclave Systec DX-150) VIS ALLEN PR MAINTIEN JOINT PORTE | 1 | 1
ELAEAUTS318 | NS | (autoclave Systec DX-150) CONTROLEUR DE DEBIT FS-380P | 1 | 74.5
ELAEAUTS319 | NS | (autoclave Systec DX-150) ELECTROVANNE 1/4"DN 3,5 VA 24V AC | 1 | 63.5
ELAEAUTS320 | NS | (autoclave Systec DX-150)SCISSOR MECH. DEV. for door dia 500 | 1 | 579.5
ELAEAUTS321 | NS | (autoclave Systec DX-150)SCISSOR ME.DEV fordoubledoor dia500 | 1 | 672
ELAEAUTS322 | NS | (autoclave Systec DX-150) VALVE UNIDIRECT. entrée d'éau min. | 1 | 61.5
ELAEAUTS323 | NS | (autoclave Systec DX-150) PISTON DE POMPE À EAU | 1 | 255
ELAEAUTS324 | NS | (autoclave Systec DX-150) PRESSURE REDUC. REGULATOR 1/4WATER | 1 | 78
ELAEAUTS325 | NS | (autoclave Systec DX-150) ALIMENTATION RD 35A | 1 | 178.5
ELAEAUTS326 | NS | (autoclave Systec DX-150) READ CONTACT IN SCISSORS MECHANISM | 1 | 41.5
ELAEAUTS327 | NS | (autoclave Systec DX-150) CARTE DIGITALE DS1002 | 1 | 331
ELAEAUTS328 | NS | (autoclave Systec DX-150) CARTE ANALOGUE AS1002 | 1 | 415.5
ELAEAUTS329 | NS | (autoclave Systec DX-150) CARTE D'EXTENSION AES1002 V2 | 1 | 265
ELAEAUTS330 | NS | (autoclave Systec DX-150) CABLE PLAT 40pin AS-DS1002 | 1 | 26
ELAEAUTS331 | NS | (aut. Systec DX-150) MICRO INTERRUPTEUR av.cable 500mm droit | 1 | 48
ELAEAUTS332 | NS | (autocl.Systec DX-150) VENTILATEUR AXIAL 119x119x25 mm,12VDC | 1 | 56
ELAEAUTS333 | NS | (aut.Systec DX-150) VENTILATEUR AXIAL chambre,24 VAC-50/60Hz | 1 | 75
ELAEAUTS334 | NS | (autoclave Systec DX-150) ELECTRODE NIVEAU D'EAU 4X75mm | 1 | 23.5
ELAEAUTS335 | NS | (autoclave Systec DX-150) TORODIAL TRANSFORMER 100VA | 1 | 150
ELAEAUTS336 | NS | (autoclave Systec DX-150) CABLE PANEAU (PO62-6) | 1 | 22.5
ELAEAUTS337 | NS | (autoclave Systec DX-150) RELAIS À L'ÉTAT SOLIDE (D2425) | 1 | 67.5
ELAEAUTS338 | NS | (autoclave Systec DX-150) PRESSURE SWITCH 6,5bar mod. kit | 1 | 61.5
ELAEAUTS339 | NS | (autoclave Systec DX-150) VALVE UNIDIRECT. 1/8" HB-1/8-QS-4 | 1 | 25
ELAEAUTS340 | NS | (autoclave Systec DX-150) COMPRESSEUR PM 18289 NPK09 | 1 | 324.5
ELAEAUTS341 | NS | (autoclave Systec DX-150) SILENCIEUX pour NPK09 | 1 | 20.5
ELAEAUTS342 | NS | (autoclave Systec DX-150) RECIPEINT PRESSION, DN74x208mm,M26 | 1 | 15
ELAEAUTS343 | NS | (autoclave Systec DX-150) MANOMETRE, 50mm, 0-10 bar 1/4 | 1 | 26.5
ELAEAUTS344 | NS | (autoclave Systec DX-150) VACUUM PUMP WATERRING VI8 | 1 | 1804
ELAEBATA010 |  | THERMOMETRE pour contrôle incubateur/ bain marie, 0°à +100°C | 1 | 12.14
ELAEBATAP02 |  | (bain-marie) PINCE POUR ERLENMEYER, 200 ml | 1 | 15.3
ELAEBATC001 |  | (bain-marie) ACIDE CITRIQUE, sol. aqueuse à 10% , 1 l , fl. | 1 | 38.02
ELAEBATC002 | R | (bain-marie) DETERGENT, fl. | 1 | 21.5
ELAEBATE10W |  | BAIN-MARIE, 7 litres, 20-100°C | 1 | 596.64
ELAEBBRA001 | NS | ALARME SONORE & VISUELLE, pr BANQUE de SANG, 230V, 40mA | 1 | 240.67
ELAEBBRC201 | NS | (banque de sang Thermo Scientific REB-100-010T) PAPIER ENREG | 1 | 147
ELAEBBRC202 | NS | (banque d.sang Thermo Scientific REB-100-010T) RECORDPEN | 1 | 67.85
ELAEBBRE3-- |  | REFRIGERATEUR BANQUE DE SANG (MB3000G), 230V,100poches 450ml | 1 | 3158.75
ELAEBBRS201 | NS | (Thermo Scientific REB-100-010T) PORTE PLEINE COMPLETE | 1 | 891
ELAEBBRS202 | NS | (Thermo Scientific REB-100-010T) CHARNIERE | 1 | 67.5
ELAEBBRS203 | NS | (Thermo Scientific REB-100-010T) KIT SERVICE | 1 | 2208
ELAEBBRS204 | NS | (Thermo Scientific REB-100-010T) SET DE LAMPES 5 LEDS | 1 | 457.5
ELAEBBRS205 | NS | (Thermo Scientific REB-100-010T) JOINT DE PORTE | 1 | 40
ELAEBBRS302 |  | (réfrigérateur banque de sang MB 3000G) JOINT 294.5104.04 | 1 | 12.92
ELAEBBRS303 |  | (réfrig. banque de sang MB 3000G) JOINT 294.5104.03 | 1 | 11.82
ELAEBBRS304 |  | (réfrig. banque de sang MB 3000G) BATTERIE 12V 292.9867.15 | 1 | 38.57
ELAEBBRS305 |  | (banque de sang MB 3000G) VENTILATEUR MOTEUR 296.9759.51 | 1 | 31.39
ELAEBDRE1-- | NS | MONITEUR DE COLLECTE DE SANG, 230V (T-RAC2 JUNIOR) | 1 | 1942.5
ELAEBHDA201 | J(P)/NS | (bloc chauffant Ika® 1) BLOC, 20 trous, Ø 12.7 mm, 30mm prof | 1 | 75.28
ELAEBHDA301 | J(P) | (Agitateur THERMOMIXER C) SMARTBLOCK pour 8 tubes de 5ml | 1 | 445.28
ELAEBHDE2-- | J(P)/NS | BLOC CHAUFFANT Ika® 1, 5°-120°C, 230V 50/60Hz, 165W, 1 bloc | 1 | 738.07
ELAEBHDE3-- | J(P) | AGITATEUR CHAUFFANT (Eppend. ThermoMixer C),220-240V 50-60Hz | 1 | 2149.84
ELAEBSCA001 | J(P)/NS | ANEMOMETRE THERMIQUE, TSI TA430 | 1 | 760
ELAEBSCA002 | J(P)/R/NS | VAPORISATEUR DE FORMOL (Formonia VAP3/T) | 1 | 1878.6394
ELAEBSCA003 | J(P)/NS | ANEMOMETRE A MOULINET, rotatif, TSI LCA301 | 1 | 340
ELAEBSCA103 | J(P)/R/NS | COMPTEUR DE PARTICULES, portable (Aerotrak 9310-02) | 1 | 7323.6
ELAEBSCA104 | J(P)/NS | (compteur particules Aerotrak 9310-02) COFFRET DE TRANSPORT | 1 | 370
ELAEBSCA106 | J(P)/NS | AEROSOL GENERATOR, Topas ATM226 | 1 | 2973.43
ELAEBSCA107 | J(P)/NS | DILUTION SYSTEM, DIL 554, flow rate 28.3 lpm | 1 | 2327.21
ELAEBSCA108 | J(P)/NS | RECTANGULAR SAMPLING PROBE, no cap, 28.3 lpm SYS529 | 1 | 299.74
ELAEBSCA110 | J(P)/NS | MASK, RESPIRATOR, full face, 3M, size M 6800S | 1 | 148.2
ELAEBSCC105 | J(P)/R/NS | (compteur particules Aerotrak 9310-02) BATTERIE, Li-ion | 1 | 245
ELAEBSCC109 | J(P)/NS | Di-Ethyl-Hexyl-Sebacate, DEHS, bot., 1 l | 1 | 88.35
ELAEBSCC111 | J(P)/NS | (respirator 6800S) CARTRIDGE, FORMALDEHYDE 6075 | 1 | 17.1
ELAEBSCC112 | J(P)/NS | (respirator 6800S) CARTRIDGE, AMMONIA K1 6054 | 1 | 17.58
ELAEBSCE3-- | J(P)/NS | POSTE DE SECURITE MICROBIO(Thermo MSC-Advantage1.8),classeII | 1 | 9078.37
ELAEBSCS301 | J(P)/NS | (PSM MSC Advantage 1.8) LAMPE UVC, 826mm TH50108651 | 1 | 264
ELAEBSCS302 | J(P)/NS | (PSM MSC Advantage 1.8) FILTRE DU BAS TH50117927 | 1 | 624
ELAEBSCS303 | J(P)/NS | (PSM MSC Advantage 1.8) FILTRE DE SORTIE TH50117931 | 1 | 588
ELAEBSCS304 | J(P)/NS | (PSM MSC Advantage 1.8) FUSIBLE, 16A TH50063118 | 10 | 1.92
ELAEBSCS305 | J(P)/NS | (PSM MSC Advantage 1.8) FUSIBLE, 5A TH50073715 | 10 | 1.3
ELAEBSCS306 | J(P)/NS | (PSM MSC Advantage 1.8) TUBE FLUORESCENT, 36W TH50043931 | 1 | 34.8
ELAEBSCS307 | J(P)/NS | (PSM MSC Advantage 1.8) CARTE ELECTR. PRINCIPALE 50126280 | 1 | 610
ELAEBSCS308 | J(P)/NS | (PSM MSC Advantage 1.8) PANEAU AVANT 50108654 | 1 | 59.35
ELAEBSCS309 | NS | (PSM MSC Advantage 1.8) CAPTEUR DE PRESSION 50071701 | 1 | 152
ELAEBSCS310 | NS | (PSM MSC Advantage 1.8) VENTILATEUR FLUX DESCENDANT 50077180 | 1 | 715
ELAEBSCS311 | NS | (PSM MSC Advantage 1.8) VENTILATEUR DE SORTIE 50122916 | 1 | 770
ELAECANT101 | J(P)/*C/NS | QC CONTROL, Biolabo EQA, lypholised serum, 24x5ml, 95020 | 1 | 31.11
ELAECCHA122 |  | (chimie clinique i-STAT) SIMULATEUR ELECTRONIQUE 06F11-01 | 1 | 337.64
ELAECCHA123 | J(P) | (chimie clin.i-STAT) TELECHARGEUR/CHARGEUR DRC-300 04P73-04 | 1 | 1372.86
ELAECCHA422 | NS | (chimie clinique Piccolo) COFFRET DE TRANSPORT, 1100-9011E | 1 | 292
ELAECCHA702 | NS | (Erba XL200) SAMPLE CUP, 3 ml, 1718 | 1 | 19.41
ELAECCHA703 | NS | (Erba XL200) REAGENT BOTTLE ASSY, 20 ml, 182581 | 1 | 35.05
ELAECCHA704 | NS | (Erba XL200) REAGENT BOTTLE ASSY, 50 ml, 182584 | 25 | 1.5024
ELAECCHA705 | NS | (Erba XL200) REAGENT ADAPTOR, 5 ml, 100592 | 1 | 17.88
ELAECCHA706 | *25F/NS | (Erba XL200) CL ELECTRODE, 105547 | 1 | 121.42
ELAECCHA707 | *25F/NS | (Erba XL200) NA ELECTRODE, 200001 | 1 | 121.42
ELAECCHA708 | *25F/NS | (Erba XL200) K ELECTRODE, 200002 | 1 | 121.42
ELAECCHA709 | *25F/NS | (Erba XL200) REFERENCE ELECTRODE, 200004 | 1 | 121.42
ELAECCHA710 | NS | (Erba XL200) 640 STIRRER TYPE 1, 100896 | 1 | 87.2
ELAECCHA711 | NS | (Erba XL200) 640 PLATTEN PUMP TUBING KIT, 103865 | 1 | 128.34
ELAECCHA712 | NS | (Erba XL200) LAUNDRY ASPIRATION TUBING SET, 2R 104600 | 1 | 26.4
ELAECCHA713 | NS | (Erba XL200) LAUNDRY DISPENSING TUBING SET, 2R 104601 | 1 | 28.6
ELAECCHA714 | NS | (Erba XL200) TOTAL TUBING SET, 2R 104602 | 1 | 158.59
ELAECCHA715 | NS | (Erba XL200) PHOTOMETER LAMP ASSY, 182220 | 1 | 86.21
ELAECCHA716 | NS | (Erba XL200) FILTER, 10µm, 125 mm, 107613 | 1 | 9.17
ELAECCHA717 | NS | (Erba XL200) CUVETTE DRIER, 102851 | 1 | 15
ELAECCHA718 | NS | (Erba XL200) FILTER, 25 µm, 102143 | 1 | 19.97
ELAECCHA719 | NS | (Erba XL200) PROBE ARM FOR LLS, 107086 | 1 | 288.44
ELAECCHA720 | NS | (Erba XL200) ANNUAL MAINTENANCE KIT, 2R 201210 | 1 | 492.25
ELAECCHA731 | NS | (Erba XL200) CUVETTE, glass 100263 | 1 | 81.38
ELAECCHA801 | *25F | (HemoCue HbA1c) CARTOUCHE CONTROLE JOURNAL. réutilis. 405112 | 1 | 12.2
ELAECCHC101 | NS | (clin. chem. i-STAT) CERAMIC CONDITIONING CARTRIDGE 04J51-01 | 1 | 50
ELAECCHC213 |  | (chimie clin. Reflotron) RUBAN, 5 pièces, 3734471 | 1 | 4.21
ELAECCHC214 |  | (chimie clin. Reflotron) PAPIER IMPRIMANTE, 3 roul. 11268457 | 1 | 0.71
ELAECCHC414 |  | (chimie clinique Piccolo) PAPIER ADHESIF, 6 roul. 1100-4410 | 1 | 29
ELAECCHC701 | *AF/NS | (Erba XL200) REAGENT ALT XSYS0017 | 1 | 11.5
ELAECCHC702 | *AF/NS | (Erba XL200) REAGENT CREATININE XSYS0024 | 1 | 6.5
ELAECCHC703 | *AF/NS | (Erba XL200) REAGENT PANCREAS AMILASE BLT00067 | 1 | 190
ELAECCHC704 | *AF/NS | (Erba XL200) REAGENT GLUCOSE XSYS0012 | 1 | 11
ELAECCHC705 | *AF/NS | (Erba XL200) REAGENT HBA1C XSYS0054 | 1 | 123
ELAECCHC706 | *AF/NS | (Erba XL200) REAGENT BILIRUBIN DIRECT XSYS0028 | 1 | 11
ELAECCHC707 | *25F/NS | (Erba XL200) REAGENT BILIRUBIN TOTAL XSYS0023 | 1 | 12
ELAECCHC708 | *AF/NS | (Erba XL200) CONTROL REAGENT ERBA NORM BLT00080 | 1 | 25.5
ELAECCHC709 | *AF/NS | (Erba XL200) CONTROL REAGENT ERBA PATH BLT00081 | 1 | 25.5
ELAECCHC710 | *AF/NS | (Erba XL200) REAGENT CREATININE KINASE XSYS0022 | 1 | 33.71
ELAECCHC711 | *AF/NS | (Erba XL200) REACTIF ALBUMINE XSYS0001 | 1 | 12.1
ELAECCHC713 | *AF/NS | (Erba XL200) REACTIF PROTEINES TOTAL XSYS0018 | 1 | 13.2
ELAECCHC714 | *AF/NS | (Erba XL200) CONTROLE L HbA1c XSYS0056 | 1 | 14.25
ELAECCHC715 | *AF/NS | (Erba XL200) CONTROLE H HbA1c XSYS0055 | 1 | 14.25
ELAECCHC716 | *AF/NS | (Erba XL200) KIT CALIBRATION HbA1c XSYS0057 | 1 | 67.1
ELAECCHC721 | *CF/NS | (Erba XL200) LACTATE DEHYDROGENASE-P, LDH 100, XSYS0013 | 1 | 9.35
ELAECCHC722 | *25F/NS | (Erba XL200) CLEANING SOLUTION KIT, 5421 | 1 | 32.94
ELAECCHC723 | *25F/NS | (Erba XL200) CONCENTRATED WASH SOLUTION, 4x100ml, XSYS0066 | 1 | 16.8
ELAECCHC726 | *CF/NS | (Erba XL200) MULTICAL, XSYS034 | 1 | 30.39
ELAECCHC727 | *25F/NS | (Erba XL200) CALIBRANT A, XSYS0064 | 1 | 196.23
ELAECCHC728 | *25F/NS | (Erba XL200) CALIBRANT B, XSYS0065 | 1 | 20.71
ELAECCHC729 | *BF/NS | (Erba XL200) CLEANING SOLUTION, INS2110 | 1 | 30.29
ELAECCHC730 | *25F/NS | (Erba XL200) AUTOWASH AC / AL, XSYS0082 | 1 | 11.75
ELAECCHC801 | *25F | (HemoCue HbA1c) CARTOUCHE CONTROLE MENSUEL, 6pcs 405111 | 1 | 122
ELAECCHE1-- | J(P) | ANALYSEUR, CHIMIE CLINIQUE (i-STAT) | 1 | 6478.9
ELAECCHE2-- | J(P) | ANALYSEUR CHIMIE CLINIQUE (Reflotron Plus), 115-230V | 1 | 5248.08
ELAECCHE4-- | J(PF) | ANALYSEUR CHIMIE CLINIQUE (Piccolo Xpress), 230V, 50-60Hz | 1 | 12500
ELAECCHE7-- | J(P)/NS | CHEMISTRY ANALYZER (Erba XL200), w/ISE module | 1 | 16425
ELAECCHE8-- | J(P) | ANALYSEUR CHIMIE HbA1c (HemoCue HbA1c 501) 100-240V 50-60Hz | 1 | 1490
ELAECCHS115 | J(P) | (chimie clinique i-STAT) BATTERIE, rechargeable 06F23-55 | 1 | 137.54
ELAECCHS732 | NS | (Erba XL200) 4 CHANNEL ISE MODULE 100317 | 1 | 5967
ELAECCHS733 | NS | (Erba XL200) STANDARD SAMPLE TRAY 2R 104664 | 1 | 264
ELAECCHS734 | NS | (Erba XL200)CRU DETERGENT PROBE ASSY (SINGLE PLATE)2R 104791 | 1 | 53.17
ELAECCHS735 | NS | (Erba XL200) CRU WASH PROBE ASSY (SINGLE PLATE) 2R 104792 | 1 | 53.17
ELAECCHS736 | NS | (Erba XL200) SUCTION PROBE ASSY (SINGLE PLATE) 2R 104793 | 1 | 53.17
ELAECCHS737 | NS | (Erba XL200) FOR DRIER PROBE ASSY (SINGLE PLATE) 2R 104794 | 1 | 53.17
ELAECCHT101 | *CF | (chimie clinique i-STAT) CARTOUCHE E3+ réf.03P82 | 25 | 6.5252
ELAECCHT105 | *CF | (chimie clinique i-STAT) CARTOUCHE Créatinine réf.03P84 | 25 | 7.8296
ELAECCHT106 | *CF | (chimie clinique i-STAT) CARTOUCHE CHEM 8+ réf.09P31-25 | 25 | 15.4508
ELAECCHT107 | *CF | (chimie clinique i-STAT) CARTOUCHE COAGULAT. PT/INR 03P89-24 | 24 | 4.0354
ELAECCHT108 | *CF/NS | (chimie clinique i-STAT) CARTOUCHE G3+, 3P7825 | 25 | 5.7804
ELAECCHT111 | *CF | (chimie clinique i-STAT) CONTROLE, niveau 1 05P71-01 | 1 | 26.17
ELAECCHT112 | *CF | (chimie clinique i-STAT) CONTROLE, niveau 2 05P72-01 | 1 | 26.17
ELAECCHT113 | *CF | (chimie clinique i-STAT) CONTROLE, niveau 3 05P73-01 | 1 | 26.17
ELAECCHT118 | *BF | (chimie clinique i-STAT) CONTROLE PT/INR niveau 2 06P17-14 | 5 | 13.814
ELAECCHT119 | *BF | (chimie clinique i-STAT) cTnl TROPONIN I CARTOUCHE, 03P9025 | 25 | 15.4716
ELAECCHT120 | *BF | (chimie clinique i-STAT) CONTROLE PT/INR niveau 1, 06P17-13 | 5 | 13.814
ELAECCHT201 | *F | (chimie clin. Reflotron) CREATININE, bandelette 10886874202 | 30 | 0.743
ELAECCHT202 | *F | (chimie clin. Reflotron) GPT (ALT), bandelette 10745138202 | 30 | 0.743
ELAECCHT203 | *F | (chimie clin. Reflotron) K+ POTASSIUM,bandelette 11208764202 | 30 | 0.84833
ELAECCHT204 | *F | (chimie clin. Reflotron) CHOLESTEROL TOTAL, band.10745065202 | 30 | 1.6993
ELAECCHT205 | *F | (chimie clin. Reflotron) AMYLASE, bandelette 11200658202 | 15 | 0.71067
ELAECCHT207 | *F | (chimie clin. Reflotron) ALP, bandelette 11622773202 | 30 | 1.659
ELAECCHT208 | *25F | (chimie clin. Reflotron) BILIRUBINE, bandelette 10905321202 | 30 | 0.67867
ELAECCHT210 | J(P)/*CF/NS | (clinical chem. Reflotron) CREATINE KINASE, strip 11126695 | 15 | 2.042
ELAECCHT211 | *CF | (chimie clin. Reflotron) PRECINORM U, 4x2ml 10745154196 | 1 | 27.15
ELAECCHT212 | *F | (chimie clin. Reflotron) CLEAN+CHECK, bandelettes11142577196 | 15 | 0.452
ELAECCHT213 | *CF/NS | (clinical chem. Reflotron) PRECIPATH U, 4 x 2 ml 10745162196 | 1 | 27.15
ELAECCHT221 | *F/NS | (chimie clin. Reflotron) UREE, bandelette 11200666202 | 15 | 1.348
ELAECCHT224 | *F/NS | (chimie clin. Reflotron) TRIGLYCERIDES, bandel. 10745049202 | 30 | 1.8163
ELAECCHT401 | *BF | (chimie clinique Piccolo) AMLYTE 13 DISQUE, 400-0041 | 10 | 18.25
ELAECCHT402 | *BF | (chimie clinique Piccolo) ELECTROLYTE DISQUE, 400-0022 | 10 | 11.8
ELAECCHT403 | *0F | (chimie clinique Piccolo) METLAC 12 DISQUE, 400-0037 | 10 | 16.7
ELAECCHT404 | *BF | (chimie clinique Piccolo) METLYTE 8 DISQUE, 400-0023 | 10 | 13
ELAECCHT405 | *0F/NS | (chimie clinique Piccolo) METABOLISME ELARGI DISQUE 400-0028 | 10 | 18.25
ELAECCHT411 | *0F | (chimie clinique Piccolo) CONTROLE, niveau 1 bas A1100-9131E | 1 | 101.5
ELAECCHT412 | *0F | (chimie clinique Piccolo) CONTROLE, niveau2 haut A1100-9132E | 1 | 101.5
ELAECCHT701 | *25F/NS | (Erba XL200) ISE REAGENT PACK, Na+, K+, CL+, LI+, 5420-0030 | 1 | 103.35
ELAECCHT702 | *C/NS | (Erba XL200) KIT, MAGNESIUM, 2 x 44ml, 11000172 | 1 | 13.74
ELAECCHT801 | *25F | (chim.clin HemoCue HbA1c) CARTOUCHE TEST, 405110 | 10 | 6
ELAECD4A104 |  | (CD4 Analyseur PIMA) IMPRIMANTE 260400007 | 1 | 262
ELAECD4A105 |  | (CD4 Analyseur PIMA) SAC DE TRANSPORT 260400001 | 1 | 135
ELAECD4A106 |  | (CD4 Analyseur PIMA) TRANSFORMATEUR | 2 | 57
ELAECD4C113 |  | (CD4 analyseur PIMA) PAPIER THERMIQUE,10 rouleaux, 260400009 | 1 | 24
ELAECD4C203 | *F | (CD4 Partec Cyflow II) SOLUTION NETTOYAGE, 250ml fl. 04-4009 | 1 | 8
ELAECD4C204 | *F | (CD4 Partec Cyflow II) SOL. DECONTAMINATION,250ml fl.04-4010 | 1 | 25
ELAECD4C207 | *25F | (CD4 Partec Cyflow II) LIQUIDE GAINE,5l bout+robinet 04-4007 | 1 | 15
ELAECD4C211 |  | (CD4 Partec Cyflow II) PAPIER THERMIQUE, 5 rouleaux 04-4000 | 1 | 9
ELAECD4C212 |  | (CD4 Partec Cyflow II) TUBE, plastiq, 3.5 ml 04-2000, 500tu | 500 | 0.0198
ELAECD4C213 |  | (CD4 Partec Cyflow II) INLINE FILTER 04-004-1000 | 10 | 2.25
ELAECD4C215 | NS | (CD4 Partec Cyflow II) SEAL, biosaf. sample port 04-300-1014 | 5 | 7.4
ELAECD4C216 | NS | (Cyflow Partec) SOLUTION de hypochlorite 0.5%, 250ml, fl. | 1 | 17
ELAECD4C311 | *F | (CD4 FACSCount) LIQUIDE DE GAINE, 20 l [BD-342003] | 1 | 42.77
ELAECD4C312 | *F | (CD4 FACSCount) SOLUTION DE NETTOYAGE, 5 l [BD-340345] | 1 | 37.07
ELAECD4C313 | *F | (CD4 FACSCount) SOLUTION DE RINCAGE, 5 l [BD-340346] | 1 | 37.07
ELAECD4C314 |  | (CD4 FACSCount BD) PAPIER THERMIQUE, 5 rouleaux 332839 | 5 | 20.738
ELAECD4E1-- | J(P)/R | ANALYSEUR CD4 (PIMA), 100-240V, 47-53Hz, 260300003 | 1 | 4120
ELAECD4T101 | *25F | (CD4 analyseur PIMA) CARTOUCHE TEST, 260100100 | 100 | 4.46
ELAECD4T102 | *25F | (CD4 analyseur PIMA) CONTROLE BEAD STANDARD CART. 260400011 | 1 | 37
ELAECD4T201 | *CF | (CD4 Partec Cyflow II) KIT REACTIFS,absol.,100 tests 05-8401 | 1 | 175
ELAECD4T202 | *CF | (CD4 Partec Cyflow II)KIT REACTIFS,absol+%,100 tests 05-8405 | 1 | 250
ELAECD4T208 | *CF | (CD4 Partec Cyflow II) BILLES CONTROLE, 2x25ml, 50 t.05-4011 | 1 | 37
ELAECD4T301 | *0F | (CD4 FACSCount) KIT REACTIFS, comptage absolu [BD-342512] | 1 | 239.53
ELAECD4T302 | *0F | (CD4 FACSCount) KIT REACTIFS, comptage absolu +% (BD-339010) | 1 | 255.34
ELAECD4T305 | *0F | (CD4 FACSCount) KIT DE CONTROLE,25tests,4 niveaux[BD-340166] | 1 | 200.9
ELAECEEA303 | J(P)/NS | (centrifuge Eppendorf 5804) AEROSOL-TIGHT CAP 5804712005 | 2 | 47.65
ELAECEEA304 | J(P)/NS | (centr. Eppendorf 5804) ROTOR LID, aerosol tight 5490025806 | 1 | 77.9
ELAECEES305 | J(P)/NS | (centr. Eppendorf 5804) ROTOR, FA-45-30-11, aerosol tight | 1 | 537
ELAECEHS101 |  | (centrifugeuse Haematokrit210) FUSIBLE T 3.15 AH/250V r.E997 | 1 | 1.6
ELAECEHS102 |  | (centrifugeuse Haematokrit210) COQUES DE REMBOURRAGE | 1 | 19
ELAECEHS103 |  | (centrifugeuse Haematokrit210) JOINT DU DISQUE | 1 | 52
ELAECENA1801 | J(P)/NS | (centrifuge Sigma 4-5L) SEALING CAP, for 13650 bucket 17170 | 1 | 101.4
ELAECENA901 |  | (cent. Hettich EBA200) ROTOR ss support d'éprouvettes E3694 | 1 | 94
ELAECENA902 | J(P) | (centrifugeuse Hettich EBA200) ADAPTATEUR, 13.5 x 79 mm 1058 | 1 | 12.15
ELAECENA904 |  | (centrifugeuse Hettich EBA200) ADAPTEUR tube13,5x60mm 1063-8 | 8 | 8.6875
ELAECENC001 |  | (centrifugeuse Hettich) GRAISSE, 50 g tube | 1 | 27
ELAECENE10- | J(P)/NS | CENTRIFUGE, electrical (Hettich MIKRO 200), 20 tubes | 1 | 1708
ELAECENE1M- |  | CENTRIFUGEUSE, manuelle pour 4 tubes 15 ml | 1 | 120.69
ELAECENE9-- |  | CENTRIFUGEUSE électrique (Hettich EBA 200), 8 tubes, 230V | 1 | 867.75
ELAECENEH3- | J(P) | CENTRIFUGEUSE à hématocrite électr. (Hettich Haematokrit210) | 1 | 1258
ELAECENS402 |  | (centrifugeuse Hettich EBA20/200) FUSIBLE T 1,6AH/250V, E891 | 1 | 2
ELAECENS403 |  | (centrifugeuse Hettich EBA 20) CARTE D'ALIMENTATION, E1853 | 1 | 175
ELAECENS4E4 | NS | (centrifuge Hettich EBA 20) CONTROL PANEL E1422 | 1 | 102
ELAECENS903 |  | (cent. Hettich EBA200) VOYANT EXTERIEUR+bague collante E1323 | 1 | 17.5
ELAECENS904 |  | (cent. Hettich EBA200) CONNECTEUR mâle E3329 | 1 | 33.5
ELAECENS905 |  | (cent. Hettich EBA200) COUVERCLE E3745 | 1 | 29
ELAECENS907 |  | (cent. Hettich EBA200) PIED en caoutchouc, cpl E3811 | 1 | 11.5
ELAECENS908 |  | (cent. Hettich EBA200) COUVERCLE, cpl E3813 | 1 | 94
ELAECENS909 |  | (cent. Hettich EBA200) PANNEAU DE CONTROL E Plus E3824 | 1 | 102
ELAECENS910 |  | (cent. Hettich EBA200) JOINT TORIQUE E4004 | 1 | 52
ELAECERE1-- | J(P) | CENTRIFUGEUSE électrique réfrigérée (Hettich 420R) | 1 | 7010.24
ELAECOIE1-- | J(P) | COAGULATEUR / INSPISATEUR, pour medium Lowenstein-Jensen | 1 | 3695.37
ELAECOIS201 | J(P)/NS | (bath coagulator) HEATING ELEMENT 60-82301 | 50 | 1.9
ELAEDENE2-- | J(P)/NS | DENSITOMETER (DEN-1), LED, range 0.3 - 15.0, 100 - 240V | 1 | 482
ELAEDENT201 | J(P)/*F/NS | (densitometer DEN-1) MCFARLAND STANDARDS SET, 16mm tubes | 1 | 306
ELAEDISC101 | R | (water distiller) NETTOYANT, 2.5 l, bout. | 1 | 55.82
ELAEDISE1-- | J(P) | DISTILLATEUR, capacité 4 litres/heure, 3kW, 220V, 50/60Hz | 1 | 1059.64
ELAEDISS102 | J(P) | (distillateur d'eau W4000) CHAUFFAGE A6/6 | 1 | 417.09
ELAEDISS103 | J(P) | (distillateur d'eau W4000) GASKET KIT W4000/GK joint | 1 | 44
ELAEDISS104 | J(P) | (distillateur d'eau W4000) KIT TUYAU W4000/HK | 1 | 22
ELAEELAC303 | J(P)/NS | (électrolytes HumaLyte Plus 3) REAGENT PACK 17470/82 | 1 | 117.6
ELAEELAC304 | J(P)/NS | (électrolytes HumaLyte Plus 3) QC SOLUTION, 100ml 17470/70 | 1 | 18.3
ELAEELAC305 | J(P)/NS | (électrolytes HumaLyte Plus3) NA CONDITIONER, 100ml 17470/79 | 1 | 23.8
ELAEELAC306 | J(P)/NS | (électrolytes HumaLyte Plus 3) THERMAL PRINTER PAPER 18144/5 | 5 | 3.54
ELAEELAC307 | J(P)/NS | (HumaLyte Plus 3) K FILLING SOLUTION, 100 ml, bot. 17470/74 | 1 | 18.3
ELAEELAC308 | J(P)/NS | (HumaLyte Plus 3) NA/CL/PH FILLING SOLUTION, 100 ml, bot. | 1 | 18.3
ELAEELAC309 | J(P)/NS | (HumaLyte Plus 3) REFERENCE FILLING SOLUTION, 100 ml, bot. | 1 | 18.3
ELAEELAC310 | J(P)/NS | (HumaLyte Plus 3) WEEKLY CLEANING SOLUTION, 100 ml, bot. | 1 | 18.3
ELAEELAC402 | NS | (an. électrolytes Spotchem EL) POINTE PIPETTE, rose 22963 | 1000 | 0.1923
ELAEELAC404 | NS | (an. électrolytes Spotchem EL) PAPIER THERMIQUE IMPR. 31478 | 5 | 2.19
ELAEELAE3-- | J(P)/R/NS | ANALYSEUR ELECTROLYTES (ISE), HumaLyte Plus 3 | 1 | 2748
ELAEELAE4-- | J(P)/NS | ANALYSEUR ELECTROLYTES (Spotchem EL SE-1520)100-240V 50-60Hz | 1 | 3580
ELAEELAS301 | J(P)/NS | (an.électrolytes HumaLyte Plus3) Cl ELECTRODE (Cl-) 17470/13 | 1 | 88.5
ELAEELAS302 | J(P)/NS | (électrolytes HumaLyte Plus 3) MEMBRANE REFERENCE 17470/19 | 1 | 18.7
ELAEELAS311 | J(P)/NS | (électrolytes HumaLyte Plus 3) NA ELECTRODE 17470/12 | 1 | 88.6
ELAEELAS312 | J(P)/NS | (electrolytes HumaLyte Plus 3) INTERNAL ELECTRODE 17470/18 | 1 | 10.6
ELAEELAS313 | J(P)/NS | (electrolytes HumaLyte Plus 3) K ELECTRODE (K+) 17470/11 | 1 | 88.7
ELAEELAS314 | J(P)/NS | (électrolytes HumaLyte Plus 3) ELECTRODE REFERENCE.17470/17 | 1 | 95
ELAEELAT401 | *C/NS | (analyseur électrolytes Spotchem EL) E-PLATE (Na/K/Cl) 31637 | 50 | 3.9568
ELAEELIA103 |  | (ELISA BioTek ELx800/800TS) PLAQUE TEST CALIBRATION,7260522E | 1 | 1221
ELAEELIA105 |  | (ELISA BioTek ELx800/800TS) FILTRE,ABSORB 340 UV 7334340 | 1 | 416.3
ELAEELIA106 |  | (ELISA BioTek ELx800/800TS) ADAPTATEUR pr connect USB 75135 | 1 | 186.25
ELAEELIA107 |  | (ELISA BioTek ELx800/800TS) FILTRE,ABSORBANCE 450 UV 7334450 | 1 | 477.21
ELAEELIA108 |  | (ELISA BioTek ELx800/800TS) FILTRE,ABSORBANCE 630 UV 7334630 | 1 | 477.21
ELAEELIA109 |  | (ELISA BioTek ELx800/800TS) FILTRE,ABSORBENCE 405 UV 7334405 | 1 | 446.01
ELAEELIA206 |  | (ELISA BioTek ELx50) TUYAU RECUPERATION STYLET 4072042 | 1 | 14.5
ELAEELIA207 |  | (ELISA BioTek ELx50) TUYAU DISTRIBUTION STYLET 4072043 | 1 | 14.5
ELAEELIA208 |  | (ELISA BioTek ELx50) BOUCHON CAOUTCH., flacon 4072034 | 1 | 56.55
ELAEELIA209 |  | (ELISA BioTek ELx50) KIT STYLET DE NETTOYAGE 4070523 | 1 | 100.05
ELAEELIC104 |  | (ELISA BioTek ELx800/800TS) REACTIF CALIBRATION 25ml 7120779 | 1 | 83
ELAEELIC212 |  | (ELISA BioTek ELx50) DETERGENT ENZYME ACTIF | 1 | 43.6
ELAEELIE3-- | J(P)/NS | ELISA LAVEUR DE PLAQUES (BioTek 50TS), 100-240 V, 50-60 Hz | 1 | 5709.51
ELAEELIE4-- | J(P)/NS | LECTEUR ELISA (BioTek 800TS), 100-240V 50-60 Hz | 1 | 4880.64
ELAEELIS102 |  | (ELISA BioTek ELx800/800TS) LAMPE 7330513 | 1 | 90.62
ELAEELIS211 |  | (ELISA BioTek ELx50) VALVES D'ALIMENTATION, x2, 68061 | 1 | 39.15
ELAEELIT101 | *CF/R | (ELISA) KIT TSH, plaque 96 tests (Human 54030) | 1 | 53.5
ELAEELIT102 | *CF | (ELISA) IMMUNOASSAY PLUS CONTROL, trilevel (Lyphocheck 370) | 1 | 98.27
ELAEFLUC301 | J(P) | (MiroMGIT) TUBE DE CALIBRATION, 1 tube [BD-441049] | 1 | 97.8
ELAEFLUE3-- | J(P) | (MicroMGIT) LECTEUR FLUORESCENCE [BD-445923] | 1 | 779.83
ELAEFSPC102 | J(P)/NS | (fluorescent spectro Qubit® 3.0) ASSAY TUBE, 500µl, PP | 500 | 0.117
ELAEFSPE1-- | J(P)/NS | FLUORESCENT SPECTROPHOTOMETER (Qubit® 3.0) | 1 | 1600
ELAEFSPT101 | J(P)/*BF/NS | (fluorescent spectro Qubit® 3.0) dsDNA BR ASSAY KIT | 100 | 0.697
ELAEGLUA200 | NS | GLUCOMETRE, lecteur glycémie (Nova StatStrip) mg/dl, seul | 1 | 40
ELAEGLUA201 | NS | GLUCOMETRE, lecteur glycémie (Nova StatStrip) µmol/l, seul | 1 | 40
ELAEGLUA202 |  | (glucomètre Nova StatStrip) BOITE DE RANGEMENT | 1 | 4.8123
ELAEGLUA203 |  | (glucomètre Nova StatStrip) PILE 3V, DL2450 | 10 | 2.85
ELAEGLUE2-- |  | GLUCOMETRE, lecteur glycémie (Nova StatStrip) mg/dl | 1 | 102.22
ELAEGLUT201 | *F | (glucomètre Nova StatStrip) BANDELETTE réf.42214 | 100 | 0.2
ELAEGLUT211 | *25F | (glucomètre Nova StatStrip) SOL. DE CONTROLE bas 4ml 46947 | 1 | 3.82
ELAEGLUT212 | *25F | (glucomètre Nova StatStrip) SOL.DE CONTROLE normal 4ml 46948 | 1 | 3.82
ELAEGLUT213 | *25F | (glucomètre Nova StatStrip) SOL. DE CONTROLE haut 4ml 46949 | 1 | 3.82
ELAEHAAA101 | J(P)/NS | (HA SYSMEX KX21) PRINTER FTP-421MCL001-R BB802856 | 1 | 352.89
ELAEHAAC101 | R | (HA SYSMEX KX21-XP300) CELL CLEAN, 50 ml | 1 | 44.7
ELAEHAAC102 | *F | (AH SYSMEX KX21-XP300) STROMALYSER, 3 x 500 ml | 1 | 137.85
ELAEHAAC103 | *F | (AH SYSMEX KX21-XP300) CELL PACK, 20 l fl. | 1 | 29.85
ELAEHAAC104 |  | (AH SYSMEX KX21-XP300) PAPIER THERMIQUE, TP2 | 50 | 1.58
ELAEHAAC105 |  | (AH SYSMEX KX21) KIT PIECES DETACHEES | 1 | 703.72
ELAEHAAC402 | J(P)/*F/NS | (FACSCalibur) LYSING SOLUTION, 100 ml [BD-349202] | 1 | 62.31
ELAEHAAC403 | J(P)/*0F/NS | (FACSCalibur) CaliBRITE BEADS, kit, 25 tests 340486 | 1 | 95.53
ELAEHAAC404 | J(P)/*0F/NS | (FACSCalibur BD) CaliBRITE BEADS, APC, kit, 25 tests 340487 | 1 | 95.53
ELAEHAAC406 | J(P)/NS | (FACSCalibur) PREVENTATIVE MAINTENANCE KIT [BD-343639] | 1 | 535.17
ELAEHAAC601 | J(P)/*C/NS | (Hemocue WBC Diff) MICROCUVETTES, piece | 50 | 3.1
ELAEHAAC602 | J(P)/-/NS | (Hemocue WBC Diff) NETTOYANT WBC PLUS, boîte de 5, 139130 | 1 | 13.5
ELAEHAAE1-- | J(P)/R | ANALYSEUR HEMATOLOGIQUE (Sysmex XP 300), 115-240V, 50-60Hz | 1 | 7412.22
ELAEHAAE6-- | J(P)/NS | WBC DIFF ANALYZER (HemoCue) | 1 | 899
ELAEHAAS101 | J(P)/NS | (HA SYSMEX KX21) PANEL KEYBOARD 26395349 | 1 | 87.25
ELAEHAAS102 | J(P)/NS | (HA SYSMEX KX21) PRESSURE PARTS SET for 21-Z-PSP 44368816 | 1 | 302.1
ELAEHAAS103 | J(P)/NS | (HA SYSMEX KX21) VACUUM PARTS SET for 21-Z-PSV 44368802 | 1 | 302.1
ELAEHAAS104 | J(P)/NS | (HA SYSMEX KX21) PCB, no. 6375 04350717 | 1 | 111.99
ELAEHAAS105 | J(P)/NS | (HA SYSMEX KX21) FUSIBLE, 125V/0.5A, UL-TSC-0.5A | 10 | 1.95
ELAEHAAS106 | J(P)/NS | (HA SYSMEX KX21) FUSIBLE, 250V/2A | 10 | 0.89
ELAEHAAS107 | J(P)/NS | (HA SYSMEX KX21) FUSE, 250V/3.15A, ST4-3.15A-N1 26651091 | 10 | 1.04
ELAEHAAS108 | NS | (AH SYSMEX XP-300) KIT PIECES DETACHEES | 1 | 703.72
ELAEHAAS109 | J(P)/NS | (HA SYSMEX KX21) KIT VERSEUR CUBITAINER | 1 | 37.76
ELAEHAAS110 | NS | (HA SYSMEX KX21-XP300) PIPETTE NO. 57 44116347 | 1 | 23.43
ELAEHAAS112 |  | (HA SYSMEX KX21) FITTING NO.9-A, 44234608 | 1 | 14.31
ELAEHAAS113 |  | (HA SYSMEX KX21) TUBE SILICONE 1/8IN X 1/4IN F7, 44252874 | 1 | 91.81
ELAEHAAS114 |  | (HA SYSMEX KX21) TUBE PHARMED BPT 1/8IN X 1/4IN, 44264865 | 1 | 33.86
ELAEHAAS115 |  | (HA SYSMEX KX21) PU PROTECTION FILTER NO.1 ASSY, 93334310 | 1 | 15.63
ELAEHAAS116 |  | (HA SYSMEX KX21) PNEUMATIC UNIT KX-21 (XP SERIES), 97329842 | 1 | 931.05
ELAEHAAS117 |  | (HA SYSMEX KX21) WASTE CHAMBER NO.35 C-7/XN SERIES, 96333470 | 1 | 65.1
ELAEHAAT001 | *CF | (AH) EIGHTCHECK CONTROL 3WP-L SANG, bas 1.5 ml fl. | 1 | 12.69
ELAEHAAT002 | *CF | (AH) EIGHTCHECK CONTROL 3WP-N SANG, normal 1.5 ml fl | 1 | 12.69
ELAEHAAT003 | *CF | (AH) EIGHTCHECK CONTROL 3WP-H SANG, haut 1.5 ml fl. | 1 | 12.69
ELAEHAAT301 | J(P)/*CF | (AH HUMACOUNT) KIT CONTROLE, 3 x 2,5 ml | 1 | 54.2
ELAEHAAT401 | J(P)/*0F/NS | (FACSCalibur) MultiTEST CD3/CD8/CD45/CD4, 50 tests [342447] | 1 | 174.75
ELAEHAAT405 | J(P)/*0F/NS | (FACSCalibur BD) TruCOUNT CONTROL BEADS, 30 tests 340335 | 1 | 157.85
ELAEHAEA401 | NS | (haemoglobinometer DHT) CUVETTE, glass | 4 | 16.6823
ELAEHAEC001 | - | (HemoCue Hb 201+/301) NETTOYANT, 5pcs, HE139123 | 1 | 9.29
ELAEHAEE3-- |  | PHOTOMETRE HEMOGLOBINE (HemoCue Hb 301), tropicalisé | 1 | 297.64
ELAEHAES201 |  | (HemoCue Hb 201/301) TRANSFORMATEUR | 1 | 31.55
ELAEHAET202 | *BF | (HemoCue Hb 201+) SOLUTION DE CONTROLE, bas, 2 x 1 ml fl | 1 | 14.22
ELAEHAET203 | *BF | (HemoCue Hb 201+) SOLUTION DE CONTROLE, normale, 2 x 1 ml fl | 1 | 14.22
ELAEHAET204 | *BF | (HemoCue Hb 201+) SOLUTION DE CONTROLE, haut, 2 x 1 ml fl | 1 | 14.22
ELAEHAET205 | *F | (HemoCue Hb 201+) MICROCUVETTE, u.u. | 100 | 0.4208
ELAEHAET302 | *BF | (HemoCue Hb 301) SOLUTION DE CONTROLE, bas, 2 x 1 ml fl. | 1 | 22.5
ELAEHAET303 | *BF | (HemoCue Hb 301) SOLUTION DE CONTROLE, normale, 2 x 1 ml fl. | 1 | 22.5
ELAEHAET304 | *CF | (HemoCue Hb 301) SOLUTION DE CONTROLE, haut, 2 x 1 ml fl. | 1 | 22.5
ELAEHAET305 | - | (HemoCue Hb 301) MICROCUVETTE, u.u. | 200 | 0.28
ELAEHMEA103 | J(P)/NS | (LeadCare II) LABEL PRINTER 70-3447 | 1 | 192.811
ELAEHMEC102 | J(P)/NS | (LeadCare II) TREATMENT REAGENT TUBE KIT, 24 pieces 70-3614 | 1 | 21.8112
ELAEHMEC104 | J(P)/NS | (LeadCare II) PRINTER ROLL 70-3443 | 2 | 8.7245
ELAEHMEE1-- | J(P)/NS | BLOOD LEAD ANALYZER (LeadCare II) | 1 | 1117.606
ELAEHMET101 | J(P)/*25/NS | TEST, BLOOD LEAD, (LeadCare II), wb, 1 test 70-9000 | 432 | 3.4898
ELAEHMET103 | J(P)/*25/R/NS | TEST, BLOOD LEAD, (LeadCare II), wb, 1 test 70-6762 | 48 | 3.926
ELAEINCE3-- | J(P) | INCUBATEUR (Thermo IMC18 ) 18 l, 120-230V 50-60Hz | 1 | 577.76
ELAEINCE5-- | J(P) | INCUBATEUR 75l (HeraTherm IGS60), 230V 50-60Hz | 1 | 1188
ELAEINCS701 | NS | (incubator Thermo UB6420) AIR CIRCULATION FAN 3001298 | 1 | 626
ELAELACE2-- |  | ANALYSEUR SANGUIN, LACTATE (Accutrend Plus), 05050472171 | 1 | 80.26
ELAELACT201 |  | (analyseur Accutrend Plus) BANDELETTES, lactate 3012654016 | 25 | 1.55
ELAELACT202 | *F | (analyseur lactate Accutrend Plus) SOLUTION DE CONTROLE | 1 | 14.32
ELAEMBIA102 |  | (bm GeneXpert) CABLE CROISE 700-0555 | 1 | 10.4694
ELAEMBIA103 |  | (bm GeneXpert) SCANNER DE CODE BARRE 800-0232 | 1 | 697.9585
ELAEMBIA121 | J(P) | (bm GeneXpert GX-IV) ORDINATEUR DE BUREAU | 1 | 1653.2891
ELAEMBIA501 | J(PE)/NS | (auto-hybrid device GT-Blot 48®) TRAY, 2 x 48 wells 1003/5 | 1 | 2.9
ELAEMBIC004 | J(P)/NS | BARETTE 8 TUBES PCR, 0,2ml, transluc.,couv.att. 0030 124.359 | 960 | 0.1539
ELAEMBIC114 |  | (bm GeneXpert GX-IV) KIT Xpert CHECK, XPERTCHECK-CE-5 | 1 | 392.6016
ELAEMBIC118 | NS | (bm GeneXpert) TAMPON AL, pr purification DNA (QIAGEN 19075) | 1 | 107.6
ELAEMBIC119 | J(P)/*25F/NS | (mb GeneXpert) POLYVINYLPYRROLIDONE, poudre100g (P0930-100G) | 1 | 147.72
ELAEMBIC120 | J(P)/NS | (mb GeneXpert) PYREX GLASS FIBER WOOL, 8µm pore (SA Z255890) | 24 | 40.0071
ELAEMBIC201 | J(P)/*25F/R/NS | (bm NucliSENS) SAMPLE PREP (D)NA PURFICATION KIT, viral NA,1 | 96 | 5.9375
ELAEMBIC202 | J(P)/*D/NS | (bm NucliSENS) PROTEINASE K, 100mg + 1ml tampon 405-002-100 | 1 | 39.7
ELAEMBIC203 | J(P)/NS | (bm NucliSENS) EAU, grade biologie mol , 1l, fl. SH30538.03 | 1 | 54.1
ELAEMBIC307 | J(P)/NS | PIPETTE TIP, 1000 µl, filter, rack, Biosphere® quality | 1000 | 0.068
ELAEMBIC308 | J(P)/NS | PIPETTE TIP, 200 µl, filter, rack, Biosphere® quality | 1920 | 0.05938
ELAEMBIC309 | J(P)/NS | PIPETTE TIP, 20 µl, filter, rack, Biosphere® quality | 1920 | 0.05938
ELAEMBIC310 | J(P)/NS | PIPETTE TIP, 10 µl, filter, rack, Biosphere® quality | 1920 | 0.05938
ELAEMBIC311 | J(P)/NS | PLATE, PCR, 96 wells, Hard-Shell®, white shell/white well | 50 | 5.16
ELAEMBIC312 | J(P)/NS | SEAL for PCR PLATES, adhesive, clear, Microseal® B MSB-1001 | 100 | 1.63
ELAEMBIC313 | J(P)/NS | CRYOTUBE with SCREWCAP, sterile, 1.8 ml, round bottom 055005 | 2000 | 0.4392
ELAEMBIC314 | J(P)/NS | MICROTUBE, SafeSeal, PP, 1.5 ml, PCR performance tested | 1000 | 0.073
ELAEMBIC315 | J(P)/NS | MICROTUBE, SafeSeal, PP, 2.0 ml, PCR performance tested | 1000 | 0.093
ELAEMBIC502 | J(PE)/*D/NS | (bm GenoType) DNA Polymerase (HotStarTaq®), 120 units | 1 | 105
ELAEMBIC506 | J(PE)/*AF/NS | (auto-hybrid device GT-Blot 48®) REAGENT SET, R003 | 1 | 0
ELAEMBIC509 |  | TUBE, PCR, 0.2 ml, PP, conique, cap. attaché, non stérile | 1000 | 0.05575
ELAEMBIC511 | J(P)/*B | (bm Hain LPA) KIT GENOLYSE EXTRACTION MANUELLE ADN, 51610 | 1 | 50
ELAEMBIE1-- | J(PME) | SYSTEME PCR TEMPS-REEL (GeneXpert GX-IV), 4 modules + ordi | 1 | 14831.6175
ELAEMBIE10- | J(P) | CABINET PCR (ESCO SCR-2A1), 230V 50-60Hz | 1 | 2307.4
ELAEMBIE52- | J(P)/R | THERMOCYCLEUR (GTQ-Cycler 96), 96 échantillons | 1 | 4595
ELAEMBIS112 | J(P) | (bm GeneXpert GX-IV) PACK REMPLACEMENT, 4 mod. GX4-4-CAL | 1 | 1570.4066
ELAEMBIS113 | J(P)/NS | (bm GeneXpert GX-IV) 1 MODULE, new 900-0386 | 1 | 2931.4256
ELAEMBIS115 | J(P)/NS | (bm GeneXpert GX-IV) MODULE DE REMPLACEMENT PAR 1 | 1 | 785.2033
ELAEMBIS116 | J(P)/NS | (bm GeneXpert GX-IV) MODULE DE REMPLACEMENT PAR 2 | 1 | 1046.9377
ELAEMBIS117 | J(P)/NS | (bm GeneXpert GX-IV) MODULE DE REMPLACEMENT PAR 3 | 1 | 1308.6721
ELAEMBIS501 | J(P) | (incubator TwinCubator®) INCUBATION TRAY + COVER, 13610-1 | 1 | 330
ELAEMBIT001 | J(P)/*D/NS | (ExaVir Load) TEST, ExaVir Load version 3, plasma, 1 test | 30 | 16.1403
ELAEMBIT101 | J(PME)/*25F/R | (bm GeneXpert) TEST MTB/RIF, cartouche | 50 | 8.707
ELAEMBIT104 | J(P)/*25F | (bm GeneXpert) TEST HIV-1 Qual EID, cartouche | 10 | 15.6604
ELAEMBIT105 | J(P)/*25F | (bm GeneXpert) TEST HIV-1 VL, cartouche | 10 | 14.6571
ELAEMBIT107 | J(P)/*25F/NS | (RT-PCR GeneXpert GX-IV) TEST HCV charge virale, cartouche | 10 | 14.9189
ELAEMBIT111 | J(PME)/*25F/R/NS | (bm GeneXpert) TEST MTB/RIF-ULTRA, cart. GXMTB/RIF-ULTRA-50 | 50 | 8.707
ELAEMBIT301 | J(P)/*D/R/NS | (bm CFX96) TEST HIV 1, Generic HIV Charge Virale, 1test | 440 | 6.1784
ELAEMBIT503 | J(P)/Mix/Check/NS | (bm GenoType) TEST, MTBDRPlus ver2.0 +Genolyse,1test 30496AM | 96 | 7.5
ELAEMBIT504 | J(P)/Mix/Check | (mb Hain LPA) TEST, MYCOBACTERIUM CM, VER 2.0, 1 test 29996A | 96 | 7.5
ELAEMBIT506 | J(P)/Mix/Check/NS | (mb GenoType) TEST, MYCOBACTERIUM MTBC, 1 test 30196 | 96 | 7.5
ELAEMBIT507 | J(P)/Mix/Check | (bm HAIN LPA) GENOTYPE, MTBDRsl, ver. 2.0, 1 test, 31796A | 96 | 7.5
ELAEMDSA101 | J(P) | (BACTEC MGIT) RACK DE TRANSPORT 2 tubes, kit [BD-445946] | 1 | 33.03
ELAEMDSA102 | J(P) | (BACTEC MGIT) RACK DE TRANSPORT 5 tubes, kit [BD-445943] | 1 | 33.03
ELAEMDSA103 | J(P) | (BACTEC MGIT) RACK DE TRANSPORT 8 tubes, kit [BD-445993] | 1 | 33.03
ELAEMDSA104 | J(P) | (BACTEC MGIT) FILTRE A AIR, rectangulaire [BD-445888] | 1 | 64.61
ELAEMDSA107 | J(P) | (BACTEC MGIT) EPICENTER MULTI-USER LICENSE [BD-440981] | 1 | 3260.09
ELAEMDSA108 | J(P) | (BACTEC MGIT) IMPRIMANTE CODE-BARRE KIT [BD-257445] | 1 | 854.14
ELAEMDSA109 | J(P)/R | (BACTEC MGIT) EPICENTER ORDINAT.+ECRAN [BD-256644+256645] | 1 | 1903.89
ELAEMDSA110 | J(P) | (BACTEC MGIT) EPICENTER MOD.IMPRESSION CODE-BARRE[BD-441184] | 1 | 5672.56
ELAEMDSA111 | J(P) | (BACTEC MGIT) EPICENTER LOGICIEL CLIENT ST.GR [BD-257334] | 1 | 510.75
ELAEMDSA112 | J(P) | (BACTEC MGIT) EPICENTER LOGICIEL DATAMGT SYSTEM [BD-441007] | 1 | 11467.89
ELAEMDSA117 | *25F | (BACTEC MGIT) RACK DE TRANSPORT 4 tubes, kit [BD-445944] | 3 | 11.2167
ELAEMDSC108 | J(P)/*25F | (BACTEC MGIT) TUBE TEST MGIT, 100x7ml, kit [BD-245122] | 1 | 429.95
ELAEMDSC109 | J(P)/*0F | (BACTEC MGIT) SIRE Kit, 40 tests, kit [BD-245123] | 1 | 66.7
ELAEMDSC111 | J(P)/*0F | (BACTEC MGIT) PZA DRUG KIT, 50 tests, kit [BD-245128] | 1 | 83.12
ELAEMDSC112 | J(P)/*25F | (BACTEC MGIT) PZA MEDIUM, pH 5.9, 25x7 ml, trous [BD-245115] | 1 | 49.13
ELAEMDSC113 | J(P)/*0F | (BACTEC MGIT) OADC + PANTA SUPPL.,100tests,trous [BD-245124] | 1 | 131.21
ELAEMDSC114 | J(P) | (EpiCenter printer) BARCODE LABEL, 2"x0.75", roll [BD-41404] | 12 | 13.855
ELAEMDSC115 | J(P)/*25F | (BACTEC MGIT) CALIBRATORS KIT [BD-445999] | 1 | 537.63
ELAEMDSE1-- | J(P)/R | MYCOBACTERIAL DETECTION SYSTEM (BACTEC MGIT 960) | 1 | 35733.94
ELAEMDSS101 | J(P) | (BACTEC MGIT) CBL DETECTOR BOARD [BD-440049] | 1 | 121.44
ELAEMDSS102 | J(P) | (BACTEC MGIT) BARCODE SCANNER MODULE [BD-441364] | 1 | 646.34
ELAEMDSS103 | J(P) | (BACTEC MGIT) AC MOTOR MODIFICATION [BD-440047] | 1 | 437.97
ELAEMDSS104 | J(P) | (BACTEC MGIT) SAMPLE MEASUREMENT MODULE [BD-445895] | 1 | 5649.58
ELAEMDSS105 | J(P) | (BACTEC MGIT) BD DC POWER DISTRIBUTION [BD-440779] | 1 | 430.11
ELAEMDSS106 | J(P) | (BACTEC MGIT) DRAWER SENSOR BOARD [BD-4405896] | 1 | 437.63
ELAEMDSS107 | J(P) | (BACTEC MGIT) PCB MOTOR AND HEATER [BD-440053] | 1 | 289.93
ELAEMDSS108 | J(P) | (BACTEC MGIT) BD AC POWER DISTRIBUTION [BD-440777] | 1 | 702.06
ELAEMDSS109 | J(P) | (BACTEC MGIT) PCB 960 DETECTION BOARD [BD-440774] | 1 | 1179.78
ELAEMDSS110 | J(P)/R | (BACTEC MGIT) DISPLAY AND ELECTRONICS KIT [BD-441842] | 1 | 3272.47
ELAEMDSS111 | J(P)/R | (BACTEC MGIT) PCMCIA SRAM CARD [BD-441389] | 1 | 314.89
ELAEMDSS112 | J(P) | (BACTEC MGIT) SLIDES 960 SET [BD-440054] | 1 | 225.79
ELAEMDSS113 | J(P) | (BACTEC MGIT) POWER COMPONENT MODULE [BD-445966] | 1 | 2667.38
ELAEMDSS114 | J(P)/R | (BACTEC MGIT) COMPUTER, small box EpiCenter[BD-443753] | 1 | 1170
ELAEMDSS115 | R | (BACTEC MGIT) BATTERY PACK LITHIUM 440067 | 1 | 158.04
ELAEMDSS116 |  | (BACTEC MGIT) PCB 960 TEMP SENSOR, 440776 | 1 | 484.78
ELAEMDSS117 |  | (BACTEC MGIT) SENSOR TERM/RTD, 440773 | 1 | 357.52
ELAEMDSS118 |  | (BACTEC MGIT) INCUBATOR HEATER MODULE, 930-1059-01 | 1 | 254
ELAEMDSS119 |  | (BACTEC MGIT) TEMPERATURE QC TUBE, 445872 | 1 | 115.49
ELAEMDSS120 |  | (BACTEC MGIT) BELT DRIVE SMM, 40-033-A839 | 1 | 211.51
ELAEMDSS121 |  | (BACTEC MGIT) SWAB POLY SMALL TIP 3IN HANDLE, 490395 | 1 | 337
ELAEMDSS122 |  | (BACTEC MGIT) GREASER SUPER LUBE, 441974 | 1 | 126.66
ELAEMDSS123 |  | (BACTEC MGIT) LUBE KIT, 490745 | 1 | 239.96
ELAEMDSS124 |  | (BACTEC MGIT) UPGRADE BLOWER, 4405965 | 1 | 1018.64
ELAEMDSS125 |  | (BACTEC MGIT) USB FLOPPY DRIVE EMULATOR "GOTEK" | 1 | 20
ELAEMDSS126 | NS | FIELD SERVICE VACUUM CLEANER, 750W, 220V (3M 497AB) | 1 | 482.8
ELAEMICA5L1 |  | (micr., Olympus CX21) OBJECTIF WD x 100 | 1 | 456.3
ELAEMICA5L4 |  | (micr., Olympus CX21) OBJECTIF x 40 | 1 | 250.2
ELAEMICA601 | R | (microscope PrimoStar iLED) UNITE ACCUMULATEUR 415500-1814 | 1 | 144
ELAEMICA602 |  | (microscope PrimoStar iLED) MIROIR réf 415500-1202 | 1 | 16
ELAEMICA603 |  | (microscope PrimoStar iLED) COFFRET DE TRANSPORT | 1 | 157.6
ELAEMICA604 |  | (microscope PrimoStar iLED) LED module réf 000000 1520 246 | 1 | 88
ELAEMICA605 | J(P) | (PrimoStar iLED) iLED (w/o LED module & filter set) 1682-052 | 1 | 450.4
ELAEMICC004 | R/NS | LENS CLEANING SOLUTION, 3.5 l, bot. OT4106EU | 1 | 227
ELAEMICE11- | J(P)/NS | MICROSCOPE (Olympus CX23LED) COMPLETE (bin,mirror,box) | 1 | 1146
ELAEMICE6-- |  | MICROSCOPE (PrimoStar iLED), lumière & fluorescence 100-240V | 1 | 1567.6
ELAEMICS505 |  | (micr., Olympus CX21) OBJECTIF x10 | 1 | 141.3
ELAEMICS508 |  | (micr. Olympus CX21) PLATINE MECANIQUE JW453500 | 1 | 740
ELAEMICS5B- |  | (micr., Olympus CX21) AMPOULE, 6 V 20W | 1 | 10.35
ELAEMICS5C- |  | (micr., Olympus CX21) CONDENSEUR | 1 | 134.74
ELAEMICS5E- |  | (micr., Olympus CX21) OCULAIRE | 1 | 190.8
ELAEMICS5E2 |  | (micr., Olympus CX21) TETE BINOCULAIRE | 1 | 418.5
ELAEMICS5E3 |  | (micr., Olympus CX21)BOUTON DE REGLAGE D'INTENSITE LUMINEUSE | 1 | 139.09
ELAEMICS606 |  | (microscope PrimoStar iLED) POTENTIOMETRE avec cable 0477393 | 1 | 6
ELAEMICS607 |  | (PrimoStar iLED) SPECIMEN HOLDER, left 415500 1302 000 | 1 | 20
ELAEMICS615 |  | (microscope PrimoStar iLED) BLOC CONTROLE LAMPE 0477392 | 1 | 47
ELAEPHMC101 |  | (pH mètre HI) KIT TAMPON pH 4.01 & 7.01, 2x20 ml HI 77400P | 1 | 13.36
ELAEPHMC102 |  | (pH mètre HI) SOLUTION CONSERVATION, 230 ml fl HI 70300M | 1 | 10.85
ELAEPHMC103 |  | (pH mètre HI) SOLUTION NETTOYAGE 230ml, fl HI 7061M | 1 | 10.54
ELAEPHMC104 | NS | (pH meter) CALIBRATION SOLUTION, pH 4.01, 250 ml, bot. | 1 | 10.3
ELAEPHMC105 | NS | (pH meter) CALIBRATION SOLUTION, pH 7.00, 250 ml, bot. | 1 | 10.3
ELAEPHMC106 | NS | PH CALIBRATION SOLUTION, pH 10.00, 250 ml, bot. | 1 | 10.3
ELAEPHMC107 | NS | (pH meter HI) CLEANING SOLUTION, 230 ml, bot. HI 7074 | 1 | 15.96
ELAEPHME1-- | J(P) | pH METRE, automatique, avec sonde (HI 98103) | 1 | 36.3
ELAEREPA001 | NS | Repair laboratory equipment | 1 | 0.01
ELAEREPC001 | J(P)/NS | CALIBRATION PARTICLE COUNTER, Aerotrak 9310-02 | 1 | 395
ELAEREPC002 | J(P)/NS | CALIBRATION THERMAL ANEMOMETER, TSI TA430 | 1 | 275
ELAEREPC003 | NS | CALIBRATION FIXED VOLUME PIPETTE (Eppendorf) | 1 | 27.3
ELAEREPC004 | NS | CALIBRATION VARIABLE VOLUME PIPETTE (Eppendorf) | 1 | 32.8
ELAEREPC005 | NS | CALIBRATION 8-CHANNEL PIPETTE (Eppendorf) | 1 | 105.6
ELAEROLE5-- |  | AGITATEUR A ROULEAUX, à mouvement oscillatoire et rotatoire | 1 | 805.4
ELAEROMA401 | NS | (agitat.magn.IKA)CAPOT DE BECHER, 600/1000ml 20003417 | 1 | 10
ELAEROMA402 | NS | (agitateur magnétique)BARRE D'AGITATION MAGNETIQUE, set | 1 | 94
ELAEROMA403 | NS | (agit.magn. IKA)BARRE MAGNETIQUE set, PTFE, 4497200 | 1 | 42
ELAEROME4-- | NS | AGITATEUR MAGNETIQUE, chauffant, 15l, 100-2000rpm (IKA) | 1 | 564
ELAEROME5-- | NS | AGITATEUR MAGNETIQUE+CHAUFF (UniStirrer7),20l,100-1500tr/min | 1 | 525
ELAEROTA101 |  | (agitateur ITMAS 12V) ADAPTATEUR 220 V | 1 | 48.58
ELAEROTA102 |  | (agitateur ITMAS 12V) DEVIDOIR+CABLE+FICHES+PINCES BATTERIE | 1 | 51.03
ELAEROTE1-- | J(P) | AGITATEUR pour test CATT (ITMAS), 12 V | 1 | 515.82
ELAEROTE2-- | J(P) | AGITATEUR, orbital, pour test agglutination, 230 V | 1 | 893.45
ELAEROTE3-- | J(P)/NS | ROTATOR (MX-RL-Pro), rotisserie 16x50ml tube, vertically | 1 | 1038.82
ELAESCAA201 |  | (balance analytique TP-214) POIDS DE CALIBRAGE 10g | 1 | 69
ELAESCAE4-- |  | BALANCE électronique (Kern), 0 - 200 g, 0.01 g | 1 | 98.58
ELAESCAE5-- |  | BALANCE électronique banque de sang (Kern), 0 - 2200 g, 1 g | 1 | 47.32
ELAESEAE1-- |  | SOUDEUSE de TUBULURE POCHE SANG (Delcon HemoWeld T),115-230V | 1 | 2014.25
ELAESPEC13160 | *CF | (spectro) KIT CALIBRATION AUTOCAL, biochim(Human)4x5ml 13160 | 1 | 26.9
ELAESPEC18222 | *25F/R | (spectrophotometer) FLOW CELL SOLUTION, 100ml, fl. 18222 | 1 | 3.17
ELAESPEC301 |  | (spectrophotomètre) MACROCUVETTES, PS, 10mmx10mm, u.u. | 1000 | 0.057
ELAESPEC403 |  | (spectro Humalyzer 2000) PAPIER THERMIQUE, 5 roul.18144/5 | 1 | 17.7
ELAESPEC501 | NS | (spectrophotometer) MACROCUVETTE, 10 mm, PS, 2.5 - 4.5 ml | 100 | 0.0985
ELAESPEE4-- | J(P)/R | SPECTROPHOTOMETRE (Humalyzer 2000), thermorégulé 110-230V | 1 | 2928
ELAESPES301 |  | (Spectrophotomètre Humalyzer Junior) LAMPE HALOGENE | 1 | 66
ELAESPES402 | *25F | (spectrophotomètre Humalyzer 2000) FILTRE AEROSOL | 1 | 10.4
ELAESPES405 | J(P) | (spectro Humalyzer 2000) KIT TUYAUX INTERNES 18340/21 | 1 | 14.7
ELAESPES406 |  | (spectro Humalyzer 2000-3000) AMPOULE HALOGENE 18340/05 | 1 | 10.4
ELAESPES407 | J(P) | (spectro Humalyzer 2000) KIT TUYAUX CELLULE d.FLUX 18320/10 | 1 | 17.8
ELAESPES409 | J(P) | (spectro Humalyzer 2000) VALVE ASSEMBLY 18360/10 | 1 | 91
ELAESPES410 | J(P) | (spectro Humalyzer 2000) WASTE BOTTLE TUBING KIT 18320/29 | 1 | 11.1
ELAESPES412 | J(P) | (spectro Humalyzer 2000) FILTER, 340 nm 18330/30 | 1 | 94.5
ELAESPES413 | J(P) | (spectro Humalyzer 2000) FILTRE, 580 nm 18330/20 | 1 | 58.2
ELAESPES414 | J(P) | (spectro Humalyzer 2000) FILTRE, 492 nm 18330/45 | 1 | 58.2
ELAESPES415 | J(P) | (spectro Humalyzer 2000) VALVE BRACKET REPAIR KIT 16700/99 | 1 | 8.87
ELAESPES416 | J(P) | (spectro Humalyzer 2000) PRINTER MECHANISM 18360/15 | 1 | 114.9
ELAESPES417 | J(P) | (spectro Humalyzer 2000) KEYPAD, domed 18380/05 | 1 | 29.8
ELAESPES418 |  | (spectro Humalyzer 2000) VACUUM PUMP 18340/40 | 1 | 250.3
ELAESPES419 |  | (spectro Humalyzer 2000) SPARE PARTS KIT 18398 | 1 | 260
ELAESPES421 |  | (spectro Humalyzer 2000) ECRAN LCD 18340/25 | 1 | 101.5
ELAESPES422 | NS | (spectro Humalyzer 2000) COOLING FAN 18340/30 | 1 | 35
ELAESPES428 | J(P)/NS | (spectro Humalyzer 2000) overlay with keypads 18380/10 | 1 | 73.5
ELAESPET001DZ | J(P)/*CF | (spectro) KIT ADENOSINE DEAMINASE 1x50ml + 1x25ml (Diazyme) | 1 | 289
ELAESPET011DZ | *D | (spectrophotomètre) CONTROLES ADA, 2 niveaux, DZ117A-CON | 1 | 45
ELAESPET012DZ | *D | (spectrophotomètre) ADA CALIBRATEUR, DZ117A-CAL | 1 | 27
ELAESPET10012 | *25F/R | (spectrophotomètre) KIT, BILIRUBINE liquicolor 200 ml 10012 | 1 | 6.85
ELAESPET10028 | *BF/NS | (spectrophotometer) KIT, CHOLESTEROL liquic. 4 x 100ml 10028 | 1 | 18.5
ELAESPET10053 | J(P)/*CF/R | (spectrophotomètre) KIT, CREATININE, enzymatique 80 ml 10053 | 1 | 47.9
ELAESPET10084 | *BF | (spectrophotomètre) KIT, HDL CHOLESTEROL liquic.80 ml 10084 | 1 | 56.4
ELAESPET10094 | *BF | (spectrophotomètre) KIT, LDL CHOLESTEROL liquic.80 ml 10094 | 1 | 72.8
ELAESPET10260 | *BF | (spectrophotomètre) KIT, GLUCOSE liquicolor 4x 100 ml 10260 | 1 | 10.5
ELAESPET10505 | *BF/R/NS | (spectrophotometer) KIT, UREA, Liquicolor, 2x100ml 10505 | 1 | 6.14
ELAESPET10690 | *BF | (spectrophotomètre) KIT, ACIDE URIQUE liquic. 4 x30ml 10690 | 1 | 7.29
ELAESPET10720 | *BF | (spectrophotomètre) KIT, TRIGLYCERIDES 9x15ml + 1x3ml 10720P | 1 | 13.6
ELAESPET10724 | J(P)/*BF/NS | (spectrophotometer) KIT, TRIGLYCERIDES liquic. 4x100ml 10724 | 1 | 17.9
ELAESPET10740 | *25F | (spectrophotomètre) KIT, BILIRUBINE direct/tot 2x100ml 10740 | 1 | 7.46
ELAESPET10751 | *25F | (spectrophotomètre) KIT HEMOGLOBINE, liquic. 2x10x25ml 10751 | 1 | 15.6
ELAESPET11120 | J(P)/*CF/NS | (spectrophotometer) MICROALBUMIN reagent, 2 x 25 ml 11120 | 1 | 31.3
ELAESPET11124 | J(P)/*CF/NS | (spectrophotometer) MICROALBUMIN standard, 2 x 1 ml 11124 | 1 | 25.9
ELAESPET11241 | *BF | (spectrophotomètre) KIT, CRP réactif 10 ml 11241 | 1 | 24.1
ELAESPET11341 | *BF | (spectrophotomètre) KIT, CRP standard 2 x 1ml 11341 | 1 | 36
ELAESPET11610 | J(P)/*CF/NS | (spectrophotometer) KIT, FERRITIN, turbidimetric 11610 | 1 | 225.1
ELAESPET11614 | J(P)/*CF/NS | (spectrophotometer) FERRITIN, calibrator set, 4x0.5ml 11614 | 1 | 59.5
ELAESPET12009 | *BF | (spectrophotomètre) KIT, P-AMYLASE 4 x 10 ml 12009 | 1 | 56.5
ELAESPET12026 | *CF/NS | (spectrophotometer) KIT, LIPASE liquicolor 6x20 ml 12026 | 1 | 138.2
ELAESPET12211 | J(P)/*BF | (spectrophotomètre) KIT, ASAT, IFCC 16 x 5ml 12211 | 1 | 11.7
ELAESPET12212 | *BF | (spectrophotomètre) KIT, ALAT, IFCC 16 x 5ml 12212 | 1 | 10.4
ELAESPET12217 | *BF | (spectrophotomètre) KIT, ALP 16x4ml + 1x16ml 12217 | 1 | 11.9
ELAESPET13010 | *BF | (spectro) CONTROLE TURBIDOS CRP kit (Human), 2niveaux,4x3ml | 1 | 204.6
ELAESPET13151 | *BF | (spectro) CONTROLE SERODOS PLUS (Human) anormal 6 x 5 ml | 1 | 38.8
ELAESPET13951 | *BF | (spectro) CONTROLE SERODOS (Human) normal 6 x 5 ml | 1 | 29.3
ELAESPET15600 | *25F/NS | (spectrophotom.) KIT, ALBUMINE, Liquicolor 4 x 100 ml 156004 | 1 | 6.68
ELAESPET15700 | *25F/R | (spectrophotomètre) KIT, PROTEINES liquicolor 4x100ml 157004 | 1 | 6.83
ELAESWAE1-- | J(P)/NS | SLIDE WARMER, 24 slides, max. 70°C, 230V, 50/60Hz | 1 | 408.5
ELAESWAE2-- | J(P)/NS | SLIDE WARMER, 40 slides, max. 70°C, 230V, 50/60Hz | 1 | 487.2
ELAEVORE1-- |  | AGITATEUR, VORTEX, vitesse réglable | 1 | 312.98
ELINAPRP1P- |  | TABLIER DE PROTECTION, PVC, réutilisable | 1 | 0.93
ELINAPRS1R- |  | TABLIER CHIRURGICAL, caoutchouc | 10 | 11.2301
ELINBEAC1-- |  | COUVRE-BARBE, non-tissé, double élastique, u.u. | 100 | 0.0363
ELINCADS1S- |  | COIFFE CHIRURGICALE, charlotte, non-tissée, u.u. | 100 | 0.0227
ELINCADS1W- |  | COIFFE CHIRURGICALE, tissée | 1 | 2.86
ELINCLOG39- |  | SABOTS, salle d'opération, polyuréthane,lavables,paire 38-39 | 1 | 24.97
ELINCLOG41- |  | SABOTS, salle d'opération, polyuréthane,lavables,paire 40-41 | 1 | 24.97
ELINCLOG43- |  | SABOTS, salle d'opération, polyuréthane,lavables,paire 42-43 | 1 | 24.97
ELINCLOG45- |  | SABOTS, salle d'opération, polyuréthane,lavables,paire 44-45 | 1 | 24.97
ELINCOAW1L- |  | BLOUSE MEDICALE, blanche, manches courtes, L | 1 | 14.07
ELINCOAW1M- |  | BLOUSE MEDICALE, blanche, manches courtes, M | 1 | 14.2
ELINCOAW1S- |  | BLOUSE MEDICALE, blanche, manches courtes, S | 1 | 13.98
ELINDRAS1W- |  | CHAMP CHIRURGICAL, tissé, 1 x 1 m | 1 | 2.41
ELINDRAS2W- |  | CHAMP CHIRURGICAL, tissé, 1,5 x 1,5 m | 1 | 6.47
ELINDRAW1R- |  | ALEZE, caoutchouc, 100 x 180 cm, avec rivets | 1 | 15.08
ELINDRAW6D- |  | ALEZE, u.u., plastifiée, absorbante, 60 x 60 cm | 60 | 0.13633
ELINDRSS01- |  | CHAMP STERILE, non-tissé, u.u., 45 x 75 cm | 1 | 0.126
ELINDRSS1MA |  | CHAMP STERILE, non-tissé, u.u., housse pour table de Mayo | 50 | 0.8
ELINDRSS3CS |  | CHAMP STERILE, non-tissé, u.u., trousse césarienne | 6 | 9.5
ELINDRSS3OR |  | CHAMP STERILE, non-tissé, u.u., trousse orthopédie | 8 | 6.7
ELINDRSS5US |  | CHAMP STERILE, non-tissé, u.u., trousse universelle | 8 | 6
ELINGOWI1-- |  | BLOUSE D'ISOLATION, u.u., non stérile | 100 | 0.3977
ELINGOWS1W- |  | CASAQUE CHIRURGICALE, tissée | 1 | 17.398
ELINGOWSSL- |  | CASAQUE CHIRURGICALE, non-tissée, u.u., L | 24 | 1.8
ELINGOWSSXL |  | CASAQUE CHIRURGICALE, non-tissée, u.u., XL | 28 | 1.85
ELINGOWSSXX |  | CASAQUE CHIRURGICALE, non-tissée, u.u., XXL | 1 | 2.12
ELINHOOS1-- |  | CAGOULE CHIRURGICALE, non-tissée, u.u. | 100 | 0.0659
ELINMAFT1-- |  | KIT ESSAI D'AJUSTEMENT, qualité appareils prot.resp.FFP2/N95 | 1 | 136.29
ELINMAFT101 |  | (essai d'ajustement) SOL. SENSIBILITE F-11, sucré, 55 ml fl. | 6 | 19.9583
ELINMAFT102 |  | (essai d'ajustement) SOL. AJUSTEMENT F-12, sucré, 55 ml fl. | 6 | 18.785
ELINMAFT103 |  | (essai d'ajustement) SOL. SENSIBILITE F-31, amer, 55 ml fl. | 6 | 18.28
ELINMAFT104 |  | (essai d'ajustement) SOL. AJUSTEMENT F-32, amer, 55 ml fl. | 6 | 15.7567
ELINMASP001 |  | APPAREIL PROTECTION RESP, FFP2ouN95 (Fluidshield N95) S | 210 | 0.25272
ELINMASP002 |  | APPAREIL PROTECTION RESP, FFP2ouN95 (Fluidshield N95) M | 210 | 0.23561
ELINMASP003 |  | APPAREIL PROTECTION RESP, FFP2 ou N95 (3M-1862) | 20 | 0.7185
ELINMASP004 |  | APPAREIL PROTECTION RESP, FFP2 ou N95 (IMG Europe) | 25 | 0.91
ELINMASS3-- |  | MASQUE CHIRURGICAL, type IIR, u.u. | 600 | 0.076
ELINMASS4FS | J(P) | MASQUE CHIRURGICAL avec ECRAN FACIAL, type IIR, u.u. | 100 | 0.486
ELINMASS5C1 | J(P)/NS | MASQUE, type I, enfant, u.u. (Kimberly-Clark 47127) | 750 | 0.13738
ELINMASS5FS | NS | FACE SHIELD, PE, foam cushion, 19x33cm, u.u. | 25 | 1.0836
ELINSHOC001 | J(P) | SUR-CHAUSSURE, non-tissée, u.u. | 10 | 0.019
ELINTROS1WL |  | PANTALON CHIRURGICAL, tissé, L | 1 | 7.07
ELINTROS1WM |  | PANTALON CHIRURGICAL, tissé, M | 1 | 7.07
ELINTROS1WS |  | PANTALON CHIRURGICAL, tissé, S | 1 | 7.07
ELINTUNS1WL |  | TUNIQUE CHIRURGICALE, tissé, L | 1 | 7.07
ELINTUNS1WM |  | TUNIQUE CHIRURGICALE, tissé, M | 1 | 7.07
ELINTUNS1WS |  | TUNIQUE CHIRURGICALE, tissé, S | 1 | 7.042
EMEQAEST1-- | J(P)/NS | ESTHESIOMETRE A UN POINT, retractable, 10g, incl. 2 monofil. | 1 | 4.01
EMEQAEST101 | J(P)/NS | (point aesthesiometer) MONOFILAMENT, 10 g | 3 | 0.59333
EMEQBAES065 | J(PM) | BANDE D'ESMARCH, 6 cm x 5 m | 1 | 12.26
EMEQBAGE3-- |  | MALLETTE MEDICALE, semi-rigide, étanche, polypropylène | 1 | 158.9
EMEQBEDP1P- |  | BASSIN DE LIT, avec poignée, polypropylène | 1 | 3.41
EMEQBRUS1-- |  | BROSSE à ongles, plastique, autoclavable | 1 | 0.57
EMEQCAMP1-- | NS | CAMPIMETRE PORTABLE de Damato, 20 points | 1 | 145.8606
EMEQCAMP2-- | NS | CAMPIMETRE PORTABLE de Damato, 60 points | 1 | 264
EMEQCCOLAA3 |  | COLLIER CERVICAL, adulte, réglable, taille 3 à 6 | 1 | 4.2
EMEQCCOLPA1 |  | COLLIER CERVICAL, pédiatrique, réglable | 1 | 6.43
EMEQCUFF5-- |  | MANCHETTE A PRESSION, pour poche 500/1000 ml | 1 | 40.84
EMEQCUFF6-- | NS | CUFF PRESSURE GAUGE, universal type | 1 | 185.12
EMEQDBOT2-- |  | BOCAL, drainage thoracique, 2 l autocl. + bouchon 2 tubes | 1 | 73.49
EMEQEYEW1-- | NS | EYE WASH, solution, 1 bottle + eye cup | 1 | 17.55
EMEQEYEW101 | NS | (eye wash bottle) WALL HOLDER, STEELWIRE, for 1 bottle | 1 | 3.75
EMEQGLAS1P- |  | LUNETTES DE PROTECTION, plastique | 1 | 4
EMEQHAMR1-- |  | MARTEAU A REFLEXES, modèle BABINSKY, 25 cm, adulte | 1 | 3.5
EMEQHPMSAWB01 | NS | ACTIVATED WARMING BLANKET, 4 panels, 90 x 120cm, u.u. | 1 | 33.5
EMEQHPMSHRS01 | NS | COQUILLE RÉFLÉCHISSANTE À LA CHALEUR (HRS), 197x109cm,velcro | 1 | 62
EMEQHPMSS01 | NS | ACTIVATED WARMING BLANKET 90x120cm + HRS 197x109cm | 1 | 110
EMEQIFBO1-- | NS | INFANT FEEDING BOTTLE WITH LONG TEAT | 1 | 26.49
EMEQISHI24- | J(P)/NS | TEST d'ISHIHARA, vision des couleurs, 24 planches | 1 | 143.17
EMEQISHIP14 |  | PLANCHE DE DISCRIMINATION DES COULEURS, ped, 14 planches | 1 | 132.1862
EMEQJARF1-- |  | PORTOIR pour pince à servir + couvercle, inox | 1 | 4.89
EMEQKIDD26- |  | BASSIN RENIFORME, 26 cm x 14 cm, inox (haricot) | 1 | 1.95
EMEQKMCA1-- |  | SAC KANGOUROU pour nouveau-né (Laerdal) | 1 | 6.1071
EMEQLIGH01- | NS | PENLIGHT, eye pupil gauge | 1 | 3.3
EMEQOPHT1-- |  | OPHTALMOSCOPE, halogène | 1 | 115.02
EMEQOPHT1B- |  | (ophtalmoscope) AMPOULE de rechange, halogène | 1 | 14.46
EMEQOTOS1-- |  | OTOSCOPE, halogène + SPECULUMS | 1 | 36.9
EMEQOTOS1B- |  | (otoscope Heine mini 3000) AMPOULE de rechange, XHL105 2,5V | 1 | 4.25
EMEQOTOS1BR |  | (otoscope Riester) AMPOULE de rechange e-scope, HL10590 2,5V | 6 | 9.4167
EMEQOTOS1S- |  | (otoscope) SPECULUMS reutilisables, le jeu | 1 | 0.21
EMEQPEFM1-- |  | DEBITMETRE DE POINTE (PEAK-FLOW) | 1 | 9.32
EMEQPEFM1MP1 | NS | (débitmètre de pointe) EMBOUT BUCCAL, carton, u.u. boite 100 | 1 | 31.29
EMEQPEFM1PA | NS | (peak flow meter) PAEDIATRIC ADAPTORS, u.u. box of 20 | 1 | 3.42
EMEQPUMB1P- |  | TIRE-LAIT, manuel, plastique | 1 | 20.27
EMEQREPA001 | NS | Repair medical equipment | 1 | 0.01
EMEQSCIS19- |  | CISEAUX de brancardier, anse plastique, 19 cm | 1 | 1.4
EMEQSPAC2-- |  | CHAMBRE D'INHALATION, 155 ml, avec masques + embout | 1 | 44
EMEQSPAC201 |  | (chambre d'inhalation) MASQUE, silicone, taille 1 | 1 | 9
EMEQSPAC202 |  | (chambre d'inhalation) MASQUE, silicone, taille 2 | 1 | 9
EMEQSPAC2MO |  | (chambre d'inhalation) EMBOUT avec valve | 1 | 26
EMEQSPHY1A- |  | SPHYGMOMANOMETRE, manopoire, velcro, adulte | 1 | 26
EMEQSPHY1AXL | NS | SPHYGMOMANOMETER, Velcro, extra large cuff, 70x15cm | 1 | 46.14
EMEQSPHY1P- |  | SPHYGMOMANOMETRE, manopoire, velcro, enfant | 1 | 4.2
EMEQSPLB2-- |  | ATTELLE de BOHLER-BRAUN, longueur fémur ajustable | 1 | 334.57
EMEQSPLI1A- |  | ATTELLE gonflable, fermeture éclair, bras | 1 | 17.662
EMEQSPLI1L- |  | ATTELLE gonflable, fermeture éclair, jambe | 10 | 18
EMEQSPLK1A- |  | ATTELLE DE CRAMER, métallique, pliable, bras | 1 | 2.49
EMEQSPLK1L- |  | ATTELLE DE CRAMER, métallique, pliable, jambe | 1 | 4.25
EMEQSTET1-- |  | STETHOSCOPE, une face, infirmier | 1 | 1.21
EMEQSTET2-- |  | STETHOSCOPE, double face, clinicien | 1 | 1.68
EMEQSTET3OM |  | STETHOSCOPE obstétrical, métallique | 1 | 0.71
EMEQSTET4-- |  | STETHOSCOPE, double face, nourisson (Littmann Classic II) | 1 | 89.75
EMEQTONO101 | NS | (tonomètre MK3) PRISMES, u.u., boîte de 100 | 1 | 119.6513
EMEQTONO2-- | NS | TONOMETRE, portable & 150 embouts (Tono-Pen AVIA) | 1 | 3600
EMEQTONO201 | NS | (tonomètre Tono-Pen AVIA) EMBOUTS Ocu-film+, 150 pcs | 1 | 131.96
EMEQTOUR1-- |  | GARROT élastique, 100 x 1,8 cm | 1 | 0.29
EMEQTRAD3-- |  | PLATEAU A PANSEMENTS, 30 x 20 x 3 cm, inox | 1 | 5.6
EMEQTRAD432 | NS | TRAY, INSTRUMENTS, 48 x 33 x 19 cm, inox | 1 | 15.16
EMEQURIN1P- |  | URINAL, homme, 1 litre, avec bouchon, plastique, gradué | 1 | 4.9
EMEQVENT2-- |  | VENTOUSE obstétricale (Vacca Reusable OmniCup), manuelle | 1 | 134.01
EMEQVENT3-- | NS | VENTOUSE obstétricale (Kiwi OmniCup), manuelle u.u. | 5 | 44.8
EMEQVIAC1E- | J(P)/NS | TUMBLING E EYE CHART, 23 x 35.5cm | 1 | 4.69
EMEQVIACL251 | NS | PLANCHE D'ACUITE VISUELLE, LogMAR ETDRS, distance 2.5m, pl.1 | 1 | 116.2327
EMEQVIACL252 | NS | PLANCHE D'ACUITE VISUELLE, LogMAR ETDRS, distance 2.5m, pl.2 | 1 | 116.2327
EMEQVIACL401 | NS | PLANCHE D'ACUITE VISUELLE, LogMAR ETDRS, distance 4.0m, pl.1 | 1 | 105
EMEQVIACL402 | NS | PLANCHE D'ACUITE VISUELLE, LogMAR ETDRS, distance 4.0m, pl.2 | 1 | 105
EMEQVIACS61 | J(P)/NS | SNELLEN PLANCHE ACUITE VISUELLE, distance 6.1m, 23 x 35.5cm | 1 | 6.19
EPHYHOCP0913 | NS | COMPRESSE THERMIQUE, réutilisable, min 9 x 13 cm | 100 | 1.7449
EPHYHOCP2030 |  | COMPRESSE THERMIQUE, réutilisable, min 20 x 30 cm | 30 | 2.703
EPHYJWEX1A- | NS | APPAREIL D’EXERCICE DES MACHOIRES, adulte, set complet | 1 | 378.1
EPHYJWEX1A1 | NS | (app. exercice mâchoires) MOUSSE MORSURE, adulte, régulier | 1 | 10.9
EPHYJWEX1P- | NS | APPAREIL D’EXERCICIE DES MACHOIRES, pédiatrique,set complet | 1 | 378.1
EPHYJWEX1P1 | NS | (app. exercice mâchoire) MOUSSE MORSURE, pédiatrique | 1 | 12.6
EPHYSPIR2-- | NS | SPIROMETRE EASYONE, sans logiciel | 1 | 1945.06
EPSYBALL1HA |  | BALLON DE HANDBALL | 1 | 6.96
EPSYDOLL6FB |  | POUPEE, FAMILLE, noire, set de 6 | 1 | 62.82
EPSYDOLL6FW |  | POUPEE, FAMILLE, blanche, set de 6 | 1 | 16.03
EPSYDOLLFEB |  | POUPEE FILLE, réaliste, noire, 42 cm | 1 | 21.84
EPSYDOLLMAB |  | POUPEE GARCON, réaliste, noire, 42 cm | 1 | 21.84
EPSYDOLLWF- | NS | LEGO DUPLO WORLD FAMILY | 1 | 47.05
ESTEAUTA241 |  | (autoclave 24 l) PANIER ALUMINIUM | 1 | 61.34
ESTEAUTA391 |  | (autoclave 39 l) PANIER ALUMINIUM | 1 | 76.25
ESTEAUTA951 |  | (autoclave TBM 90 l) PANIER, inox 280005 | 1 | 74.25
ESTEAUTA954 |  | (autoclave TBM 90 l) SUPPORT pour réchaud à gaz 100173 | 1 | 87.02
ESTEAUTA956 |  | (autoclave TBM 90 l) CLE 60 mm, dépose résistance 450441 | 1 | 25.25
ESTEAUTA957 |  | (autoclave TBM 90 l) GRILLE FOND de CHAMBRE de STERILISATION | 1 | 38.68
ESTEAUTC399 |  | (autoclave 24/39 l) VASELINE pour couvercle, tube | 1 | 1.08
ESTEAUTC401 | NS | (Belimed 6-6-9vs2) CARTRIDGE | 1 | 14
ESTEAUTC402 | NS | (Belimed 6-6-9vs2) PAPER, roll | 1 | 5.25
ESTEAUTE24- |  | AUTOCLAVE 24 l (All American), sans réchaud, Ø int. 31.5 cm | 1 | 273.358
ESTEAUTE39- |  | AUTOCLAVE 39 l (All American), sans réchaud, Ø int. 35 cm | 1 | 465.728
ESTEAUTS242 |  | (autoclave 24 l) TUBE D'ECHAPPEMENT D'AIR | 1 | 28.85
ESTEAUTS392 |  | (autoclave 39 l) TUBE D'ECHAPPEMENT D'AIR 2155-41 | 1 | 30.67
ESTEAUTS393 |  | (autoclave 24/39 l) POIGNEE BAKELITE COUVERCLE | 1 | 10.81
ESTEAUTS394 |  | (autoclave 24/39 l) BOUTON Bakelite, fermeture couvercle | 1 | 6.74
ESTEAUTS395 |  | (autoclave 24/39 l) MANOMETRE DE PRESSION | 1 | 15.56
ESTEAUTS396 |  | (autoclave 24/39 l) BOUCHON DE SURPRESSION (rouge) | 1 | 3.46
ESTEAUTS397 |  | (autoclave 24/39 l) VALVE DE SURPRESSION | 1 | 31.37
ESTEAUTS398 |  | (autoclave 24/39 l) VALVE DE CONTROLE | 1 | 34.98
ESTEAUTS803 |  | (Matachana 80LR1, TBM) FILTRE A AIR, stérile 41608.1 | 1 | 65.44
ESTEAUTS902 |  | (autoclave TBM 90 l) SOUPAPE DE REGULATION, tarée à 121°C | 1 | 120.21
ESTEAUTS903 |  | (autoclave TBM 90 l) SOUPAPE DE REGULATION, tarée à 134°C | 1 | 120.21
ESTEAUTS904 |  | (autoclave TBM 90 l) JOINT porte, Ø 13 mm réf. 191019 | 1 | 74.25
ESTEAUTS906 |  | (autoclave TBM 90 l) POIGNEE PORTE OPA, ronde, laiton 312738 | 1 | 173.08
ESTEAUTS908 |  | (autoclave TBM 90 l) VANNE 1/4 de TOUR ROUGE 310008 | 1 | 17.5
ESTEAUTS909 |  | (autoclave TBM 90 l) VANNE 1/4 de TOUR JAUNE 310008 | 1 | 17.5
ESTEAUTS910 |  | (autoclave TBM 90 l) VANNE 1/4 de TOUR VERTE 310008 | 1 | 17.5
ESTEAUTS911 |  | (autoclave TBM 90 l) VANNE 1/4 de TOUR BLEUE 310008 | 1 | 17.5
ESTEAUTS912 |  | (autoclave TBM 90 l) VANNE 1/4 de TOUR NOIRE 310008 | 1 | 17.5
ESTEAUTS913 |  | (autoclave TBM 90 l) MINUTERIE S43, 60 min 240329 | 1 | 76.74
ESTEAUTS914 |  | (autoclave TBM 90 l) PLASTRON+MANETTE pr. commutateur | 1 | 28.97
ESTEAUTS916 |  | (autoclave TBM 90 l) SERPENTIN LAITON 600491 | 1 | 227.17
ESTEAUTS919 |  | (autoclave TBM 90 l) KIT ADAPTATION, T700010 | 1 | 346.62
ESTEAUTS920 |  | (autoclave TBM 90 l) MANOMETRE 170076 | 1 | 84.72
ESTEAUTS921 |  | (autoclave TBM 90 l) CABLE 5 m, 5 cond. + cosses 240357 | 1 | 41.65
ESTEAUTS922 |  | (autoclave TBM 90 l) THERMOSTAT 60 à 200 °C 170064 | 1 | 69.91
ESTEAUTS923 |  | (autoclave TBM 90 l) TUYAU EVACUATION armé 5 m + collier | 1 | 93.19
ESTEAUTS924 |  | (autoclave TBM 90 l) RESISTANCE thermopl., 4,5 KW 330004 | 1 | 123.22
ESTEAUTS925 |  | (autoclave TBM 90 l) VOYANT LUMINEUX, complet, bleu 240051 | 1 | 27.88
ESTEAUTS926 |  | (autoclave TBM 90 l) JOINT pour thermoplongeur 330020 | 1 | 5.89
ESTEAUTS927 |  | (autoclave TBM 90 l) JOINT couvercle Boyer, Ø 6mm 190095 | 1 | 26.16
ESTEAUTS928 |  | (autoclave TBM 90 l) JOINT porte OPA, Ø 9 mm 190089 | 1 | 25.01
ESTEAUTS929 |  | (autoclave TBM 90 l) COFFRET ELECTRIQUE, câble, compl 240669 | 1 | 721.84
ESTEAUTS932 |  | (autoclave TBM 90 l) SOUPAPE DE SECURITE 310679 | 1 | 126.67
ESTEAUTS938 |  | (autoclave TBM 90 l) TUYAU TEFLON BLANC le metre | 1 | 9.99
ESTEAUTS944 | NS | (autoclave TBM 90 l) PFTE TUYAU 500mm Ø12mm KI0058 | 1 | 23.17
ESTEAUTS945 | NS | (autoclave TBM 90 l) PFTE TUYAU 500mm Ø16mm KI0059 | 1 | 26.17
ESTEBASK1P- | J(F) | BAC DE DESINFECTION + PANIER + COUVERCLE, plastique | 1 | 95.4
ESTEBOXP18- |  | BOITE PLASTIQUE + COUVERCLE, 18 l, 45 x 30 x 25 cm | 1 | 13.6
ESTEBRUS05- |  | ECOUVILLON de nettoyage, autoclavable, 50 cm, 5-8 mm | 1 | 0.79
ESTEBRUS10- |  | ECOUVILLON de nettoyage, autoclavable, 50 cm, 10-15 mm | 1 | 0.85
ESTEBURN1-- |  | RECHAUD A PRESSION, pétrole 2,4 l (Prabhat N°2)+ 1 feu R36 | 1 | 60.64
ESTEBURN1M- |  | RECHAUD A PRESSION, pétrole, embout pompe modifié, aut. 90l | 1 | 139.8
ESTEBURN2-- |  | RECHAUD A PRESSION, multifuel, 975 ml (MSR Dragonfly) | 1 | 103.089
ESTEBURNGA1 |  | RECHAUD GAZ, 8000 W, trépied démontable+ TUYAU GAZ 1,5m | 1 | 89.9
ESTEDRUM15- |  | TAMBOUR, éclipses latérales, Ø 15 cm, h. 10 cm, inox | 1 | 10.26
ESTEDRUM34- | NS | TAMBOUR, éclipses latérales, Ø 34 cm, h. 24 cm, inox | 1 | 70.66
ESTEPAPS07- |  | FEUILLE DE STERILISATION, papier crêpe, 0,75 x 0,75 m | 300 | 0.12927
ESTEPAPS09- |  | FEUILLE DE STERILISATION, papier crêpe, 0,9 x 0,9 m | 300 | 0.2183
ESTEPAPS1-- |  | FEUILLE DE STERILISATION, papier crêpe, 1,2 x 1,2 m | 150 | 0.28293
ESTEPENS001 |  | MARQUEUR POUR FEUILLES DE STERILISATION | 25 | 2.9652
ESTETAAU1-- |  | RUBAN INDICATEUR DE PASSAGE A L'AUTOCLAVE, 50 m x 19 mm | 1 | 1.49
ESTETBOD1-- |  | TEST, BOWIE-DICK, paquet prêt à l'emploi, u.u. | 20 | 4.9
ESTETBSI01- | *CF/NS | INDICATEUR STERILISATION BIOLOGIQUE (Sterikon® plus 110274) | 15 | 2.62
ESTETIME1-- |  | MINUTEUR DE TABLE, 60 mn | 1 | 1.43
ESTETSTI51- |  | BANDE INDICATRICE TVT, Type 5 | 1000 | 0.08131
ESUDSYDE1-- |  | SERINGUE DENTAIRE, à cartouche, 1,8 ml, 330-50-18 | 1 | 10.42
ESUFBRAG1-- |  | VILEBREQUIN, 5010-1000 | 1 | 77.13
ESUFCLAG1-- |  | PORTE-FICHE, Ø 15 mm 1010-1010 | 1 | 50.27
ESUFCONG15- |  | CONNECTION, Ø 15/15 mm 1010-1000 | 1 | 54.06
ESUFPING410 |  | FICHE, autoperforante, Ø 4 mm, 100 mm 2015-1020 | 1 | 16.76
ESUFPING511 |  | FICHE, autoperforante, Ø 5 mm, 110 mm 2020-1035 | 1 | 15.86
ESUFPING514 |  | FICHE, autoperforante, Ø 5 mm, 140 mm 2020-1020 | 1 | 15.86
ESUFPING517 |  | FICHE, autoperforante, Ø 5 mm, 170 mm 2020-1025 | 1 | 16.76
ESUFPING521 |  | FICHE, autoperforante, Ø 5 mm, 210 mm 2020-1030 | 1 | 17.61
ESUFPITG525 |  | FICHE, transfixiante, Ø 5 mm, 250 mm 2030-1020 | 1 | 23.71
ESUFSLRG154 |  | DOUILLE de réduction, 15/4 mm, u.u. 1010-1023 | 1 | 11.22
ESUFSLRG155 |  | DOUILLE de réduction, 15/5 mm, u.u. 1010-1024 | 1 | 11.22
ESUFSLRG159 |  | DOUILLE de réduction, 15/9 mm, u.u. 1010-1026 | 1 | 11.22
ESUFSTEG2-- |  | BOITE DE STERILISATION (Gexfix), 33 x 23 x 8 cm 6010-1013 | 1 | 285.08
ESUFSTEG3-- |  | BOITE (Gexfix), pour pièces complémentaires | 1 | 12.49
ESUFTRHG1-- |  | POIGNEE pour trocart/douille 5025-1100 | 1 | 14.08
ESUFTRSG070 |  | TROCART/DOUILLE sans poignée, Ø 5 mm, 70 mm 5025-1000 | 1 | 29.94
ESUFTUCG100 |  | TUBE, carbone, Ø 15 mm, 100 mm 1010-1032 | 1 | 15.86
ESUFTUCG125 |  | TUBE, carbone, Ø 15 mm, 125 mm 1010-1033 | 1 | 15.86
ESUFTUCG150 |  | TUBE, carbone, Ø 15 mm, 150 mm 1010-1034 | 1 | 17.61
ESUFTUCG200 |  | TUBE, carbone, Ø 15 mm, 200 mm 1010-1035 | 1 | 18.39
ESUFTUCG250 |  | TUBE, carbone, Ø 15 mm, 250 mm 1010-1036 | 1 | 22.84
ESUFTUCG300 |  | TUBE, carbone, Ø 15 mm, 300 mm 1010-1038 | 1 | 29.29
ESUFTUCG350 |  | TUBE, carbone, Ø 15 mm, 350 mm 1010-1039 | 1 | 30.83
ESUFTULG1-- |  | TUBE A COMPRESSION, allongement 1010-1090 | 1 | 257.63
ESUOCUEV1-- | J(PME) | CURETTE A EVISCERATION, H-2165-2 / M-1121B | 1 | 21.14
ESUOFOHA1-- | J(PM) | PINCE DE HALSTED, droite, à mors striés, H-2720 / M-2301 | 1 | 4.89
ESUOFOLE1T- | J(PME) | PINCE DE LESTER, à dents, H-3290/M-2280A | 1 | 1.55
ESUOFOPA1T- | J(PME) | PINCE DE PAUFIQUE, à griffes, H-3362 / M-3225 | 1 | 1.22
ESUOFOST1-- | J(PME) | PINCE A TENDRE LES FILS, H-2755 / MC43 | 1 | 4.49
ESUOHOOS1-- | J(PME) | CROCHET A STRABISME, H-1900-2 / M-1141 | 1 | 4.99
ESUONEHC1C- | J(PME) | PORTE AIGUILLE CASTROVIEJO, courbe, ss verrou, H-4425/M4134D | 1 | 14.96
ESUORETD1-- | J(PME) | RELEVEUR A PAUPIERES DE DESMARRES, moyen, H-1130 n°2/M-2597B | 1 | 8.48
ESUORETW1-- | J(PME) | ECARTEUR A ENUCLEATION DE WELLS, levier, H-2065/M-1780 | 1 | 6.98
ESUOSCEN1-- | J(PME) | CISEAUX A ENUCLEATION, très courbes, mousses, H-4150/M-917 | 1 | 1.55
ESUOSCTE1CB | J(PME) | CISEAUX A TENDONS DE STEVENS, courbe, mousse, H-4130/M-4251A | 1 | 1.08
ESUOSCTE1SS | J(PME) | CISEAUX A TENDONS DE STEVENS, droit, pointu, H-4121/M-4251B | 1 | 1.25
ESUOSPMO1-- | J(PME) | BLEPHAROSTAT, H-1040/M-393 | 1 | 24.48
ESURAMNH19- |  | PERCE-MEMBRANE, 20 cm 990-08-23 | 1 | 6.24
ESURBOWB09- |  | ETRIER A EXTENSION DE BOEHLER 9 x 16 cm + CLOU, 76-44-01 | 1 | 15.83
ESURBOWB11- |  | ETRIER A EXTENSION DE BOEHLER 11 x 21 cm + CLOU, 76-44-03 | 1 | 14.43
ESURBOWB14- |  | ETRIER A EXTENSION DE BOEHLER 14 x 21 cm | 1 | 14.43
ESURBOWB15- |  | ETRIER A EXTENSION DE BOEHLER 15 x 21 cm + CLOU, 76-44-05 | 1 | 15.83
ESURBOWB16- | NS | ETRIER A EXTENSION DE BOEHLER 16 x 21 cm | 1 | 14.43
ESURBOWK1L- | NS | ETRIER A EXTENSION KIRSCHNER, largeur régl. grand 76-40-03 | 1 | 47.49
ESURBOWK1S- | NS | ETRIER A EXTENSION KIRSCHNER, largeur régl. petit 76-40-01 | 1 | 47.49
ESURBSTE241 |  | PANIER A INSTRUMENTS, pr stérilisation, grillagé 24x25x10cm | 1 | 46.61
ESURBSTE25- |  | PANIER A INSTRUMENTS, pr stérilisation, grillagé 25x15x5 cm | 1 | 24.31
ESURBSTE255 |  | PANIER A INSTRUMENTS, pr stérilisation, grillagé 25x25x5cm | 1 | 86.08
ESURBSTE35- |  | PANIER A INSTRUMENTS, pr stérilisation, grillagé 35x20x5 cm | 1 | 55.15
ESURBSTE40- |  | PANIER A INSTRUMENTS, pr stérilisation, grillagé 40x20x9 cm | 1 | 70.44
ESURBSTE50- |  | PANIER A INSTRUMENTS, pr stérilisation, grillagé 50x25x10 cm | 1 | 76.42
ESURCHIS10S | J(P) | CISEAU BURIN DE STILLE, 20 cm, droit 10 mm, 28-43-10 | 1 | 9.07
ESURCHIS20S | J(P) | CISEAU BURIN DE STILLE, 20 cm, droit 20 mm, 28-43-20 | 1 | 9.07
ESURCLBD07S |  | CLAMP BULLDOG, DeBAKEY, atraumatique 75 mm droits 15-16-07 | 1 | 13.28
ESURCLBD10C |  | CLAMP BULLDOG, DeBAKEY, atraumatique 100 mm courbe 15-17-10 | 1 | 5.61
ESURCLCD20- |  | PINCE VASCULAIRE DeBAKEY, atraum. 20 cm, 35 mm 55-70-35 | 1 | 36.08
ESURCLCD25- |  | PINCE VASCULAIRE DeBAKEY, atraum. 25,5 cm, 55 mm 55-70-55 | 1 | 36.08
ESURCLCD30- |  | PINCE VASCULAIRE DeBAKEY, atraum. 30 cm, 100 mm 55-60-10 | 1 | 39.58
ESURCLTB10- |  | PINCE A CHAMP, DE BACKHAUS, 10,5 cm 17-55-10 | 1 | 1.84
ESURCLTB13- |  | PINCE A CHAMP DE BACKHAUS, 13 cm 17-55-13 | 1 | 2.01
ESURCRAB42- | J(PM) | CRANIOCLASTE DE BRAUN, 42 cm 53-55-80 | 1 | 91.72
ESURCUBV03- |  | CURETTE TRANCHANTE DE VOLKMANN, 17 cm 3,6 mm, 29-51-33 | 1 | 7.08
ESURCUBV04- | J(P) | CURETTE TRANCHANTE DE VOLKMANN, 17 cm 4,4 mm, 29-51-42 | 1 | 7.08
ESURCUBV06- | J(P) | CURETTE TRANCHANTE DE VOLKMANN, 17 cm 6,8 mm, 29-51-51 | 1 | 2.82
ESURCUBV08- | J(P) | CURETTE TRANCHANTE DE VOLKMANN, 17 cm 8,5 mm, 29-51-52 | 1 | 2.82
ESURCUBV10- | J(P) | CURETTE TRANCHANTE DE VOLKMANN, 17 cm 10 mm, 29-51-53 | 1 | 2.82
ESURCUBV13- | J(P) | CURETTE TRANCHANTE DE VOLKMANN, 17 cm 13 mm, 29-51-55 | 1 | 2.82
ESURDERG1-- |  | DERMATOME DE GOULIAN, manuel, 180 mm + 5 lames | 1 | 388
ESURDERG101 |  | (dermatome de Goulian) LAMES, non stériles, u.u. | 50 | 0.956
ESURDERH1BD |  | (dermatome de Humby/Watson) LAME, stérile, u.u. | 10 | 2.382
ESURDERW3-- |  | DERMATOME DE WATSON, manuel, manche 30 cm | 1 | 213.32
ESURDILL15- | J(P) | DILATATEUR TRACHEAL LABORDE, trivalve, 15cm, adulte 73-66-03 | 1 | 21.87
ESURDIUHD01 |  | DILATATEUR UTERIN DE HEGAR, double 1+2 mm, 52-35-01 | 1 | 4.72
ESURDIUHD03 |  | DILATATEUR UTERIN DE HEGAR, double 3+4 mm, 52-35-03 | 1 | 4.72
ESURDIUHD05 |  | DILATATEUR UTERIN DE HEGAR, double 5+6 mm, 52-35-05 | 1 | 4.72
ESURDIUHD07 |  | DILATATEUR UTERIN DE HEGAR, double 7+8 mm, 52-35-07 | 1 | 4.72
ESURDIUHD09 |  | DILATATEUR UTERIN DE HEGAR, double 9+10 mm, 52-35-09 | 1 | 4.72
ESURDIUHD11 |  | DILATATEUR UTERIN DE HEGAR, double 11+12 mm, 52-35-11 | 1 | 4.72
ESURDIUHD13 |  | DILATATEUR UTERIN DE HEGAR, double 13+14 mm, 52-35-13 | 1 | 4.72
ESURDIUHD15 |  | DILATATEUR UTERIN DE HEGAR, double 15+16 mm, 52-35-15 | 1 | 4.72
ESURDIUHD17 |  | DILATATEUR UTERIN DE HEGAR, double 17+18 mm, 52-35-17 | 1 | 4.72
ESURDIUHS07 |  | DILATATEUR UTERIN DE HEGAR, simple 7,5 mm 52-31-07 | 1 | 4.27
ESURDIUHS08 |  | DILATATEUR UTERIN DE HEGAR, simple 8,5 mm 52-31-08 | 1 | 4.27
ESURDIUHS09 |  | DILATATEUR UTERIN DE HEGAR, simple 9,5 mm 52-31-09 | 1 | 4.27
ESURDRIH2-- | J(P) | TREPAN CRANIEN DE HUDSON, complet 57-60-00 + FORET 57-60-34 | 1 | 174.14
ESURDRIL1-- |  | PERFORATEUR A MAIN, réglable + MANDRIN 3 mâchoires 76-50-80 | 1 | 172.95
ESURDRIL1W- |  | (perforateur à main) CLE pour mandrin 76-50-81 | 1 | 21.32
ESURDRIL2-- |  | PERFORATEUR A MAIN, manuel + MANDRIN 3 mâchoires 78-03-07 | 1 | 71.24
ESURFILB22- |  | LIME ET RAPE A OS, plate, 22 cm, 20 mm large 26-14-22 | 1 | 67.32
ESURFOAB20C |  | PINCE HEMOST. BENGOLEA, 20 cm, courbe, striée 16-57-20 | 1 | 2.82
ESURFOAC143 |  | PINCE A TISSUS DE CHAPUT, 14 cm, 2 x 3 dents 17-30-14 | 1 | 1.61
ESURFOAC24C |  | PINCE HEMOST. DE CRAFOORD (Coller), 24 cm, courbe 16-15-24 | 1 | 7.22
ESURFOAE14C |  | PINCE HEMOST. DE KELLY, 14 cm, courbe 15-71-14 | 1 | 1.55
ESURFOAH12C |  | PINCE HEMOST. HALSTED-MOSQUITO, 12,5 cm, courbe 15-45-12 | 1 | 1.33
ESURFOAH12S |  | PINCE HEMOST. HALSTED-MOSQUITO, 12,5 cm, droite 15-44-12 | 1 | 1.57
ESURFOAK14C |  | PINCE HEMOST. DE KOCHER, 14 cm, 1x2 dents courbe, 16-13-14 | 1 | 1.44
ESURFOAK14S |  | PINCE HEMOST. DE KOCHER, 14 cm, 1x2 dents droite, 16-12-14 | 1 | 1.44
ESURFOAM14- |  | PINCE A LIGATURES DE MIXTER 14 cm, très fine 17-06-14 | 1 | 5.57
ESURFOAM23- |  | PINCE A LIGATURES DE MIXTER 23 cm, élancée 17-07-23 | 1 | 3.32
ESURFOAP14- |  | PINCE HEMOST. DE PEAN, 14 cm, droite, mors courts 16-06-14 | 1 | 1.67
ESURFOAP14S |  | PINCE HEMOST. DE PEAN, 14 cm, droite 16-10-14 | 1 | 1.38
ESURFOAP16- |  | PINCE HEMOST. DE PEAN, 16 cm, droite, mors courts 16-06-16 | 1 | 2.98
ESURFOBHL3- |  | DAVIER A OS DE LANE, 33 cm 35-61-33 | 1 | 47.49
ESURFOBHV4- | J(MP) | DAVIER A OS DE VERBRUGGE, préhenseur, 24 cm 35-75-25 | 1 | 47.49
ESURFOBL18C | J(P) | PINCE A OS DE RUSKIN-LISTON, quadr. art. 18 cm 33-57-18 | 1 | 53.51
ESURFOBL27C | J(P) | PINCE A OS DE LISTON-STILLE, quadr. artic. 27 cm 33-71-27 | 1 | 65.93
ESURFODC25- |  | PINCE PORTE-TAMPON DE CHERON, 25 cm 19-28-75 | 1 | 5.58
ESURFODDG15 |  | PINCE ANATOMIQUE DELICATE, GILLIES, 15cm, 1x2 dents 06-40-85 | 1 | 8.5
ESURFODDM15 |  | PINCE ANATOMIQUE DELICATE, McINDOUE, 15 cm, striée 06-40-15 | 1 | 1.8
ESURFODR14- |  | PINCE ANATOMIQUE, STANDARD, droite, 14,5 cm 06-00-14 | 1 | 0.73
ESURFODR25- |  | PINCE ANATOMIQUE, STANDARD, droite, 25 cm 06-00-25 | 1 | 1.26
ESURFODV15- |  | PINCE ATRAUMATIQUE, VASCULAIRE, droite, 15 cm 06-62-15 | 1 | 12.66
ESURFOHG21- |  | PINCE A HYSTERECTOMIE, GLENNER, 21 cm, c. à gauche 52-55-71 | 1 | 15.72
ESURFOIB16- |  | PINCE INTESTINALE, BABCOCK-BABY, 16 cm 50-10-15 | 1 | 3.73
ESURFOID13C |  | PINCE INTESTINALE, DOYEN-BABY, atr., 13 cm, courbe 50-17-63 | 1 | 17.96
ESURFOID13S |  | PINCE INTESTINALE, DOYEN-BABY, atr., 13 cm, droite 50-16-63 | 1 | 19.8
ESURFOID23C |  | PINCE INTESTINALE, DOYEN, atr., 23 cm, courbe 50-17-73 | 1 | 5.81
ESURFOID23S |  | PINCE INTESTINALE, DOYEN, atr., 23 cm, droite 50-16-73 | 1 | 39.31
ESURFOMU24- |  | PINCE DE MUSEUX, 24 cm, droite, 10 mm, 2x2 griffes 52-48-03 | 1 | 7.08
ESURFOOB1SU |  | FORCEPS OBSTETRICAL DE SUZOR 40 cm | 1 | 87.07
ESURFOOB28- | NS | FORCEPS, PLACENTA & OVUM, 28cm, 14mm, straight 53-72-14 | 1 | 7.34
ESURFOOB2WR | J(M)/NS | FORCEPS OBSTETRICAL DE WRIGLEY, 28 cm 53-50-10 | 1 | 58.74
ESURFOPF21C |  | PINCE PERITOINE DE FAURE, 21 cm, faible courbure 16-83-21 | 1 | 3.27
ESURFOPO25- |  | PINCE DE POZZI, à griffes, 25 cm, droite 52-44-50 | 1 | 3
ESURFOTA16- |  | PINCE INTESTINALE/TISSUS, ALLIS, 15 cm, 5x6 dents 50-02-16 | 1 | 3.08
ESURFOTA19- |  | PINCE INTESTINALE/TISSUS, ALLIS, 19 cm, 5x6 dents 50-02-19 | 1 | 2.93
ESURFOTB20- |  | PINCE A TISSUS, DeBAKEY, 25 cm, mors 20 mm 17-32-75 | 1 | 21.99
ESURFOTC16- |  | PINCE A TISSUS DE COLLIN, 16 cm, mors ovales 17-32-16 | 1 | 1.61
ESURFOTD232 |  | PINCE A TISSUS DE DUVAL, 23 cm, mors 20 mm 17-36-70 | 1 | 5.46
ESURFOTI14- |  | PINCE CHIRURGICALE, STAND, 1x2 dents, droite 14,5cm 06-05-14 | 1 | 0.75
ESURFOTI25- |  | PINCE CHIRURGICALE, STAND, 1x2 dents, droite 25 cm, 06-05-25 | 1 | 2.18
ESURFTDA12- |  | PINCE CHIRURGICALE DELICATE, ADSON, 12 cm mors str. 06-20-12 | 1 | 1.59
ESURFTDA12T |  | PINCE CHIRURGICALE DELICATE, ADSON, 12 cm, 1x2 dts 06-21-12 | 1 | 1.66
ESURFVDB15- |  | PINCE VACULAIRE, ATRAUMATIQUE DeBAKEY, 15 cm, 2 mm 06-52-15 | 1 | 12.79
ESURGALI100 |  | CUPULE, inox 100 ml, 8 cm | 1 | 1.22
ESURGALI2-- |  | CUPULE, inox, 2 l, 20 cm | 1 | 5.35
ESURGALI500 |  | CUPULE, inox, 500 ml 12 cm | 1 | 3.37
ESURHODB31- | J(MP) | CROCHET DE DECAPITATION DE BRAUN, 31 cm 53-55-15 | 1 | 35.607
ESURHONEL3- |  | CROCHET A NERFS, 14 cm x 3 mm 20-22-02 | 1 | 3.14
ESURKNIF25- | J(P) | COUTEAU de STERNUM, LEBSCHE, 25 cm, 54-18-90 | 1 | 24.18
ESURMABB510 | J(P) | MAILLET DE BERGMANN, 510 g, 40 mm, 22 cm, massif 27-08-57 | 1 | 31.45
ESURMESG1Z- |  | AMPLIGREFFE DE ZIMMER, ratio 1 à 3 + accessoires | 1 | 3786.07
ESURMESGCA2 |  | (ampligreffe, Zimmer) PLAQUE DE SUPPORT, stér., u.u., 20,3cm | 10 | 11.9118
ESURMESGCA4 |  | (ampligreffe, Zimmer) PLAQUE DE SUPPORT, stér., u.u., 40,6cm | 10 | 14.4001
ESURMESGR13 |  | (ampligreffe, Zimmer) ROULEAU ratio 1 to 3 | 1 | 2100.89
ESURNAIS15- |  | CLOU DE STEINMANN, pointe trocart, 15 cm, Ø 4 mm 76-44-15 | 1 | 6.483
ESURNAIS18- |  | CLOU DE STEINMANN, pointe trocart, 18 cm, Ø 4 mm 76-22-40 | 1 | 7.92
ESURNAIS21- |  | CLOU DE STEINMANN, pointe trocart, 21 cm, Ø 4 mm 76-44-21 | 1 | 6.89
ESURNAIS26B |  | CLOU DE STEINMANN, pointe trocart, 26 cm, Ø 4 mm 76-17-79 | 1 | 5.54
ESURNEHC15- |  | PORTE-AIGUILLE, BABY-CRILE-WOOD, 15 cm, délicat, 10-20-14 | 1 | 2.05
ESURNEHD18- | NS | NEEDLE HOLDER, DEBAKEY, 17.5cm | 1 | 20.65
ESURNEHH21- |  | PORTE-AIGUILLE DE HEANEY, mors courbes, 21 cm 10-31-21 | 1 | 3.05
ESURNEHM16- | NS | NEEDLE HOLDER, MAYO-HEGAR, standard, 16 cm 10.18.15 | 1 | 1.85
ESURNEHM18- |  | PORTE-AIGUILLE DE MAYO-HEGAR, standard, 18 cm 10-18-18 | 1 | 2.13
ESURNEHM24- |  | PORTE-AIGUILLE DE MAYO-HEGAR, standard, 24 cm 10-18-24 | 1 | 6.29
ESURNEHN12- |  | PORTE-AIGUILLE, NEIVERT, anneau oblique, 12.5 cm 10-08-12 | 1 | 2.29
ESUROSTL7S- | NS | OSTEOTOME MINI-LAMBOTTE, set of 7, 17cm, straight, 2 to 15mm | 1 | 144.9
ESUROSTS10S | J(P) | OSTEOTOME DE STILLE, 20 cm, droit 10 mm 28-44-10 | 1 | 9.5
ESUROSTS25S | J(P) | OSTEOTOME DE STILLE, 20 cm, droit, 25 mm 28-44-25 | 1 | 9.43
ESURPERS27S | J(MP) | PERCE-CRANE DE SMELLIE, droit, 27 cm 53-55-60 | 1 | 22.16
ESURPLIE17- |  | PINCE à BROCHES, 17 cm, mors striés, 76-45-10 | 1 | 14.69
ESURPLIE21- |  | PINCE COUPE-BROCHE, HM, pr broches 2.5 mm , 21 cm 76-45-43 | 1 | 70.75
ESURPLIE456 | J(P) | PINCE COUPE BROCHE, 45cm, max Ø 6,0mm 76-45-80 | 1 | 189.91
ESURPROB14- |  | STYLET BOUTONNE, arrondi, double, 14,5 cm, 1,5 mm 09-04-14 | 1 | 0.71
ESURRARD17L | J(P) | RUGINE COSTALE DE DOYEN, adulte, 17 cm gauche 54-30-12 | 1 | 9.5
ESURRARD17R | J(P) | RUGINE COSTALE DE DOYEN, adulte, 17 cm droite 54-30-11 | 1 | 9.5
ESURRASL10- |  | RUGINE DE LAMBOTTE, 21 cm tranchante, courbe 10 mm 26-54-10 | 1 | 9.43
ESURRASL20- |  | RUGINE DE LAMBOTTE, 21 cm tranchante, courbe 20 mm 26-54-20 | 1 | 9.43
ESURREAB24- |  | ECARTEUR ABDOMINAL, BALFOUR-BABY, 24x24 mm 24-70-01 | 1 | 45.86
ESURREAC3V1 |  | ECARTEUR ABD. DE COLLIN, écartement 110 mm 24-50-31 | 1 | 39.68
ESURREAG58V |  | ECARTEUR ABD. GOSSET, 2 valves 58 mm + valve centr. 24-55-10 | 1 | 47.17
ESURREAM15- |  | ALESOIR A MAIN, quatre pans, 15 cm 76-59-15 | 1 | 19
ESURREBH18- |  | LEVIER A OS DE HOHMANN, 18 mm, 24 cm 77-11-18 | 1 | 11.79
ESURREBH65- |  | LEVIER A OS DE VERBRUGGE-HOHMANN, 65 mm, 25 cm 77-11-65 | 1 | 11.79
ESURREDE25- |  | ECARTEUR de DEAVER, flexible,35 cm, lame 25 mm, 23-75-06 | 1 | 9.83
ESURREDE38- |  | ECARTEUR de DEAVER, flexible, 30 cm, lame 38 mm, 23-75-07 | 1 | 9.83
ESURREDF02- |  | ECARTEUR de FREER, délicat, 15 cm, 2 crochets, 3 mm 20-52-02 | 1 | 4.59
ESURREDS16- |  | ECARTEUR FIN SENN-MILLER, double, 16 cm 20-05-08 | 1 | 5.24
ESURREFI02- |  | ECARTEUR COSTAL DE FINOCHIETTO, adulte, medium 54-23-02 | 1 | 61.19
ESURREFIB63 |  | ECARTEUR COSTAL, FINOCHIETTO-BABY, 54-22-63 | 1 | 59.36
ESURRELA07- |  | ECARTEUR DE LANGENBECK, 21 cm, 7 x 30 mm, 23-25-02 | 1 | 5.9
ESURRELA30- |  | ECARTEUR DE LANGENBECK, 24 cm, 140 x 30 mm, 23-25-25 | 1 | 13.1
ESURRELA45- |  | ECARTEUR DE LANGENBECK, 24 cm, 160 x 45 mm, 23-25-28 | 1 | 13.1
ESURRENK10- |  | ECARTEUR FIN de KILNER, pointu, 10 cm 67-20-05 | 1 | 4.25
ESURRESR10- |  | ECARTEUR AUTOSTATIQUE, 10cm 4x4 griffes mousses 6mm 24-09-10 | 1 | 12.45
ESURRETF12- |  | ECARTEUR DE FARABEUF, double, la paire, baby, 12 cm 22-10-12 | 1 | 1.92
ESURRETF15- |  | ECARTEUR DE FARABEUF, double, la paire, 15 cm 22-10-15 | 1 | 2.13
ESURRETG17- |  | ECARTEUR DE GELPI, avec billes de limitation 17 cm 24-40-57 | 1 | 20.58
ESURRETP1-- |  | RETRACTEUR DE PERCY, manches pliants 77-09-50 | 1 | 55.41
ESURRETW16S |  | ECARTEUR DE WEITLANER 16,5cm 3x4 grif. aiguës 18 mm 24-22-16 | 1 | 19.65
ESURRETW20B |  | ECARTEUR DE WEITLANER 20 cm 3x4 grif. mousse 20 mm 24-22-21 | 1 | 18.81
ESURRETW27B |  | ECARTEUR DE WEITLANER 24 cm 5x6 grif. mousse 25 mm 24-22-27 | 1 | 26.28
ESURREVA75- |  | VALVE VAGINALE D'AUVARD, 38 x 75 mm + poids dét. 52-28-01 | 1 | 19.38
ESURREVD854 |  | ECARTEUR VAGINAL DE DOYEN, 45x85 mm, 24 cm 23-54-42 | 1 | 10.06
ESURRIBC17- | NS | RIB APPROXIMATOR, BAILEY, 17cm 54-25-40 | 1 | 59.36
ESURROBL155 | J(P) | PINCE GOUGE DE LUER, courbe, 15 cm x 5 mm 30-30-15 | 1 | 23.75
ESURROBL181 | J(P) | PINCE GOUGE DE LUER, courbe, 18 cm x 10 mm 30-53-18 | 1 | 25.16
ESURROBL231 | J(P) | PINCE GOUGE DE STILLE-LUER, quadr.art. 23 cm x 10mm 31-31-23 | 1 | 59.55
ESURSAWA21B |  | (scie à amputation, Satterlee) LAME, 21 cm 77-04-70 | 1 | 7.86
ESURSAWA29- | J(P) | SCIE A AMPUTATION, SATTERLEE, 29 cm 77-04-29 | 1 | 14.98
ESURSAWG1G3 | J(P) | (scie en fil) CONDUCTEUR DeMARTEL, flexible, 33 cm 57-64-90 | 1 | 5.5
ESURSAWG1H- |  | (scie de Gigli) MANCHE, la paire, massif 57-64-02 | 1 | 7.28
ESURSAWG50- |  | (scie de Gigli) FIL DE GIGLI, 50 cm 57-64-50 | 12 | 1.0917
ESURSCAL3-- |  | BISTOURI, MANCHE, nº3, standard 01-27-03 | 1 | 0.32
ESURSCAL3L- |  | BISTOURI, MANCHE, nº3, long 01-27-13 | 1 | 1.44
ESURSCAL4-- |  | BISTOURI, MANCHE, nº4 standard 01-28-04 | 1 | 0.38
ESURSCAL4L- |  | BISTOURI, MANCHE, nº4 long 01-28-14 | 1 | 1.57
ESURSCAL7L- |  | BISTOURI, MANCHE, nº7, long 01-27-07 | 1 | 0.74
ESURSCALB11 |  | (bistouri nº 3 et 7) LAME, u.u., stérile, nº 11, 01-22-11 | 100 | 0.0245
ESURSCALB15 |  | (bistouri nº 3 et 7) LAME, u.u., stérile, nº 15, 01-22-15 | 100 | 0.0245
ESURSCALB22 |  | (bistouri nº 4) LAME, u.u., stérile, nº 22, 01-22-22 | 100 | 0.0245
ESURSCDI12C |  | CISEAUX à DISSECTION, délicat, courbes 12 cm 02-41-12 | 1 | 1.57
ESURSCDI12S |  | CISEAUX à DISSECTION, délicat, droits 12 cm 02-40-12 | 1 | 1.57
ESURSCDJ15C |  | CISEAUX à DISSECTION, JOSEPH, courbe, pointu, 15 cm 04-51-15 | 1 | 1.83
ESURSCDR13- |  | CISEAUX DE RAGNELL, délicats, courbes, 13 cm 04-13-13 | 1 | 2.16
ESURSCIE14C |  | CISEAUX DE METZEMBAUM (LAHEY), courbes, 14 cm 04-33-14 | 1 | 1.56
ESURSCIE18C |  | CISEAUX DE METZEMBAUM, courbes, 18 cm 04-33-18 | 1 | 2.01
ESURSCIE23C |  | CISEAUX DE METZEMBAUM (NELSON), courbes, 23 cm 04-33-23 | 1 | 3.96
ESURSCIM14C |  | CISEAUX DE MAYO, courbes 14 cm 03-51-14 | 1 | 1.49
ESURSCIM17C |  | CISEAUX DE MAYO, courbes 17 cm, 03-51-17 | 1 | 1.6
ESURSCIM17S |  | CISEAUX DE MAYO, droit 17 cm, 03-50-17 | 1 | 2.16
ESURSCIM23C |  | CISEAUX DE MAYO, courbes 23 cm 03-51-23 | 1 | 3.96
ESURSCOD27C |  | CISEAUX A DETRONCATION, DUBOIS, courbes, 27 cm 03-39-27 | 1 | 4.42
ESURSCOE4CD |  | CISEAUX CHIR. DEAVER, pointu/mousse, 14 cm courbes 03-09-14 | 1 | 1.44
ESURSCOE4SD |  | CISEAUX CHIR. DEAVER, pointu/mousse, 14 cm droits 03-08-14 | 1 | 1.44
ESURSCOP4SB |  | CISEAUX, mous./mous., droits, A PANSEMENTS, 14,5 cm 03-02-14 | 1 | 1.33
ESURSCOP7SB |  | CISEAUX, mous./mous., droits, CHIRURGICAUX, 17,5 cm 03-02-17 | 1 | 1.98
ESURSCOP8SS | NS | SCISSORS, SURGICAL, sharp/sharp, straight, 14 cm 03-04-14 | 1 | 1.33
ESURSCPC18- |  | CURETTE A PLACENTA, CUZZI arrière denté, 30cm, 18mm 53-70-02 | 1 | 3.27
ESURSCUG12B |  | CURETTE UTERINE DE GOURDET, 28 cm rig. 12 mm mousse 52-73-12 | 1 | 4.2
ESURSCUS10B |  | CURETTE UTERINE DE SIMON, 29 cm rigide 10mm tranch. 52-72-03 | 1 | 3.32
ESURSCVP19- | J(P) | CISEAUX VASCULAIRES POTTS-SMITHS, angle 45°, 19 cm 55-15-44 | 1 | 9.17
ESURSHEP21- |  | CISAILLE A PLATRE + pince à broches, 21 cm 40-47-21 | 1 | 10.79
ESURSHEP37- |  | CISAILLE A PLATRE, STILLE, standard, 37 cm 40-55-37 | 1 | 62.89
ESURSHEP37B |  | (cisaille à plâtre, Stille) LAME 40-55-77 | 1 | 15.72
ESURSHER22- | J(P) | COSTOTOME, droit, 22 cm 54-10-22 | 1 | 19
ESURSOUM30- |  | HYSTEROMETRE DE MARTIN, flexible, 30 cm 52-40-32 | 1 | 2.81
ESURSOUU20- |  | BOUGIE DILATATRICE URETRALE VAN BUREN, jeu de 12, 51-63-55 | 1 | 47.49
ESURSPAT17- |  | SPATULE ABDOMINALE, malléable, 17/25 mm x 20 cm 22-03-17 | 1 | 10.45
ESURSPAT27- |  | SPATULE ABDOMINALE, malléable, 27 mm x 25 cm 22-00-27 | 1 | 1.89
ESURSPPL27H |  | ECARTEUR A PLATRE, HENNIG, 27 cm 40-70-27 | 1 | 23.58
ESURSPVC16- |  | SPECULUM VAGINAL DE COLLIN, pr vierge, 90 x 16 mm 52-10-11 | 1 | 4.31
ESURSPVC35- |  | SPECULUM VAGINAL DE COLLIN, standard, 100 x 35 mm 52-11-12 | 1 | 4.54
ESURSPVS3-- |  | SPECULUM VAGINAL DE SIMS, double, jeu de 3 tailles 52-20-00 | 1 | 6.49
ESURSSTR1-- |  | OTE-AGRAFES CHIRURGICAL, acier inoxydable, réutilisable | 1 | 30.09
ESURTUSF06A |  | CANULE d'ASPIRATION, FRAZIER, coudée, CH6, 18 cm, 09-83-76 | 1 | 7.75
ESURTUSF10A |  | CANULE d'ASPIRATION, FRAZIER, coudée, CH10, 18 cm, 09-83-80 | 1 | 7.75
ESURTUSP23- |  | CANULE D'ASPIRATION, POOLE, 23 cm, Ø 10 mm, droite 09-87-30 | 1 | 19.25
ESURVENT1C4 |  | (ventouse obst.) CUPULE de Bird nº 4, 40 mm, complète | 1 | 70.83
ESURVENT1C5 |  | (ventouse obst.) CUPULE de Bird nº 5, 50 mm, complète | 1 | 70.83
ESURVENT1C6 |  | (ventouse obst.) CUPULE de Bird nº 6, 60 mm, complète | 1 | 70.83
ESURVENT1S- | J(PM) | VENTOUSE, obstétricale, manuelle, 40-50-60 mm + PIECES DET. | 1 | 585.45
ESURVENT1S0 |  | (ventouse obst.) JEU DE RACCORDS, coudés, pour bouchon | 1 | 41.85
ESURVENT1S1 |  | (ventouse obst.) FLACON, polypropylène, 500 ml | 1 | 16.16
ESURVENT1S10 |  | (ventouse obst.) PLAQUE de FOND, cupule Bird 40 mm | 1 | 6.68
ESURVENT1S11 |  | (ventouse obst.) PLAQUE de FOND, cupule Bird 50 mm | 1 | 7.64
ESURVENT1S12 |  | (ventouse obst.) PLAQUE de FOND, cupule Bird 60 mm | 1 | 7.7
ESURVENT1S13 |  | (ventouse obst.) CONNECTEUR, avec valve à vis, complet | 1 | 30.93
ESURVENT1S2 |  | (ventouse obst.) TUBE, caoutchouc siliconé, le mètre | 1 | 6.94
ESURVENT1S3 |  | (ventouse obst.) BOUCHON, caoutchouc bleu, avec 3 trous | 1 | 18.14
ESURVENT1S4 |  | (ventouse obst.) JOINT de valve embout coudé | 1 | 3.37
ESURVENT1S5 |  | (ventouse obst.) POMPE D'ASPIRATION | 1 | 173.1
ESURVENT1S6 |  | (ventouse obst.) MANOMETRE, avec embout droit | 1 | 46.71
ESURVENT1S7 |  | (ventouse obst.) MEMBRANE VALVE, caoutch. siliconé, pr pompe | 1 | 3.95
ESURVENT1S8 |  | (ventouse obst.) RONDELLE, caoutchouc siliconé, pour tube | 10 | 4.34
ESURVENT1S9 |  | (ventouse obst.) RACCORD coudé, pour bouchon | 1 | 22.59
ESURVENTCS5 |  | (ventouse obst.) CUPULE Silc Cup®, 50 mm, complète | 1 | 99.09
ESURVENTCS6 |  | (ventouse obst.) CUPULE Silc Cup®, 60 mm, complète | 1 | 99.09
ESURWIRE05- |  | FIL OSSEUX ORTHOPEDIQUE, souple, rouleau 10m, 0,5mm 76-01-05 | 1 | 4.03
ESURWIRE20- |  | FIL OSSEUX ORTHOPEDIQUE, souple, rouleau 10m, 2mm 76-01-20 | 1 | 12.66
ESURWIRK18- |  | FORET DE KIRSCHNER, pointe trocart, 31 cm Ø 1.8 mm 76-12-68 | 10 | 0.712
ESURWIRK218 |  | FORET DE KIRSCHNER, pointe trocart, 23 cm Ø 1.8 mm 76-11-68 | 1 | 1.89
ESURWIRK225 |  | FORET DE KIRSCHNER, pointe trocart, 23 cm Ø 2.5 mm 76-11-75 | 1 | 2.01
ESURWIRK25- |  | FORET DE KIRSCHNER, pointe trocart, 31 cm Ø 2.5 mm 76-12-75 | 10 | 0.864
ETMAARES3-- | NS | (Laerdal) MANNEQUIN QCPR ref RESUSCI ANNE, tronc adulte | 1 | 356.86
ETMADELI1-- | J(P) | MANNEQUIN SIMULATEUR D'ACCOUCHEMENT, complet | 1 | 384
ETMAFAPLIUD | J(P) | MANNEQUIN PLANNING FAMILIAL, insertion DIU | 1 | 330
ETMAFOVA1-- | J(P) | MANNEQUIN FOETUS pour dégagement avec ventouse | 1 | 137.75
ETMANRES2-- | J(P) | MANNEQUIN NOUVEAU-NE, réanimation, foncé, basic (NeoNatalie) | 1 | 55.248
ETMAPMVA1-- | J(P) | MANNEQUIN, MODELE UTERO- PELVIEN, technique MVA | 1 | 390.67
ETPOECEB1E- |  | SOINS ESSENTIELS POUR TOUS LES BEBES, formation, anglais | 1 | 52.3469
ETPOHBBI1E- |  | POSTERS POUR FORMATION HELPING BABIES BREATHE, anglais | 1 | 39.2602
ETPOHBBI1F- |  | POSTERS POUR FORMATION HELPING BABIES BREATHE, français | 1 | 42.3433
ETPOHBBI2E- |  | POSTERS PR FORMATION HELPING BABIES BREATHE, anglais, 2 éd. | 1 | 39.2602
ETPOVHFE01EF |  | Set posters of dressing protocols fr haemorragic fever En/Fr | 1 | 5.98
KMEDKCHO4M- | J(PM) | KIT 001, modules médicaux sans perfusions | 1 | 3988.74
KMEDKEME3-- | J(P)/Mix/Check/R | KIT SANITAIRE D'URGENCE INTERAGENCE 2011, 10 000 pers/3 mois | 1 | 11973.61
KMEDKFAI5-- | ! | KIT MALLE D'URGENCE, sac en polypropylène | 1 | 800.063
KMEDKFAI5RS | ! | KIT MALLE D'URGENCE, sac à dos 2013 | 1 | 810.63
KMEDKHDE2CO | J(P) | HOPITAL SALLE ACCOUCHEMENT, PARTIE consommables obligatoire | 1 | 1704.87
KMEDKHOS3CO |  | SALLE D'OPERATION, PARTIE consommables 100 int. obligatoire | 1 | 13031.44
KMEDKHTE1CO |  | TRIAGE / CONSULT.EXTERNES, PARTIE équip.médical obligatoire | 1 | 11526.03
KMEDKHTS2CO | *0F/! | TRIAGE / CONSULT.EXTERNES, PARTIE consommables obligatoire | 1 | 20175.56
KMEDKHWS3CO | J(P) | HOSPITALISATION, PARTIE consommables 300 pts/ 6j obligatoire | 1 | 18567.16
KMEDKNUT4M- | J(P) | KIT ANTHROPOMETRIQUE, ENQUETE & SURVEILLANCE NUTRITIONNELLE | 1 | 1246.24
KMEDKSUR3-- | J(PME)/*CF/!/R | KIT CHIRURGIE, 25 interventions | 1 | 0.01
KMEDMANA101A | J(PM) | MODULE ANESTHESIE, MAT. REN., x 100, partie 1 | 1 | 2275.135
KMEDMAUT39- |  | MODULE AUTOCLAVE A VAPEUR, 39 l | 1 | 600.701
KMEDMAUT90- | J(P) | MODULE AUTOCLAVE A VAPEUR, TBM 90 l | 1 | 12464.43
KMEDMBAS03A |  | (unité de base IEHK 2011) MODULE DE BASE | 1 | 610
KMEDMBAS03M |  | (unité de base IEHK 2011) MODULE ARTICLES ANTIPALUDIQUES | 1 | 852.882
KMEDMCHO01- | J(P) | (module 001) MEDICAMENTS | 1 | 908.81
KMEDMCHO02- | J(P) | (module 001) MATERIEL RENOUVELABLE | 1 | 3376.79
KMEDMCHO03- | J(P) | (module 001) MATERIEL LOGISTIQUE | 1 | 2695
KMEDMCHO04- | J(P) | (module 001) PAPETERIE et GUIDES | 1 | 359.97
KMEDMCHO05D | J(P)/R | (module 001) DESINFECTION RTR | 1 | 3452.964
KMEDMCHO06- | J(P) | (module 001) PERFUSIONS 2000 L | 1 | 0.01
KMEDMCOM03C | ! | (unité complémentaire 2011) MODULE MEDICAMENTS REGLEMENTES | 1 | 555.71
KMEDMCOM03M |  | (unité complémentaire 2011) MODULE ARTICLES ANTIPALUDIQUES | 1 | 0.01
KMEDMCOM03P |  | (unité complémentaire 2011) MODULE TRAITEMENT VIOL | 1 | 700
KMEDMCOM04P |  | MODIFIE (unité complémentaire 2016) MODULE PPE PATIENT, 50x | 1 | 1500
KMEDMDRE1-- |  | MODULE MATERIEL DE SOINS | 1 | 25.01
KMEDMDRS40B |  | MODULE PANSEMENTS, 40 pansements, brûlures | 1 | 292.852
KMEDMDRS50- |  | MODULE PANSEMENTS, 50 pansements | 1 | 116.371
KMEDMEXA1-- |  | MODULE MATERIEL D'EXAMEN | 1 | 101.96
KMEDMHDS11- |  | (mod accouchement & néonatal) MATERIEL RENOUVELABLE complém. | 1 | 1322
KMEDMHDS16- |  | (mod accouchement & néonatal) LINGE, usage unique | 1 | 224
KMEDMHHM13C | ! | (mod hôpital) MEDICAMENTS REGLEMENTES | 1 | 340.22
KMEDMHHS21- |  | (mod hôpital) MATERIEL RENOUVELABLE 2015 | 1 | 1241.081
KMEDMHHS22- |  | (mod hôpital) PANSEMENTS 2015 | 1 | 500
KMEDMHHS24- |  | (mod hôpital) MATERIEL D'INJECTION | 1 | 843
KMEDMHHS26- |  | (mod hôpital) LINGE, usage unique 2015 | 1 | 30
KMEDMHLA13- |  | (mod labo hôpital) TRANSPORT D'ECHANTILLONS | 1 | 135.06
KMEDMHMI13A |  | (mod hôpital divers) MEDICAMENTS PEC VIOL, 35a/15e partie A | 1 | 180.404
KMEDMHMI13B |  | (mod hôpital divers) MEDICAMENTS PEC VIOL 35a/15e C-DE FROID | 1 | 2626.41
KMEDMHMI16- |  | (mod hôpital divers) ARTICLES ANTIPALUDIQUES DE BASE | 1 | 327.76
KMEDMHMI161 |  | (mod hôpital divers) MEDICAMENTS ANTIPALUDIQUES oraux AS+LF | 1 | 401.3
KMEDMHMI17- |  | (mod hôpital divers) MEDICAMENTS ANTIPALUDIQUES inj | 1 | 465.254
KMEDMHOM13C | ! | (mod Salle d'Op.) MEDICAMENTS REGLEMENTES (ancien) | 1 | 143.91
KMEDMHOM14- |  | (mod Salle d'Op.) PERFUSIONS | 1 | 293.4
KMEDMHOM16- |  | (mod Salle d'Op.) MEDICAMENTS USAGE EXTERNE | 1 | 568.96
KMEDMHOS15- |  | (mod Salle d'Op.) PANSEMENTS | 1 | 1221.574
KMEDMHOS16- |  | (mod Salle d'Op.) MATERIEL D'INJECTION | 1 | 1973.99
KMEDMHOS21- |  | (mod Salle d'Op.) PETIT MATERIEL RENOUVELABLE 2015 | 1 | 674
KMEDMHOS23- |  | (mod Salle d'Op.) MATERIEL D'INJECTION 2015 | 1 | 1973
KMEDMHTM11- |  | (mod triage) MEDICAMENTS ORAUX | 1 | 4948.67
KMEDMHWM13C | ! | (mod hospitalisation) MEDICAMENTS REGLEMENTES | 1 | 754.07
KMEDMHWM14- |  | (mod hospitalisation) MEDICAMENTS ORAUX | 1 | 4468.58
KMEDMHWM15- |  | (mod hospitalisation) PERFUSIONS | 1 | 902
KMEDMHWM21- |  | (mod hospitalisation) MEDICAMENTS INJECTABLES 2015 | 1 | 5057
KMEDMHWM23- |  | (mod hospitalisation) MEDICAMENTS ORAUX 2015 | 1 | 5145
KMEDMHWS15- |  | (mod hospitalisation) SONDES ET DRAINS | 1 | 1398
KMEDMHWS21- |  | (mod hospitalisation) MATERIEL MEDICAL RENOUVELABLE 2015 | 1 | 954
KMEDMIMM30- | J(P) | (module vaccination, 10 000 vacc.) REFRIGERATION | 1 | 2454.26
KMEDMIMM301 |  | (module refrigeration) SURVEILLANCE CHAINE DE FROID ACTIVE | 1 | 83.893
KMEDMIMM31- | J(P) | (module vaccination, 10 000 vacc.) CHAINE DE FROID PASSIVE | 1 | 4078.99
KMEDMIMM33- | J(P) | (module vaccination, 10 000 vacc.) MATERIEL LOGISTIQUE | 1 | 1162.8
KMEDMIMM34- | J(P) | (module vaccination 10 000 vacc.) MATERIEL MEDICAL RENOUV. | 1 | 956.03
KMEDMIMM35- | J(P) | (module vaccination, 10 000 vacc.) EQUIPEMENT MEDICAL | 1 | 469.473
KMEDMLIS01- |  | MODULE LINGE, usage unique, 50 interventions | 1 | 934.777
KMEDMMSU01A | J(PM) | (module medico-chirurgical) MEDICAMENTS | 1 | 1467.037
KMEDMMSU01B | J(PM)/*CF | (module medico-chirurgical) MEDICAMENTS CHAINE DE FROID | 1 | 17.952
KMEDMMSU02- | J(PM) | (module medico-chirurgical) PERFUSIONS & SRO | 1 | 320.172
KMEDMMSU03- | J(PM) | (module médico-chirurgical) MATERIEL RENOUVELABLE | 1 | 1092.301
KMEDMMSU04- | J(PM) | (module medico-chirurgical) EQUIPEMENT | 1 | 466.257
KMEDMNUTI11 | J(P) | (module nut. hospitalisation) ENREGISTREMENT | 1 | 396.702
KMEDMNUTI12 | J(P) | (module nut. hospitalisation) EQUIPEMENT | 1 | 1065.424
KMEDMNUTI13 | J(P) | (module nut. hospitalisation) MATERIEL MEDICAL RENOUVELABLE | 1 | 635.719
KMEDMNUTI14 | J(P) | (module nut. hospitalisation) MATERIEL pour DIAGNOSTIQUE | 1 | 598.107
KMEDMNUTO11 | J(P) | (module nut. ambulatoire) ENREGISTREMENT | 1 | 1023.058
KMEDMNUTO12 | J(P) | (module nut. ambulatoire) EQUIPEMENT | 1 | 1434.495
KMEDMNUTO13 | J(P) | (module nut. ambulatoire) MATERIEL MEDICAL RENOUVELABLE | 1 | 293.11
KMEDMPEP02- |  | MODULE PEP, prophylaxie post exposition SIDA 2013 | 1 | 73.31
KMEDMRES2A1 | J(PM) | MODULE ANESTHESIE EQUIPEMENT, partie 1 | 1 | 7325.903
KMEDMRES2B- | J(PM) | MODULE ANESTHESIE EQUIPEMENT, partie 2 DIAMEDICA/DPA | 1 | 4710.119
KMEDMRESBAS |  | MODULE REANIMATION DE BASE | 1 | 2087.91
KMEDMSAM1C- |  | MODULE PRELEVEMENT, 001, transport | 1 | 51.43
KMEDMSAMDBS3 |  | MODULE GOUTTES DE SANG SECHE (DBS) & TRANSPORT 2017 | 1 | 169.4
KMEDMSTE02A |  | MODULE STERILISATION, 24 litres, partie A | 1 | 582.543
KMEDMSTE02D | R | MODULE STERILISATION, 24 litres, RTR | 1 | 66.273
KMEDMSTE039 | R | MODULE STERILISATION, All American 39 litres | 1 | 3976.89
KMEDMSTE9D- | R | (module stérilisation centrale 90 l) DESINFECTION, RTR | 1 | 656.35
KMEDMSTE9E- |  | (module stérilisation centrale 90l) PETIT MATERIEL & EQUIP. | 1 | 1513.555
KMEDMSTE9S- |  | (module stérilisation centrale 90 l) MATERIEL RENOUVELABLE | 1 | 870.477
KMEDMSUR11- | J(PME) | (module chirurgie, 300 int.) INSTRUMENTS CHIRURGICAUX | 1 | 5298.232
KMEDMSUR31A | J(PM) | (module chirurgie, 25 int.) MEDICAMENTS | 1 | 2474.861
KMEDMSUR31B | J(PM)/*CF | (module chirurgie, 25 int.) MEDICAMENTS CHAINE DE FROID | 1 | 19.678
KMEDMSUR31D | J(PM)/R | (module chirurgie, 25 int.) MEDICAMENTS RTR | 1 | 66.273
KMEDMSUR31M | J(PM) | (module chirurgie, 25 int.) MEDICAMENTS ANTIPALUDIQUES | 1 | 284.377
KMEDMSUR32- | J(P) | (module chirurgie, 25 int.) PERFUSIONS | 1 | 185.193
KMEDMSUR33- | J(P) | (module chirurgie, 25 int.) MATERIEL RENOUVELABLE 1993 | 1 | 496.475
KMEDMSUR34- | J(P) | (module chirurgie, 25 int.) PANSEMENTS | 1 | 228.855
KMEDMSUR35- | J(P) | (module chirurgie, 25 int.) MATERIEL D'INJECTION | 1 | 427.224
KMEDMSUR36- | J(P) | (module chirurgie, 25 int.) LINGE ET STERILISATION | 1 | 865.85
KMEDMSUR37- | J(P) | (module chirurgie, 25 int.) SONDES ET DRAINS | 1 | 1242.645
KMEDMSUR38- | J(P) | (module chirurgie, 25 int.) SUTURES 1993 | 1 | 526.345
KMEDMSUR39- | J(P) | (module chirurgie, 25 int.) EQUIPEMENT 1993 | 1 | 1214.843
KMEDMSUT1-- |  | MODULE MATERIEL DE SUTURE | 1 | 162.961
KMEDMTRA01- | J(PM)/*CF | MODULE TRANSFUSION, 50 | 1 | 2544.81
KMEDMTRA01A | J(PM) | MODULE TRANSFUSION, 50, partie 1 | 1 | 1987.95
KMEDMTRA01B | J(PM)/*CF | MODULE TRANSFUSION, 50, partie 2, chaine de froid | 1 | 42.494
KMEDMTRA01E | J(PM) | MODULE TRANSFUSION, 50, partie 3, équipement | 1 | 1063.67
KMEDMTUB1-- |  | (concentrateur d'oxygène 5-10 litres) MODULE TUBERCULOSE | 1 | 387.11
KMEDZNL0027 | J(P)/NS | NECT. TRYPANO MODULE | 1 | 267.67
KSUDBDEN20- |  | SET DENTAIRE, 20 instruments | 1 | 509.37
KSURBABD58S |  | SET ABDOMINAL, 60 instruments | 1 | 350.5
KSURBAMP38- |  | SET AMPUTATION, 36 instruments | 1 | 365.89
KSURBBON42I | J(PME) | SET A OS, membres inférieurs, 40 instruments | 1 | 1031.65
KSURBBON42S | J(PME) | SET A OS, membres supérieurs, 40 instruments | 1 | 953.68
KSURBCES23- | J(PM) | SET CESARIENNE, 23 instruments | 1 | 164.13
KSURBCLA7V- | J(PME) | SET A CLAMPS VASCULAIRES, 7 instruments | 1 | 589.34
KSURBCRA10- |  | SET CRANIOCLASIE CRANIOTOMIE, 10 instruments | 1 | 148.89
KSURBCUR19- |  | SET CURETAGE, 11 instruments + 8 dilatateurs doubles | 1 | 187.25
KSURBCVT09- |  | SET DECHIRURE CERVICO-VAGINALE, 9 instruments | 1 | 132.39
KSURBDEL7-- | J(P) | SET ACCOUCHEMENT & EPISIOTOMIE, 7 instruments | 1 | 16.18
KSURBDRE3N- |  | SET A PANSEMENT, 3 instruments, sans boîte | 1 | 3.52
KSURBENU18- | J(PME) | SET ENUCLEATION, 18 instruments | 1 | 585.27
KSURBFIX3G2 | J(PME) | SET FIXATEUR EXTERNE, complet 2013 | 1 | 5341.55
KSURBFIX4G- | J(PM) | SET FIXATEUR EXTERNE, mini-boîte | 1 | 1967.34
KSURBFIX5G- |  | SET FIXATEUR EXTERNE, compléments | 1 | 3374.21
KSURBIUD7-- |  | SET POSE DE STERILET, 7 instruments | 1 | 115.24
KSURBMVA13S |  | SET ASPIRATION MAN. PAR LE VIDE ser.autocl, 8 instr.+ 5 dil. | 1 | 452.1
KSURBOFI48- | J(PM) | SET FISTULES OBSTETRICALES, 48 instruments | 1 | 367.15
KSURBPED13- |  | SET PEDIATRIQUE, complémentaire, 14 instruments | 1 | 146
KSURBPIN06- | J(PME) | SET POSE DE BROCHES ET CERCLAGES, 7 instruments + forets | 1 | 319.55
KSURBPLA55- |  | SET CHIRURGIE PLASTIQUE, 55 instruments | 1 | 1752.22
KSURBSUR27- |  | SET CHIRURGIE DE BASE, 25 instruments | 1 | 99.46
KSURBSUT7N- |  | SET ABCES SUTURE, 7 instruments, sans boîte | 1 | 10.22
KSURBTRA11- |  | SET TRACHEOTOMIE, 11 instruments | 1 | 71.55
KSURBTRN13- |  | SET DE TRACTION13 instruments + 16 Clous de Steinmann | 1 | 428.66
NFOSEMFRCEB50 |  | RATION ALIMENTAIRE D'URGENCE, carton de 500 g (= 9 barres) | 24 | 1.3167
NFOSINFO1AO80 |  | FORMULE INFANTILE, 1er âge, poudre, 800 g | 1 | 14.45
NFOSINFO2AO80 |  | FORMULE INFANTILE, 2ème âge, poudre, 800 g | 1 | 14.15
NFOSLNSMPEP50 |  | LNS, quantité moyenne, pâte d'arachide, 50 g | 300 | 0.1165
NFOSMINUS01 | J(P)/NS | MULTIPLE MICRONUTRIENT POWDER, 1 g sachet (MixMe) | 30 | 0.02472
NFOSRUSFPEP10 |  | ALIMENT SUPPL. PRET A L'EMPLOI, pâte d'arachide, 100g | 150 | 0.235
NFOSRUTFCEB51 |  | RUTF (BP100), biscuit céréales, 510 g (= 9 barres) | 24 | 1.78
NFOSRUTFPEP92 |  | RUTF, pâte d'arachide, 92 g | 150 | 0.24333
NFOSTHMI1S- |  | DOSETTE pour lait thérapeutique, 6.5ml, plastique | 5 | 0.000631
NFOSTHMIF1O40 |  | LAIT THERAPEUTIQUE, F100, poudre, 400g | 24 | 2.5242
NFOSTHMIF7O40 |  | LAIT THERAPEUTIQUE, F75, poudre, 400g | 24 | 2.1642
SASTAPWDAMK1 | *CF/NS | AMIKACINE disulfate, poudre, 1 g [Sigma-A1774-1G] | 1 | 217.55
SASTAPWDCAP1 | J(P)/*D | CAPREOMYCINE sulfate, poudre, 1 g [Sigma-C4142-1G] | 1 | 237.97
SASTAPWDCAP5 | J(P)/*D/NS | CAPREOMYCINE sulfate, poudre, 5 g [Sigma-C4142-5G] | 1 | 898.7
SASTAPWDCYC5 | J(P)/*D/NS | D-CYCLOSERINE, poudre, 5 g [Sigma-C6880] | 1 | 401.85
SASTAPWDETH25 | J(P) | ETHAMBUTOL dichlorhydrate, poudre, 25 g [Sigma-E4630] | 1 | 116.67
SASTAPWDINH5 | J(P) | ISONIAZIDE, poudre, 5 g [Sigma-Fluka-I3377] | 1 | 26
SASTAPWDKAN5 | J(P)/*25F/NS | KANAMYCIN sulfate, poudre, 5 g [Sigma-K1377-5G] | 1 | 133
SASTAPWDLZD25 | NS | LINEZOLID =98% (HPLC), poudre, 25mg (Sigma-PZ0014-25MG) | 1 | 344.37
SASTAPWDMXF | J(P)/*C/NS | MOXIFLOXACIN, 498 µg vial, lyophilized [BD-215349] | 6 | 13.7617
SASTAPWDMXF1 | J(P)/*BF | MOXIFLOXACIN HYDROCHLORIDE, 1 g vial [Sigma-PHR1542] | 1 | 68.4
SASTAPWDOFX1 | J(P)/*CF | OFLOXACINE, poudre, 1 g [Sigma-O8757] | 1 | 43.7
SASTAPWDRIF25 | J(P)/*D/NS | RIFAMPICINE, poudre, 25 g [Sigma-R3501-25G] | 1 | 1567.5
SASTDISCAM- | *CF/NS | AMPICILLINE, 10µg,eucast, clsi, disque | 200 | 0.03795
SASTDISCAM2 | *CF/NS | AMPICILLINE, 2µg, eucast, disque | 200 | 0.0385
SASTDISCAMC | *CF/NS | AMOXICILLINE/acide CLAVULANIQUE, 20/10µg, clsi,eucast,disque | 200 | 0.03795
SASTDISCAMC2 | NS | AMOXICILLINE/acide CLAVULANIQUE, 2/1µg, clsi,eucast,disque | 250 | 0.12768
SASTDISCAMK | *CF/NS | AMIKACINE, 30µg, clsi, eucast, disque | 200 | 0.03795
SASTDISCATM | *CF/NS | AZTREONAM, 30µg, clsi, eucast, disque | 200 | 0.03795
SASTDISCC-- | *CF/NS | CHLORAMPHENICOL, 30µg, clsi, eucast, disque | 200 | 0.03795
SASTDISCCIP | *CF/NS | CIPROFLOXACINE, 5 µg, clsi, eucast, disque | 200 | 0.03795
SASTDISCCM- | *CF/NS | CLINDAMYCINE, 2µg, clsi, eucast, disque | 200 | 0.03795
SASTDISCCRO | *CF/NS | CEFTRIAXONE, 30µg, clsi, eucast, disque | 200 | 0.0509
SASTDISCCTX5 | *CF/NS | CEFOTAXIME, 5µg, eucast, disque | 200 | 0.0385
SASTDISCCTZ10 | *CF/NS | CEFTAZIDIME, 10µg, eucast, disque | 200 | 0.0385
SASTDISCE-- | *CF/NS | ERYTHROMYCINE, 15µg, clsi, eucast, disque | 200 | 0.03795
SASTDISCETP10 | *CF/NS | ERTAPENEM, 10µg, clsi, eucast, disque | 200 | 0.03795
SASTDISCFA- | *CF/NS | ACIDE FUSIDIQUE, 10µg, eucast, disque | 200 | 0.03795
SASTDISCFEP | *CF/NS | CEFEPIME, 30µg, clsi, eucast, disque | 200 | 0.03795
SASTDISCFOX | *CF/NS | CEFOXITINE, 30µg, clsi, eucast, disque | 200 | 0.03795
SASTDISCGM10 | *CF/NS | GENTAMICINE, 10µg, clsi, eucast, disque | 200 | 0.03795
SASTDISCIPM | *CF/NS | IMIPENEM, 10µg, clsi, eucast, disque | 200 | 0.03795
SASTDISCNA- | *CF/NS | ACIDE NALIDIXIQUE, 30µg, clsi, eucast, disque | 200 | 0.03795
SASTDISCOX- | *CF/NS | OXACILLINE, 1µg, clsi, eucast, disque | 200 | 0.03795
SASTDISCP1- | *CF/NS | PENICILLINE, 1 IU, eucast, disque | 200 | 0.06005
SASTDISCPIP30 | *CF/NS | PIPERACILLINE, 30µg, eucast, disque | 200 | 0.0509
SASTDISCRIF5 | *CF/NS | RIFAMPICINE, 5µg, clsi, eucast, disque | 200 | 0.03795
SASTDISCSXT | *CF/NS | TRIMETHOPRIM SULFAMETHOXAZOLE., 25µg, clsi, eucast, disque | 200 | 0.03795
SASTDISCTCC | *CF/NS | TICARCILLINE/ACIDE CLAVULANIQUE, 75/10µg, clsi,eucast,disque | 200 | 0.03795
SASTDISCTE- | *CF/NS | TETRACYCLINE, 30µg, clsi, eucast, disque | 200 | 0.03795
SASTDISCTIC | *CF/NS | TICARCILLINE, 75µg, clsi, eucast, disque | 200 | 0.03795
SASTDISCTM- | *CF/NS | TOBRAMYCINE, 10µg, clsi, eucast, disque | 200 | 0.03795
SASTDISCTZP36 | *CF/NS | PIPERACILLINE/TAZOBACTAM, 30/6µg, eucast, disque | 200 | 0.0385
SASTDISCVA5 | *CF/NS | VANCOMYCIN, 5µg, eucast, disque | 200 | 0.0385
SASTETSTAM25 | *CF/NS | AMPICILLINE, E-TEST 0,015-25µg, bandelettes | 10 | 4.828
SASTETSTCI32 | *CF/NS | CIPROFLOXACINE, E-TEST 0.002-32µg, bandelette | 10 | 4.828
SASTETSTP32 | *CF/NS | PENICILLINE-G E-TEST 0.002-32µg, bandelettes | 50 | 3.9484
SASTETSTTXH | *CF/NS | CEFTRIAXONE E-TEST, GAMME HAUTE, 0.016-256ug, bandelette | 10 | 2
SASTETSTTXL | *CF/NS | CEFTRIAXONE E-TEST LOW RANGE 0.002-32ug, bandelette | 10 | 2
SASTETSTTXL32 | *CF/NS | CEFTRIAXONE E-TEST 32-0.002 µg, bandelette | 10 | 4.828
SBCMAGAR7H11 | J(P)/*25 | MIDDLEBROOK 7H11 GELOSE, déshydraté, 500g | 1 | 65.88
SBCMAGARCNA | *25F/NS | COLUMBIA CNA GELOSE , déshydraté, 500g | 1 | 48.16
SBCMAGARCOL | *25F/NS | COLUMBIA.GELOSE, deshydraté, 500g | 1 | 41.75
SBCMAGARKIA | NS | KLIGLER FER GELOSE (HAJNA), déshydraté, 500g | 1 | 75.48
SBCMAGARLWJ | J(P) | LOWENSTEIN-JENSEN, deshydraté, 500g [BD-244420] | 1 | 46.58
SBCMAGARMAC | *25F/NS | MAC CONKEY GELOSE n°3 AVEC CRISTAL VIOLET, déshydratée,500g | 1 | 50.57
SBCMAGARMH2 | *25F/NS | MUELLER HINTON II GELOSE, déshydraté 500g | 1 | 44.86
SBCMAGARORI5 | *25F/NS | CHROMAGAR ORIENTATION, gélose déshydratée, 5l [RT412] | 1 | 430.26
SBCMBRTHBHI | J(P)/NS | BOUILLON CŒUR CERVELLE (BHI-B), deshydraté, 500g | 1 | 59.61
SBCMRDTUBAEL | *25F/NS | CULTURE SANG AEROBIE, 6 x 80ml, fl. [Liofilchem-490010] | 6 | 3.425
SBCMRDTUBAELN | *25F/NS | CULTURE SANG AEROBIE NEONAT., 6x9ml, fl. [Liofilchem-490050] | 1 | 20.55
SBCMRDTUBAELP | *25F/NS | CULTURE SANG AEROBIE PED., 6x40ml, fl.[Liofilchem-490030] | 1 | 20.55
SBCMRDTUTEL | *CF/NS | TELLURITE DE POTASSIUM GELOSE, tube [BioRad-55726] | 25 | 3.9136
SBCMSUPPOADC | J(P)/*0F | OADC ENRICHMENT, 10x20ml [BD-211886] | 1 | 62.18
SBCMSUPPPVX | NS | HAEMOPHILUS SUPPL. (PVX), 500ml de milieu/fl., kit | 5 | 9.76
SBIDAPIS20E | *CF/NS | API 20E GALERIES, Enterobactreriaceae, galerie | 100 | 1.8645
SBIDAPIS20NE | *CF/NS | API 20 NE GALERIES, non-Enterobacteriaceae, galerie | 25 | 3.9224
SBIDAPISJAMES | *CF/R/NS | JAMES, réactif pr API (NH,20E,10S,20NE), trousse [BMX-70542] | 1 | 11.58
SBIDAPISMFLX | J(P)/*25F/NS | MC FARLAND TURBIDITY STD 0.5–4MF,Latex,D15mm kit[OXD-R20421] | 1 | 184.94
SBIDAPISNH- | *CF/R/NS | API NH, Neisseria & Haemophilus, 10galeries [BMX-10400] | 1 | 61.8
SBIDAPISNIT | *CF/R/NS | NIT1 & NIT2, réactif (20E,10S,20 NE,Staph), kit [BMX-70442] | 1 | 21.03
SBIDAPISOIL | *25F/NS | HUILLE DE PARAFFINE (API system), 1x125 ml [BMX-70100] | 1 | 3.34
SBIDAPISSTAPH | *CF/NS | API STAPH GALERIES, staphylococci, galerie | 25 | 4.1304
SBIDAPISTDA | *25F/R/NS | TDA, réactif (20E,10S), trousse [BMX-70402] | 1 | 11.58
SBIDAPISVP- | *CF/R/NS | VP1 & VP2, réactif (20E,Staph,Strep), trousse [BMX-70422] | 1 | 21.03
SBIDAPISZN- | *25F/R/NS | ZN,réactif (20E,10S,20NE,Staph,Coryne,Campy),kit[BMX-70380] | 1 | 11.58
SBIDAPISZYMA | *25F/R/NS | ZYM A, réactif Staph,Strep,NH,20E,10S,20NE, kit | 1 | 10.7
SBIDAPISZYMB | *CF/R/NS | ZYM B, réactif Staph,Strep,NH,20E,10S,20NE, kit | 1 | 10.7
SBIDIDSCBLAC | *CF/NS | BETA-LACTAMASE TEST, nitrocefin, cefinase, disque | 50 | 0.7172
SBIDIDSCFCTVD | NS | FACTEUR V (HAEMOPHILUS), disque | 50 | 0.2494
SBIDIDSCFCTXD | NS | FACTEUR X (HAEMOPHILUS), disque | 50 | 0.2498
SBIDIDSCFCXVD | NS | FACTEUR XV (HAEMOPHILUS), disque | 50 | 0.2488
SBIDIDSCOPT | *CF/NS | OPTOCHINE DISQUES, disque | 30 | 0.87767
SBIDIDSCOXID2 | J(P)/*CF/NS | OXIDASE DISQUE, test | 30 | 0.36
SBIDILATCOAG | *CF/NS | S. AUREUS LATEX AGGLUTINATION, test | 50 | 1.0202
SBIDILATSTRPK | *CF/NS | STREPTOCOQUES GROUPES LANCEFIELD A, B, C, D, F, G, LATEX,kit | 1 | 224.37
SBIDIOTHCOAG1 | NS | PLASMA D LAPIN LYOPHILISE, coagulase test, 5 ml, flacon | 6 | 17.3533
SBIDIOTHKOV2 | *CF/R/NS | KOVACS (INDOL) REACTIF, 25ml, bt | 1 | 9.23
SBQCKWIKENFS1 | *CF/NS | ATCC 51299 (E. FAECALIS), 2 isolats, trousse | 5 | 24
SBQCPELTACBA1 | J(A)/*CF/R/NS | ATCC 19606 (ACINETOBACTER BAUMANNII), granules déshyd.,fiole | 5 | 24
SBQCPELTENFS1 | NS | ATCC 29212 (E. FAECALIS), pelotes deshyd., microtube | 5 | 24
SBQCPELTESCO1 | *CF/NS | ATCC 25922 (E.COLI), pelotes deshyd., microtube | 5 | 24
SBQCPELTHAIF1 | *CF/NS | ATCC 49766 (H. INFLUENZAE), pelotes deshyd., microtube | 5 | 24
SBQCPELTKLPN1 | *CF/NS | ATCC BAA-1705 (K. PNEUMONIAE), pelotes déshyd., microtube | 5 | 24
SBQCPELTKLPN2 | *CF/NS | ATCC 700603 (K. PNEUMONIAE), pelotes deshyd., microtube | 5 | 24
SBQCPELTLIMO1 | J(A)/*CF/R/NS | ATCC 19115 (LISTERIA MONOCYTOGENES), granules deshyd., fiole | 5 | 24
SBQCPELTPSAE2 | *CF/NS | ATCC 27853 (P. AERUGINOSA), pelotes deshyd., microtube | 5 | 24
SBQCPELTSTAG1 | *CF/NS | ATCC 13813 (S. AGALACTIAE), pelotes deshyd., microtube | 5 | 24
SBQCPELTSTAU1 | *CF/NS | ATCC 33862 (S. AUREUS), pelotes deshyd., microtube | 5 | 24
SBQCPELTSTAU2 | *CF/NS | ATCC 29213 (S.AUREUS B-LAC+), pelotes deshyd., microtube | 5 | 24
SBQCPELTSTAU3 | *CF/NS | NCTC 12493 (S.AUREUS-MRSA), pelotes deshyd., microtube | 5 | 20.87
SBQCPELTSTPN2 | *CF/NS | ATCC 49619 (S.PNEUMONIAE-PNSP), pelotes deshyd., microtube | 5 | 24
SCTDBACO1-- | J(P) | POCHE ENTEROSTOMIE, à vidanger, u.u., clamp autobloquant | 30 | 0.65967
SCTDBACO2P- | J(P) | POCHE STOMIE INTESTINALE, pédiatrique, extrém.ouverte, u.u. | 360 | 2.066
SCTDBACO3D- |  | (poche stomie intestinale) PANSEMENT CUTANE, pâte 60 g tube | 1 | 13.19
SCTDBAGU2H- |  | (poche à urine) CROCHET de FIXATION | 10 | 0.228
SCTDBAGU2VS |  | POCHE A URINE, 2 l, valves de vidange + anti-retour, stérile | 10 | 0.189
SCTDBAPP1-- | J(P) | BALLONNET + SONDE, HEMORRAGIE POST-PARTUM, 500 ml | 1 | 347.33
SCTDBRCF1A- |  | FILTRE CIRCUIT RESPIRATOIRE, 22M/15F, adulte/enfant, u.u. | 1 | 0.59
SCTDBRCF1N- |  | FILTRE CIRCUIT RESPIRATOIRE, 15M/15F,nouveau-né, u.u. | 1 | 1.47
SCTDCANN2A- |  | LUNETTES A OXYGENE, 2 embouts + tube, adulte | 50 | 0.43
SCTDCANN2N- |  | LUNETTES A OXYGENE, 2 embouts + tube, nouveau-né | 50 | 1.15
SCTDCANN2P- |  | LUNETTES A OXYGENE, 2 embouts + tube, enfant | 50 | 0.7
SCTDCANN2PL |  | LUNETTES A OXYGENE, 2 embouts + tube, prémature débit min. | 50 | 1
SCTDCASH8F- | NS | PVC VASCULAR SHUNT KIT, 8-14F, 15.2 cm (Argyle 8888577775) | 10 | 12.415
SCTDCASP10A | J(PM) | SET A PONCTION SUSPUBIEN, CH10, adulte, stérile, u.u. | 10 | 10.46
SCTDCATU5D- | J(PM) | SONDE URETERALE, stérile, u.u., CH5 | 10 | 3.78
SCTDCATU6D- | J(PM) | SONDE URETERALE, stérile, u.u., CH6 | 10 | 3.78
SCTDCATU7D- | J(PM) | SONDE URETERALE, stérile, u.u., CH7 | 10 | 3.78
SCTDCAUN10- |  | SONDE VESICALE, nelaton, stérile, u.u., CH 10, 40 cm | 100 | 0.0741
SCTDCAUN10S |  | SONDE VESICALE, nelaton, stérile, u.u., CH 10, 20 cm approx | 1 | 0.12
SCTDCAUR06F | J(M) | SONDE VESICALE, FOLEY 2 voies, ballonnet, stérile, u.u.,CH06 | 10 | 1.7
SCTDCAUR08F | J(M) | SONDE VESICALE, FOLEY 2 voies, ballonnet, stérile, u.u.,CH08 | 10 | 0.69
SCTDCAUR10F |  | SONDE VESICALE, FOLEY 2 voies, ballonnet, stérile, u.u.,CH10 | 10 | 0.69
SCTDCAUR12F |  | SONDE VESICALE, FOLEY 2 voies, ballonnet, stérile, u.u.,CH12 | 10 | 0.375
SCTDCAUR14F |  | SONDE VESICALE, FOLEY 2 voies, ballonnet, stérile, u.u.,CH14 | 10 | 0.375
SCTDCAUR16F |  | SONDE VESICALE, FOLEY 2 voies, ballonnet, stérile, u.u.,CH16 | 10 | 0.375
SCTDCAUR18F |  | SONDE VESICALE, FOLEY 2 voies, ballonnet, stérile, u.u.,CH18 | 10 | 0.395
SCTDCAUR20F |  | SONDE VESICALE, FOLEY 2 voies, ballonnet, stérile, u.u.,CH20 | 10 | 0.4
SCTDCONN4S- |  | RACCORD en Y, Ø ext. 4 à 5 mm, autoclavable | 10 | 0.367
SCTDCONN7A1 |  | RACCORD biconique, asym, Ø ext. 7-11 & 10-13mm, autoclav | 50 | 0.6826
SCTDCONN7S- |  | RACCORD biconique, symétrique, Ø ext. 7-11 mm, autoclavable | 1 | 0.26
SCTDCONNBC1 | NS | CONNECTEUR pr tube / masque, + connect. latérale. stér. u.u. | 10 | 9.393
SCTDCRIC2P- | NS | TROUSSE DE CRICOTHYROTOMIE, 2 mm (Rusch QuickTrach) | 1 | 116.3
SCTDCRIC4A- | NS | TROUSSE DE CRICOTHYROTOMIE, 4 mm (Rusch QuickTrach) | 1 | 116.3
SCTDDRAD3-- |  | DRAIN DE DELBET, LAME ONDULEE, stérile, min 3 cm x 25 cm | 100 | 0.09
SCTDDRAP1-- |  | DRAIN DE PENROSE, TUBULAIRE, stérile, Ø 1cm, min. 22 cm | 10 | 3.13
SCTDDRAT14S | J(PM) | DRAINAGE THORACIQUE, set complet, stérile, u.u., CH14 | 6 | 39.98
SCTDDRAT24S | J(PM) | DRAINAGE THORACIQUE, set complet, stérile, u.u., CH24 | 6 | 34.96
SCTDDRATBS- | NS | THORACIC DRAIN + BOTTLE SET, sterile, u.u., pleural drainage | 6 | 28.5
SCTDDRTH12- | J(PM) | DRAIN THORACIQUE, stérile, u.u., CH12 | 20 | 15.3735
SCTDDRTH28- | J(PM) | DRAIN THORACIQUE, stérile, u.u., CH28 | 10 | 16.325
SCTDDRTT14- | J(SM) | DRAIN THORACIQUE + TROCART, stérile, u.u., CH14 | 10 | 9.1
SCTDDRTT30- | J(SM) | DRAIN THORACIQUE + TROCART, stérile, u.u., CH30 | 10 | 9.1
SCTDDRTV1-- |  | (drainage thoracique) VALVE ANTI-RETOUR aspirante & foulante | 20 | 10.6575
SCTDEXMU0N- | NS | EXTRACTOR, MUCUS, for neonate, CH8, sterile, u.u., filter | 400 | 0.54
SCTDEXMU10- |  | EXTRACTEUR A MUCOSITES, pour nouveau-né, CH10, stérile, u.u. | 100 | 0.1775
SCTDMASO1A- |  | MASQUE FACIAL A OXYGENE, simple avec tubulure, taille adulte | 50 | 0.45
SCTDMASO1P- |  | MASQUE FACIAL A OXYGENE, simple avec tubulure, taille pédia. | 50 | 0.5
SCTDMASOH1A | J(P) | MASQUE A OXYGENE HAUTE CONCENTRATION, taille adulte | 50 | 0.72
SCTDMASOH1P | J(P) | MASQUE A OXYGENE HAUTE CONCENTRATION, taille pédiatrique | 50 | 0.65
SCTDMVAC04A |  | (disp. d'aspiration MVA Plus) CANULE EasyGRIP, Ø 4 mm | 10 | 2.197
SCTDMVAC05A |  | (disp. d'aspiration MVA Plus) CANULE EasyGRIP, Ø 5 mm | 10 | 2.197
SCTDMVAC06A |  | (disp. d'aspiration MVA Plus) CANULE EasyGRIP, Ø 6 mm | 10 | 2.197
SCTDMVAC07A |  | (disp. d'aspiration MVA Plus) CANULE EasyGRIP, Ø 7 mm | 10 | 2.197
SCTDMVAC08A |  | (disp. d'aspiration MVA Plus) CANULE EasyGRIP, Ø 8 mm | 10 | 2.197
SCTDMVAC09A |  | (disp. d'aspiration MVA Plus) CANULE EasyGRIP, Ø 9 mm | 10 | 2.197
SCTDMVAC10A |  | (disp. d'aspiration MVA Plus) CANULE EasyGRIP, Ø 10mm | 10 | 2.197
SCTDMVAC12A |  | (disp. d'aspiration MVA Plus) CANULE EasyGRIP, Ø 12mm | 10 | 2.197
SCTDMVAS1-- |  | (disp. d'aspiration MVA Plus) SET ACCESSOIRES DE RECHANGE | 1 | 1.23
SCTDMVAS60A |  | DISPOSITIF D'ASPIRATION, MVA PLUS (Ipas), 60 ml, autocl. | 1 | 18.58
SCTDNPAR20- | NS | CANULE NASOPHARYNGEE, type ROBERTAZZI, CH 20, stérile, u.u. | 1 | 2.66
SCTDNPAR22- | NS | CANULE NASOPHARYNGEE, type ROBERTAZZI, CH 22, stérile, u.u. | 1 | 2.66
SCTDNPAR24- | NS | CANULE NASOPHARYNGEE, type ROBERTAZZI, CH 24, stérile, u.u. | 1 | 2.66
SCTDNPAR26- | NS | CANULE NASOPHARYNGEE, type ROBERTAZZI, CH 26, stérile, u.u. | 1 | 2.66
SCTDNPAR28- | NS | CANULE NASOPHARYNGEE, type ROBERTAZZI, CH 28, stérile, u.u. | 1 | 2.66
SCTDNPAR30- | NS | CANULE NASOPHARYNGEE, type ROBERTAZZI, CH 30, stérile, u.u. | 1 | 2.66
SCTDNPAR32- | NS | CANULE NASOPHARYNGEE, type ROBERTAZZI, CH 32, stérile, u.u. | 1 | 2.66
SCTDNPAR34- | NS | CANULE NASOPHARYNGEE, type ROBERTAZZI, CH 34, stérile, u.u. | 1 | 2.66
SCTDPERI1D- | J(PM) | SET LAVAGE DIAGNOSTIQUE DU PERITOINE (Péritofix), u.u. | 10 | 10.39
SCTDREDD12- |  | (redon) DRAIN, CH12, sterile, u.u. | 1 | 0.4
SCTDREDD16- |  | (redon) DRAIN, CH16, sterile, u.u. | 1 | 0.4
SCTDREDP412 |  | REDON, 450ml, accordéon + AIG. ALENE stér. u.u. + DRAIN CH12 | 1 | 12.95
SCTDREDP416 |  | REDON, 450ml, accordéon + AIG. ALENE stér. u.u. + DRAIN CH16 | 1 | 12.95
SCTDSYDF60C |  | SERINGUE, u.u., 60 ml, gavage, embout godet | 100 | 0.35
SCTDTERI40- | NS | ENDOTRACHEAL TUBE, reinforced flexible,Cuffed Oral/Nasal,4.0 | 5 | 6.5
SCTDTERI45- | NS | ENDOTRACHEAL TUBE, reinforced flexible,Cuffed Oral/Nasal,4.5 | 5 | 6.5
SCTDTERI50- | NS | ENDOTRACHEAL TUBE, reinforced flexible,Cuffed Oral/Nasal,5.0 | 5 | 7.2
SCTDTERI55- | NS | ENDOTRACHEAL TUBE, reinforced flexible,Cuffed Oral/Nasal,5.5 | 5 | 7.2
SCTDTERI60- | NS | ENDOTRACHEAL TUBE, reinforced flexible,Cuffed Oral/Nasal,6.0 | 5 | 7.2
SCTDTERI65- | NS | ENDOTRACHEAL TUBE, reinforced flexible,Cuffed Oral/Nasal,6.5 | 5 | 7.2
SCTDTERI70- | NS | ENDOTRACHEAL TUBE, reinforced flexible,Cuffed Oral/Nasal,7.0 | 5 | 7.2
SCTDTERI75- | NS | ENDOTRACHEAL TUBE, reinforced flexible,Cuffed Oral/Nasal,7.5 | 5 | 7.2
SCTDTUBE031 |  | TUBE, silicone, autoclavable, Ø int. 3 mm, 10 m | 5 | 5.06
SCTDTUBE052 |  | TUYAU, silicone, autoclavable, Ø int. 5 mm, 25 m | 1 | 23.58
SCTDTUBE081 |  | TUYAU, silicone, autoclavable, Ø int. 8 mm, 10 m | 1 | 34.47
SCTDTUBT04C |  | CANULE TRACHEOTOMIE, ballonnet, chemise int., stér. taille 4 | 1 | 44.18
SCTDTUBT06C |  | CANULE TRACHEOTOMIE, ballonnet, chemise int., stér. taille 6 | 5 | 20.13
SCTDTUBT08C |  | CANULE TRACHEOTOMIE, ballonnet, chemise int., stér. taille 8 | 1 | 19.95
SCTDTUED25B |  | SONDE ENDOTRACHEALE, u.u. + RACC., ballonnet, Ø 2,5 mm | 10 | 0.85
SCTDTUED30B |  | SONDE ENDOTRACHEALE, u.u. + RACC., ballonnet, Ø 3 mm | 10 | 0.85
SCTDTUED35B |  | SONDE ENDOTRACHEALE, u.u. + RACC., ballonnet, Ø 3,5 mm | 10 | 0.85
SCTDTUED40B |  | SONDE ENDOTRACHEALE, u.u. + RACC., ballonnet, Ø 4 mm | 10 | 2.282
SCTDTUED45B |  | SONDE ENDOTRACHEALE, u.u. + RACC., ballonnet, Ø 4,5 mm | 10 | 0.85
SCTDTUED50B | J(PM) | SONDE ENDOTRACHEALE, u.u. + RACC., ballonnet, Ø 5 mm | 10 | 2.282
SCTDTUED55B |  | SONDE ENDOTRACHEALE, u.u. + RACC., ballonnet, Ø 5,5 mm | 10 | 0.85
SCTDTUED60B |  | SONDE ENDOTRACHEALE, u.u. + RACC., ballonnet, Ø 6 mm | 10 | 0.85
SCTDTUED65B |  | SONDE ENDOTRACHEALE, u.u. + RACC., ballonnet, Ø 6,5 mm | 10 | 0.85
SCTDTUED70B |  | SONDE ENDOTRACHEALE, u.u. + RACC., ballonnet, Ø 7 mm | 10 | 0.85
SCTDTUED75B |  | SONDE ENDOTRACHEALE, u.u. + RACC., ballonnet, Ø 7,5 mm | 10 | 2.282
SCTDTUED80B |  | SONDE ENDOTRACHEALE, u.u. + RACC., ballonnet, Ø 8 mm | 10 | 0.85
SCTDTUGA06- |  | SONDE GASTRIQUE, embout conique, 125 cm, u.u., CH06 | 25 | 0.1316
SCTDTUGA08- |  | SONDE GASTRIQUE, embout conique, 125 cm, u.u., CH08 | 200 | 0.20939
SCTDTUGA10- |  | SONDE GASTRIQUE, embout conique, 125 cm, u.u., CH10 | 25 | 0.1316
SCTDTUGA12- |  | SONDE GASTRIQUE, embout conique, 125 cm, u.u., CH12 | 25 | 0.1316
SCTDTUGA14- | NS | SONDE GASTRIQUE, embout conique, 125 cm, u.u., CH14 | 50 | 0.1502
SCTDTUGA16- |  | SONDE GASTRIQUE, embout conique, 125 cm, u.u., CH16 | 150 | 0.20939
SCTDTUGA18- |  | SONDE GASTRIQUE, embout conique, 125 cm, u.u., CH18 | 25 | 0.1364
SCTDTUGL06- |  | SONDE GASTRIQUE, embout Luer, u.u., 40 cm, CH06 | 100 | 0.0691
SCTDTUGL08- |  | SONDE GASTRIQUE, embout Luer, u.u., 40 cm, CH08 | 100 | 0.0739
SCTDTUGL10- |  | SONDE GASTRIQUE, embout Luer, u.u., 60 cm, CH10 | 100 | 0.0739
SCTDTUGS10- |  | SONDE GASTRIQUE, dble can. (Salem) conique, 125 cm u.u. CH10 | 25 | 2.9488
SCTDTUGS12- |  | SONDE GASTRIQUE, dble can. (Salem) conique, 125 cm u.u. CH12 | 10 | 2.58
SCTDTUGS16- |  | SONDE GASTRIQUE, dble can. (Salem) conique, 125 cm u.u. CH16 | 25 | 2.9488
SCTDTUOX10- |  | SONDE A OXYGENE, embout conique, 40 cm, u.u., CH 10 | 100 | 0.1744
SCTDTUSU08- |  | SONDE ASPIRATION, embout conique, 50 cm, u.u., CH08 | 100 | 0.1047
SCTDTUSU10- |  | SONDE ASPIRATION, embout conique, 50 cm, u.u., CH10 | 100 | 0.1047
SCTDTUSU14- |  | SONDE ASPIRATION, embout conique, 50 cm, u.u., CH14 | 100 | 0.1047
SCTDTUSU16- |  | SONDE ASPIRATION, embout conique, 50 cm, u.u., CH16 | 100 | 0.1047
SCTDTUSY20D |  | CANULE ASPIRATION YANKAUER, aspir. régl., stérile, u.u. CH20 | 50 | 0.375
SDDCBAGP05- | NS | ZIP BAG FOR DRUGS, CLEAR, 5 x 5 cm | 1000 | 0.00747
SDDCBAGP06- |  | SACHET, plastique, pour médicaments, 6 x 8 cm | 500 | 0.0019
SDDCBAGP075 | NS | ZIP BAG FOR DRUGS, CLEAR, 7.5 x 12.5 cm | 1000 | 0.01739
SDDCBAGP25- | NS | ZIP BAG FOR DRUGS, CLEAR, 25.4 x 33 cm | 1000 | 0.10242
SDDCBAGP30A | NS | ZIP BAG FOR DRUGS, AMBER, 30 x 30 cm | 100 | 0.3168
SDDCCONT148CA | NS | Plastic CONTAINER for drugs, child-resistant, amber, 148 ml | 100 | 1.0228
SDDCCONT220CA | NS | CONTAINER plastiq. pr médic., enfant-résist., amber, 220 ml | 100 | 1.6408
SDDCCONT60CA | NS | CONTAINER plastiq. pr médic., enfant-résist., amber, 60 ml | 100 | 0.5662
SDDCCYTTS1- |  | BOITE DÉVERSEMENT CYTOTOXIQUE (Codan 79.4500) | 1 | 167.53
SDDCMCUP30- |  | GODET pour MEDICAMENT, plastique, 30 ml, jetable | 75 | 0.0308
SDDCORIR20- | J(P) | ADAPTATEUR pour flacons, Ø 20 mm | 250 | 0.53
SDDCSYRO01- |  | SERINGUE ORALE, coloré, embout large, 1 ml + bouchon | 500 | 0.09918
SDDCSYRO03- |  | SERINGUE ORALE, coloré, embout large, 3 ml + bouchon | 500 | 0.09496
SDDCSYRO05- |  | SERINGUE ORALE, coloré, embout large, 5 ml + bouchon | 500 | 0.11606
SDDCSYRO10- |  | SERINGUE ORALE, coloré, embout large, 10 ml + bouchon | 500 | 0.1477
SDISMDQA1T5 | R | DESINFECTANT pour mat. méd., combi AQ, bidon 5l + pompe dos. | 4 | 39.97
SDISNADC1T- | R | CHLORE, 1 g (NaDCC / dichloroisocyan. sodium 1,67 g), comp. | 200 | 0.02075
SDISPUMP520 |  | (bidon 5l) POMPE DOSEUSE 20ml | 3 | 0
SDISPUMP525 |  | (bidon 5l) POMPE DOSEUSE 25ml | 1 | 0.01
SDISSUQA2B- | R | DETERGENT/DESINFECTANT de surface, bidon 2 l + pompe doseuse | 2 | 11.74
SDISSURF2S- | R/NS | DETERGENT/DESINFECTANT de surface, 20 ml, sachet monodose | 500 | 0.21238
SDISWIPE2A- | NS | LINGETTE DE DESINFECTION A BASE D'ALCOHOL (Azowipes) | 100 | 0.0038
SDREABSD1L- | NS | PANSEMENT ABSORBANT, grand, stérile, u.u. | 10 | 1.914
SDREABSD1M- | NS | PANSEMENT ABSORBANT, moyen, stérile, u.u | 10 | 0.826
SDREBANA103 |  | BANDE ADHESIVE, élastique, 10 cm x 3 m | 1 | 1.17
SDREBANC1-- |  | PANSEMENT COMPRESSIF, compr.+ bande+ barre pression, stérile | 1 | 7.12
SDREBANC204 |  | BANDE DE COMPRESSION ETALLONNEE, sans latex, 10 cm x 3,5 m | 10 | 11.083
SDREBANE06N |  | BANDE EXTENSIBLE, non adhésive, 6 à 7 cm x 4 m | 100 | 0.0529
SDREBANE104 |  | BANDE CREPE (Velpeau), 10 cm x 4 m | 1 | 0.22
SDREBANP153 |  | BANDE PLATREE, 15 cm x 3 m | 12 | 0.37333
SDREBANP202 | NS | BANDAGE, PLASTER OF PARIS, 20 cm x 2.7 m | 12 | 0.47667
SDREBANT1T2 |  | BANDE JERSEY, TUBULAIRE, 10 cm x 25 m | 5 | 5.78
SDREBANT5T2 |  | BANDE JERSEY, TUBULAIRE, 5 cm x 25 m | 10 | 3.14
SDREBATR96- | NS | BANDAGE, TRIANGULAR, 96 x 96 x 136 cm | 1 | 0.32
SDREBHAECR071 |  | PANSEMENT HEMOSTAT., chitosan rapide, pliéZ, 7X150cm (Celox) | 100 | 32
SDREBURN1010 | NS | PANSEMENT BRULURE GEL, PUR, 10x10 cm, stérile | 240 | 0.9
SDREBURN2020 | NS | PANSEMENT BRULURE GEL, PUR, 20x20 cm, stérile | 50 | 2.5
SDREBURNFM1 | NS | PANSEMENT BRULURE HYDROGEL, masque facial,stérile | 15 | 9.5
SDRECOMN7N- |  | COMPRESSE, NON TISSEE, 4 plis, 7,5 cm, non stérile | 100 | 0.0043
SDRECOMP1P- |  | COMPRESSE, TULLE, gras, 10 cm x 10 cm, stérile | 36 | 0.04444
SDRECOMP1P2 |  | TULLE, gras, 15 cm x 2 m, stérile, rouleau | 12 | 3.6258
SDRECOMP1P7 |  | TULLE, gras, 10 cm x 7 m, stérile, boîte | 1 | 9.52
SDRECOMP1S- |  | COMPRESSE DE GAZE, 10 cm, 12 plis, 17 fils, stérile | 1000 | 0.02838
SDRECOMP4A4 | J(P) | COMPRESSE abdominale, 45x45 cm, 4 ép.,17 fils, stérile | 5 | 0.27408
SDRECOTW5R- |  | COTON hydrophile, rouleau, 500 g | 1 | 1.6
SDREEAAL1020 | J(PM)/NS | PANSEMENT, ABSORPTION EXSUDATS, alginate, 10 x 20 cm | 5 | 2.678
SDREEAAL1275 | NS | DRESSING, SODIUM ALGINATE, 12cm x 7.5cm, (Kaltostat) | 10 | 6.937
SDREEAHC2S- | NS | PANSEMENT HYDROCOLLOIDE, transparent semi-perm., CMC, stér,S | 45 | 2.6
SDREEAHF1010 | NS | HYDROFIBER SURGICAL COVER DRESSING, (Aquacel) | 10 | 11.695
SDREEAHF2330 | J(P)/NS | HYDROFIBER DRESSING, sheet 23x30cm, sterile | 20 | 14.16
SDREFIDS0404 | NS | PANSEMENT FILM, semi-perméable, adhésif, 4.4 x 4.4cm, stér. | 100 | 0.7149
SDREFIDS0607 | NS | PANSEMENT FILM, semi-perméable, adhésif, 6x7cm, stérile | 100 | 0.9237
SDREFIDS1012 | NS | PANSEMENT FILM, semi-perméable, adhésif, 10 x 12 cm, stérile | 50 | 2.7396
SDREFIDS1IVL |  | PANSEMENT FILM, semi-perméable, adhésif, IV, stérile, L | 25 | 4.352
SDREFIDS1IVS |  | PANSEMENT FILM, semi-perméable, adhésif, IV, stérile, S | 100 | 0.7711
SDREFIDS510 | NS | PANSEMENT FILM, semi-perméable, adhésif, 5cmx10m (Hypafix) | 1 | 12.5
SDREFIDSP1S | NS | PANSEMENT FILM, semi-perm., adhésif + COMPRESSE, stérile, S | 200 | 0.9298
SDREFIDSR1010 | NS | PANSEMENT FILM, semi-perméable, adhésif, 10cmx10m, roul | 1 | 39.17
SDREHACB2751 | J(P) | COMPRESSE HEMOSTATIQUE ABS., ORC, stér., 7.5x10cm (Surgicel) | 12 | 75.7817
SDREPADC10- |  | BANDE SOUS-PLATRE, rouleau, 10 cm | 12 | 0.2
SDREPADM1-- |  | SERVIETTE MENSTRUELLE, usage maternité, non stérile | 180 | 0.074
SDREPADM101 |  | SLIP DE MAINTIEN POUR SERVIETTES, filet élastique | 50 | 0.4232
SDRETAPA025 |  | SPARADRAP, rouleau, 2 cm | 120 | 0.28
SDRETAPA1P5 |  | SPARADRAP, rouleau, perforé, 10 cm | 90 | 1.4006
SDREUMBC1-- |  | FIL POUR CORDON OMBILICAL, coton, rouleau, 100 m | 1 | 1.8641
SDREUMBC2-- |  | PINCE POUR CORDON OMBILICAL, stérile, u.u. | 100 | 0.0448
SDREWHYGA25T | NS | HYDROGEL, amorphe, 25g, stérile | 10 | 3.274
SINSBABS1-- |  | POCHE A SANG+ poche échantillon, unique, CPDA1, 150 ml, u.u. | 50 | 1.6508
SINSBABS2-- |  | POCHE A SANG+ poche échantillon, unique, CPDA1, 250 ml, u.u. | 48 | 2.85
SINSBABS4-- |  | POCHE A SANG+ poche échantillon, unique, CPDA1, 450 ml, u.u. | 48 | 2.75
SINSBABS4B4 |  | POCHE A SANG + échant., Penta, CPDA1, 450 ml + 4 x 100 ml | 30 | 4.65
SINSBABT4B4 |  | POCHE A SANG Penta, CPDA1, 450 ml + 4 x 100 ml, u.u. | 18 | 8
SINSBFVAI1- | NS | CLAPET ANTI-RETOUR, en ligne, perfusion, stérile, u.u. | 50 | 0.44
SINSCONT03P |  | CONTAINER, récupération aiguilles, 0,3 l, plastique | 100 | 2.492
SINSCONT15C |  | CONTAINER, aiguilles/seringues, 15l, carton pr incinération | 10 | 3.43
SINSCONT1R- |  | CONTAINER REUTILISABLE POUR OBJETS TRANCHANTS, 1,2 litre | 1 | 47.25
SINSCONT2P- |  | CONTAINER, récupération aiguilles 1 à 2 l, plastique | 25 | 1.4576
SINSCONT3P- | J(P)/NS | CONTAINER, sharps, 3L, plastic (Becton Dickinson) | 25 | 1.6456
SINSCONT5C- |  | CONTAINER, aiguilles/seringues, 5 l, carton pr incinération | 25 | 1.39
SINSCSFM1-- | J(M)/NS | MONITEUR LIQUIDE CFR, av.robinet 3-voies, Luer, stérile,u.u. | 40 | 8.32
SINSCVCAD408 | J(P) | CATHETER VEINEUX CENTRAL, SET, lumière dble, CH4x8cm,u.u. | 5 | 27.77
SINSCVCAD511 | J(P) | CATHETER VEINEUX CENTRAL, SET, lumière dble, CH5x11cm,u.u. | 5 | 28.75
SINSCVCAD513 | NS | CATHETER VEINEUX CENTRAL, SET, lumière dble, CH5x13cm,u.u. | 5 | 23.768
SINSCVCAD720 | J(P) | CATHETER VEINEUX CENTRAL, SET, lumière dble, CH7x20cm,u.u. | 10 | 8.93
SINSCVCAT720 | J(PM)/NS | CATHETER VEINEUX CENTRAL, SET, lumière triple, CH7x20cm,u.u. | 10 | 12.71
SINSEMBC268 | NS | EMBOLECTOMY CATHETER, CH2, 68 cm, ster.u.u. | 5 | 40.412
SINSEMBC380 | NS | CATHETER EMBOLECTOMIE, CH 3, ballon, 80 cm stérile, u.u. | 1 | 66.07
SINSEMBC480 | NS | CATHETER EMBOLECTOMIE, CH 4, ballon, 80 cm stérile, u.u. | 5 | 35.604
SINSEMBC580 | NS | CATHETER EMBOLECTOMIE ,CH 5, ballon, 80 cm, stérile, u.u. | 1 | 66.07
SINSEMBC680 | NS | EMBOLECTOMY CATHETER, CH6, balloon, 80cm, ster, u.u. | 5 | 35.604
SINSEXTS3-- |  | PROLONGATEUR avec robinet 3 voies, u.u., stérile | 100 | 0.47214
SINSIIPI2-- | J(P)/NS | VENOUS ACCESS PORT, implantable, 8.5 FR (Bbraun 4430425) | 1 | 139.78
SINSIIPIW2015 | J(P)/NS | (venous access port) WINGED IV ADMIN.SET, 20G / 15 mm | 15 | 3.34
SINSIIPIW2020 | J(P)/NS | (venous access port) WINGED IV ADMIN. SET, 20G / 20 mm | 15 | 3.34
SINSIVCST16W1 | J(P)/NS | CATHETER IV SECURISE, tip, 16G x 45 mm, aill., PI, gris | 200 | 0.39
SINSIVCST18W1 | J(P)/NS | CATHETER IV SECURISE, tip, 18G x 45 mm, aill., PI, vert | 200 | 0.39
SINSIVCST20W1 | J(P)/NS | CATHETER IV SECURISE, tip, 20G x 32 mm, aill., PI, rose | 200 | 0.39
SINSIVCST22W1 | J(P)/NS | CATHETER IV SECURISE, tip, 22G x 25 mm, aill., PI, bleu | 200 | 0.39
SINSIVCST24W1 | J(P)/NS | CATHETER IV SECURISE, tip, 24G x 19 mm, aill., PI, jaune | 200 | 0.39
SINSIVFI2A- | NS | FILTRE pour LIGNE IV, 0,2 µm, adulte | 10 | 2.2
SINSIVFI2N- | NS | FILTRE pour LIGNE IV, 0,2 µm, néonatal | 10 | 3
SINSIVFI2P- | NS | FILTRE pour LIGNE IV, 0,2 µm, enfant | 10 | 2.47
SINSIVPP16- |  | CATHETER IV, site d'injection, u.u. 16 G (1,7 x 55 mm), gris | 200 | 0.21
SINSIVPP18- |  | CATHETER IV, site d'injection, u.u. 18 G (1,2 x 45 mm), vert | 50 | 0.0776
SINSIVPP20- |  | CATHETER IV, site d'injection, u.u. 20 G (1,0 x 32 mm), rose | 50 | 0.0776
SINSIVPP22- |  | CATHETER IV, site d'injection, u.u. 22 G ( 0,8 x 25 mm) bleu | 50 | 0.0776
SINSIVPP24- |  | CATHETER IV, site d'injection, u.u. 24 G (0.7 x 19 mm) jaune | 50 | 0.0884
SINSIVPPSTO |  | (cathéter IV) BOUCHON, Luer lock mâle, u.u. | 100 | 0.0374
SINSNEAI3008 | NS | AIGUILLE STYLO INJECTEUR, 30-31G, 0,30-0,25 x 8mm | 1200 | 0.1
SINSNEAI3104 | NS | AIGUILLE STYLO INJECTEUR, 31-32G, 0.23-0,25 x 4-5mm | 1200 | 0.12
SINSNEAI3106 | NS | AIGUILLE STYLO INJECTEUR, 31G, 0,25 x 6mm | 100 | 0.11
SINSNEBB11- | J(P)/NS | AIGUILLE BIOPSIE / ASPIR. MOELLE OSSEUSE, ster. u.u., 11G | 1 | 49
SINSNEBB15- | J(PM)/NS | AIGUILLE BIOPSIE / ASPIR. MOELLE OSSEUSE, ster. u.u., 15G | 1 | 26.95
SINSNEED19- |  | AIGUILLE, u.u., Luer, 19 G (1,1 x 40 mm) crème, IV | 1000 | 0.0161
SINSNEED21- |  | AIGUILLE, u.u., Luer, 21 G (0,8 x 40 mm) vert, IM | 1000 | 0.0129
SINSNEED23- |  | AIGUILLE, u.u., Luer, 23 G (0,6 x 30 mm), bleu,SC, IM enfant | 100 | 0.0134
SINSNEED25- |  | AIGUILLE, u.u., Luer, 25 G (0,5 x 25 mm), orange, SC | 100 | 0.0339
SINSNEED26- |  | AIGUILLE, u.u., Luer, 26 G (0,45 x 13 mm), brun, ID | 1000 | 0.016
SINSNEED30- | NS | AIGUILLE, u.u., Luer, 30 G (0.3 x 13.5mm), jaune | 5000 | 0.01414
SINSNEIO16- | J(PM) | AIGUILLE INTRAOSSEUSE, Luer lock, u.u., 16G | 1 | 40.151
SINSNEIO18- | J(PM) | AIGUILLE INTRAOSSEUSE, Luer lock, u.u., 18G | 5 | 41.09
SINSNEIOK1- | R | (EZ-IO) PERCEUSE, sur pile scellée, ref 9058 | 1 | 228.11
SINSNEIOK11 |  | (EZ-IO) SAC DE TRANSPORT pour kit EZ-IO, ref 9065 | 1 | 30.89
SINSNEIOKN11 |  | (EZ-IO) SET AIGUILLE I-O + STABILISAT.x5 , péd.,9018P-EU-005 | 1 | 385
SINSNEIOKN21 |  | (EZ-IO) SET AIGUILLE I-O + STABILISAT.x5 , ad, 9001P-EU-005 | 1 | 385
SINSNESAP22 |  | AIGUILLE RACHIANESTHESIE, Luer, crayon, 22 G x 90 mm | 200 | 2.23
SINSNESAP22L |  | AIGUILLE RACHIANESTHESIE, Luer, crayon, 22 G x 120 mm | 20 | 3.68
SINSNESAP25I |  | AIGUILLE RACHIANESTHESIE, Luer, crayon, 25G x 90 mm, guide | 25 | 2.57
SINSNESAP25IL |  | AIGUILLE RACHIANESTHESIE, Luer, crayon, 25G x 120 mm, guide | 20 | 4.6
SINSNESD20- |  | AIGUILLE PONCTION LOMBAIRE, Luer, u.u., 20 G (0,9 x 90 mm) | 20 | 0.7
SINSNESD22- |  | AIGUILLE PONCTION LOMBAIRE, Luer, u.u., 22 G (0,7 x 40 mm) | 25 | 0.56
SINSPICC0F1 |  | (PICC) STABILISATEUR pour CATHETER, stér. u.u. (Statlock) | 50 | 3.2238
SINSPICC0P1 |  | (PICC) CONNECTEUR SS AIGUILLE, ster, u.u. (MicroClave) | 100 | 1.2327
SINSPICC0S2 | NS | (PICC) SET PLACEMENT, stér., u.u. (Cook MSB-TRAY-DRY G23652) | 1 | 103.09
SINSPICC3SCN1 | J(PM) | PICC, CH3, lumen simple,u.u.(Turboject UPICS-3.0-CT-NT-1110) | 1 | 69.27
SINSPICC5SCN1 | J(PM) | PICC, CH5, lumen simple,u.u.(Turboject UPICS-5.0-CT-NT-1110) | 1 | 69.27
SINSSCAV21- |  | AIGUILLE EPICRAN. A AILETTES, u.u., 21G (0,8 x 19 mm), vert | 100 | 0.0307
SINSSCAV25- |  | AIGUILLE EPICRAN. A AILETTES, u.u., 25G (0,5 x 19 mm) orange | 200 | 0.1169
SINSSEBG1-- |  | TRANSFUSEUR, avec filtre 200 µ, stérile, u.u. | 100 | 0.1955
SINSSETI2-- |  | PERFUSEUR 'Y', Luer lock, prise d'air, stérile, u.u. | 100 | 0.28
SINSSETP150 | J(P) | PERFUSEUR, pédiatrique, à précision, stérile, u.u. | 25 | 1.64
SINSSTOP2-- |  | BOUCHON, Luer lock male/femelle, stérile, u.u. | 100 | 0.0438
SINSSYAI005 | J(P) | SERINGUE AUTOBLOQUANTE avec aig., u.u., vacci.,0,5 ml | 3300 | 0.04155
SINSSYAI05B |  | SERINGUE AUTOBLOQUANTE avec aig., u.u., vacci. BCG, 0,05 ml | 3300 | 2.1e-05
SINSSYDL01- | J(P) | SERINGUE, u.u., Luer, 1 ml, graduée au 1/100ème | 100 | 0.0387
SINSSYDL02- |  | SERINGUE, u.u., Luer, 2 ml | 100 | 0.0206
SINSSYDL05- |  | SERINGUE, u.u., Luer, 5 ml | 100 | 0.0294
SINSSYDL10- |  | SERINGUE, u.u., Luer, 10 ml | 1200 | 0.03044
SINSSYDL20- |  | SERINGUE, u.u., Luer, 20 ml | 100 | 0.0656
SINSSYDL60- |  | SERINGUE, u.u., Luer, 60 ml | 240 | 0.25638
SINSSYLIN01 | J(P) | SERINGUE, u.u., Luer, insuline, 100 UI/1 ml + aiguille fixe | 2400 | 0.0557
SINSTRFDF4F1 |  | TIGE DE FILTRE, 5 µm filtre, 4.5 cm tige, stérile, u.u. | 200 | 0.37
SINSTRFDFS20 | J(P)/NS | FILTRE POUR SERINGUE, filtre 0,20 µm, stérile, u.u. | 50 | 0.79
SINSTRFDS2- |  | PERFORATEUR d'asp./inj.,non-vent. 2-W valve+ conn. sans aig. | 50 | 1.9
SLASACEA1B1 | R | ACIDE ACETIQUE, glacial, 1 l, fl. | 1 | 12.58
SLASACEO1B1 | !/R | ACETONE, 1 l, fl. | 1 | 8.65
SLASAMMS3B1 | R/NS | AMMONIAQUE, >32%, 1 l, fl. | 1 | 23.12
SLASAMOO1P2 | J(P)/R | OXALATE D'AMMONIUM, poudre, 250 g, fl. | 1 | 27.06
SLASAURA3K2 | *25F/R | AURAMINE M KIT COLORATION FLUOR., TB (BD) 3 x 250 ml 212519 | 1 | 59.45
SLASAURA5B- | R/NS | AURAMINE O, poudre, 50 g, fl. | 1 | 35.14
SLASBUFF7P2 |  | TAMPON pH 7.2 (Merck), comp. pr 1 l | 100 | 0.5481
SLASBUFF80- | J(P)/NS | TRIS-EDTA BUFFER, pH 8.0, 500 ml bot. [Sigma-93283] | 1 | 157.22
SLASCLIA9S5 | J(P)/R/NS | CHLOROFORME ISOAMYL ALCOOL, 96%, 0.473 l, fl. | 1 | 92.24
SLASCREB1B- | R/NS | BLEU DE CRESYL BRILLANT, solution, 100ml, fl. | 1 | 39.5
SLASCTAB1P- | J(P)/R/NS | CETYL TRIMETHYLAMMONIUM, molecular grade, 50g [Sigma 52365] | 1 | 79
SLASDECO1B1 | R/NS | TB DECOLORANT, 4 x 250ml, bot. [BD-212517] | 1 | 50.74
SLASDECO2B1 | R/NS | GRAM DECOLORANT, 4 x 250ml bot. [BD-212527] | 1 | 50.31
SLASDESS1S- |  | (903 card) DESSICANT pr sachet plast. gaz imperméable | 100 | 0.1232
SLASDMSO1-- | J(P)/*25F | DIMETHYL SULFOXIDE (DMSO), solution, 1 l | 1 | 55.97
SLASEOSI2P- |  | EOSINE Y, poudre, 25 g, fl. | 1 | 17.39
SLASETHA7B1 | R/NS | METHYLATED SPIRIT, denaturated, 70%, 1 l, bot. | 1 | 7.65
SLASETHA9B1 | R | ETHANOL, dénaturé, 95%, 1 l, fl. | 1 | 8.57
SLASETHA9B2 | J(P)/R/NS | ETHANOL, molecular grade, >99.8%, 250 ml bot. | 1 | 47.4
SLASFORO3B05 | R/NS | FORMALDEHYDE (formol), 37%, 500 ml, fl. | 1 | 13.64
SLASFUCB1P1 | J(P) | FUCHSINE, basique pr bactériologie, poudre, 100 g, fl. | 1 | 16.8
SLASFUCZ1B5 | R/NS | FUCHSIN, ZIEHL, solution, 500 ml, bot. [Merck-109215] | 1 | 14.81
SLASGENB1P- | R | VIOLET DE GENTIANE, pr bactériologie, poudre, 100 g, fl. | 1 | 34.37
SLASGIEM1B5 | *25F/R | GIEMSA, colorant (Merck), solution, 500 ml, fl. | 1 | 29.75
SLASGLYC1B- | NS | GLYCERINE, 100 ml, fl. | 1 | 38.7
SLASGLYC1B1 | J(P) | GLYCERINE, 1 l, fl. | 1 | 26.41
SLASGRAM4-- | J(P)/R | GRAM HUCKER, bactério. (RAL), 4 x 240 ml, kit | 1 | 34.05
SLASHYAC3B1 | !/R | ACIDE CHLORHYDRIQUE, 37%, 1 l, fl. | 1 | 20.94
SLASIINK1B1 |  | ENCRE DE CHINE, noire, test cryptocoques,cptgttes 0.5ml amp | 50 | 0.7958
SLASLUGG1B1 |  | LUGOL, pour coloration de Gram 1 l, fl. | 1 | 14.98
SLASLUGO1B1 |  | LUGOL, solution non diluée, 1 l, bout. | 1 | 9.92
SLASLYSO1V1 | J(P)/*D/NS | LYSOZYME, solution, 10mg/ml [Sigma-L3790] | 10 | 14.06
SLASMEET1B1 | J(P)/*CF/R | 2-MERCAPTO ETHANOL, 100 ml, fl. | 1 | 31.5
SLASMETA1B1 | R | METHANOL, 1 l, fl. | 1 | 4.97
SLASMETB1P1 |  | BLEU DE METHYLENE, poudre, 100 g, fl. | 1 | 14.99
SLASMETB1S1K | NS | METHYLENE BLUE, 1%, pour colorati Kinyoun, 100 ml, bot. | 1 | 5.82
SLASMETBE2S5 | R/NS | WRIGHT EOSINE METHYLENE BLUE, solution, 500 ml, bot. | 1 | 30.49
SLASNALC25- | J(P)/*CF | N-ACETYL-L-CYSTEINE, 25 g | 1 | 36.01
SLASNIBE25P | J(P) | ACIDE NITRO-4 BENZOIQUE (PNB), 25 g, poudre, fl. | 1 | 10.8
SLASOILI1B2 | R/NS | HUILE IMMERSION, 250ml, fl. (56822-250ML) | 1 | 49.78
SLASOILI1B5 | *25F/R | HUILE IMMERSION, 500 ml, fl. | 1 | 54.39
SLASOILI2B5 | J(E) | HUILE IMMERSION, 50 ml, fl. compte-gouttes | 6 | 12.9817
SLASPHEN1P5 | J(P)/R | PHENOL, cristallisé, 500 g, fl. | 1 | 51.8
SLASPOPH50P | NS | POTASSIUM PHOSPHATE, powder or crystals, 500 g | 1 | 13.76
SLASPOTH4B2 | R/NS | HYDROXIDE de POTASSIUM, 40% | 1 | 10.96
SLASPOTH5P- | R | POTASSIUM HYDROXIDE, pellets, 500 g, fl. | 1 | 15.83
SLASPROK1V5 | J(P)/*AF/NS | PROTEINASE K, 5 ml [Sigma P4850] | 1 | 301.15
SLASPROP9B5 | J(P)/R/NS | 2-PROPANOL (Sigma), 500 ml, bot. I9516 | 4 | 83.41
SLASSILI1G001 | NS | SILICA GEL, granulated, no saturation indicator, 1 gram | 1000 | 0.11705
SLASSILI2C5 | NS | SILICA GEL, granulated, w/o saturation indicator, 5 g | 1500 | 0.09
SLASSODC1P1 |  | SODIUM chlorure, poudre, 1 kg, sac | 1 | 40.23
SLASSODC2P5 | J(P)/NS | CHLORURE DE SODIUM, grade molecular, 500g, [Sigma-3014] | 1 | 44.7
SLASSODC9B5 | *25F | SERUM PHYSIOLOGIQUE, NaCl, 0,9%, 5 ml, fl. plastique | 1 | 0.07
SLASSODD1P1 |  | DISULFITE DE SODIUM (métabisulfite), poudre, 1 kg, fl. | 1 | 15.03
SLASSODH1PE | J(P)/R | HYDROXYDE DE SODIUM (NaOH), pure, granules, 1 kg | 1 | 14.91
SLASSODO1P- | J(P)/R/NS | SODIUM DODECYL SULFATE, molecular grade,50g [Sigma-71725] | 1 | 70.44
SLASSOPH1P- | J(P) | PHOSPHATE DE SODIUM DIBASIQUE, anhydre, poudre, 1 kg | 1 | 51.91
SLASTRIC1P5 | J(P) | CITRATE DE TRISODIUM, poudre, pure, fl., 500 g | 1 | 15.16
SLASTURK1BW | *25F | Solution de TURK, globules blancs, 100 ml, fl. | 1 | 7.03
SLASTWEE1B1 | J(P)/*25/NS | TWEEN 80 (Polysorbate 80), 100 ml, bot. | 1 | 18
SLASWATE1B1 |  | EAU DISTILLEE, 1 l, fl. | 1 | 4.55
SLASWATS1B5 | J(P)/NS | EAU, pour culture, stérile, 500ml bot. [Sigma-W3500] | 6 | 25.75
SLASXYLE1B1 | R | XYLENE, 1 l, fl. | 1 | 8.73
SLASYHLN3B2 | R/NS | KIT COLORATION ZIEHL-NEELSEN, 3x250ml [BD-212520] | 1 | 54.17
SMSTCARA01E |  | FICHE D'ANESTHESIE, anglais, A4 recto/verso | 200 | 0.14489
SMSTCARD1HE |  | CARTE DE SANTE, anglais/français, A5 recto/verso | 500 | 0.01346
SMSTCARD4OE |  | FICHE D'HOSPITALISATION, français/anglais, A3 recto/verso | 250 | 0.09944
SMSTCARI02E |  | CARTE DE VACCINATION, français/anglais, A5, recto/verso 2017 | 500 | 0.094
SMSTCARNA2E |  | FICHE NUTRITION THERAPEUTIQUE AMBULATOIRE, angl.,A4 r/v 2017 | 50 | 0.1634
SMSTCARNA2F |  | FICHE NUTRITION THERAPEUTIQUE AMBULATOIRE, fr., A4 r/v 2017 | 50 | 0.1634
SMSTCARNI1E |  | FICHE NUTRITION THER. HOSPITALISATION, anglais, A3 r/v | 50 | 0.1113
SMSTCARNI1F |  | FICHE NUTRITION THER. HOSPITALISATION, français, A3 r/v | 50 | 0.11074
SMSTCARNI2E |  | FICHE NUTRITION THER. HOSPITALISATION, anglais, A3 r/v 2017 | 50 | 0.1716
SMSTCARNI2F |  | FICHE NUTRITION THER. HOSPITALISATION, français, A3 r/v 2017 | 100 | 0.3311
SMSTCARNM1E |  | CARTE DE LAIT, nutr. thérapeutique, anglais, A5 recto/verso | 100 | 0.0188
SMSTCARNS1E |  | FICHE NUTRITION SUPPLEMENTAIRE, anglais, A4 recto/verso | 100 | 0.3523
SMSTCARNS1F |  | FICHE NUTRITION SUPPLEMENTAIRE, français, A4 recto/verso | 100 | 0.0884
SMSTCARNWWE |  | FICHE POIDS/TAILLE, Z-score OMS 2006, anglais, A4 r/v | 1 | 6.7
SMSTCARNWWF |  | FICHE POIDS/TAILLE, Z-score OMS 2006, français, A4 r/v | 1 | 6.7
SMSTCARO01E |  | FICHE DE SOINS PRENATALS, anglais, A4 recto/verso | 100 | 0.28
SMSTCARO01F |  | FICHE DE SOINS PRENATALS, français, A4 recto/verso | 100 | 0.28
SMSTCARO02E |  | FICHE DE SANTE POST-NATALE, anglais, A4 recto/verso | 100 | 0.28
SMSTCARO02F |  | FICHE DE SANTE POST-NATALE, français, A4 recto/verso | 100 | 0.7468
SMSTCARO03E |  | FICHE HOSPITALISATION MATERNITE, angl., 63x30cm recto/verso | 100 | 1.91
SMSTCARO05E |  | FICHE ADMISSION & SUIVI POST-PARTUM, anglais, A4 r/v | 100 | 0.32
SMSTCTRI01E | NS | FEUILLE TRIAGE AFFLUX MASSIF,anglais,indéchirable ,A5 r/v | 100 | 1.268
SMSTFORMBAB | J(P)/NS | BAYLEY S.E. ADAPTIVE BEHAVIOR QUESTIONNAIRE 0158027566 | 25 | 3.424
SMSTFORMBCR | J(P)/NS | BAYLEY CAREGIVER REPORT FORM 0158027574 | 25 | 2.8676
SMSTFORMBLM | J(P)/NS | BAYLEY COGNITIVE, LANGUAGE, MOTOR RECORD FORM 0158027302 | 25 | 5.136
SMSTFORMBMR | J(P)/NS | BAYLEY MOTOR RECORD FORM, (0158027310) | 25 | 2.8676
SMSUAMNH28- |  | PERCE-MEMBRANE, polypropylène, 28 cm, stérile, u.u. | 100 | 0.1837
SMSUBAGB1-- |  | SAC MORTUAIRE, plastique, biodégradable, 220 cm | 20 | 9.95
SMSUBAGB4A- |  | SAC MORTUAIRE, plastique, blanc, 300 microns, ad., 250x120cm | 5 | 9.6343
SMSUBAGB4C- |  | SAC MORTUAIRE, plastique, blanc, 300 microns, enf.,150x100cm | 5 | 13.4
SMSUBAGBP15 |  | (sac mortuaire) COUCHE ABSORBANTE, adulte | 1 | 3.135
SMSUBAGP16- |  | SACHET plastique, pour carte de santé, 16x22 cm, à glissière | 500 | 0.0136
SMSUBLAN1-- |  | COUVERTURE DE SURVIE, 220 x 140 cm, épaisseur 12 microns | 1 | 0.33
SMSUBOXP1-- |  | BOITE PLASTIQUE transparent,135 x 95 x 30 mm,malle d'urgence | 1 | 1.74
SMSUBOXP2-- |  | BOITE PLASTIQUE transparent,150 x 95 x 55 mm,malle d'urgence | 1 | 1.84
SMSUBOXP3-- | NS | BOITE PLASTIQUE, semi-opaque,140x115x68 mm,malle d'urgence | 1 | 0.34
SMSUBRAI1B- |  | BRACELET D'IDENTIFICATION (Ident-A-Band), centre nut., bleu | 400 | 0.16878
SMSUBRAI1R- |  | BRACELET D'IDENTIFICATION (Ident-A-Band), centre nut., rouge | 400 | 0.16878
SMSUBRAI1W- |  | BRACELET D'IDENTIFICATION (Ident-A-Band), centre nut., blanc | 400 | 0.16878
SMSUBRAI1Y- |  | BRACELET D'IDENTIFICATION (Ident-A-Band), centre nut., jaune | 400 | 0.16878
SMSUCOND1-- |  | PRESERVATIF MASCULIN, lubrifié + RESERVOIR, u.u. | 100 | 0.035244
SMSUCONDF1- |  | PRESERVATIF FEMININ, lubrifié, 170 mm, u.u. | 1000 | 0.56395
SMSUDEPT1W- |  | ABAISSE LANGUE de bois ! | 100 | 0.008345
SMSUFILE1-- |  | LIME pour ampoules | 10 | 0.056
SMSUGLEN1L- | J(P) | GANT D'EXAMEN, nitrile, u.u., non stérile, grand | 1000 | 0.0278
SMSUGLEN1M- | J(P) | GANT D'EXAMEN, nitrile, u.u., non stérile, moyen | 1000 | 0.0278
SMSUGLEN1S- | J(P) | GANT D'EXAMEN, nitrile, u.u., non stérile, petit | 1000 | 0.0278
SMSUGLOE1L- |  | GANT D'EXAMEN, latex, u.u. non stérile, grand | 1000 | 0.0227
SMSUGLOE1M- |  | GANT D'EXAMEN, latex, u.u. non stérile, moyen | 1000 | 0.0227
SMSUGLOE1S- |  | GANT D'EXAMEN, latex, u.u. non stérile, petit | 1000 | 0.0227
SMSUGLOG6-- |  | GANTS GYNECOLOGIQUES, latex, u.u., stériles, paire, 6.5 | 25 | 0.64
SMSUGLOG7-- |  | GANTS GYNECOLOGIQUES, latex, u.u., stériles, paire, 7.5 | 25 | 0.64
SMSUGLOG8-- |  | GANTS GYNECOLOGIQUES, latex, u.u., stériles, paire, 8.5 | 25 | 0.64
SMSUGLOS60- |  | GANTS, CHIRURGICAUX, latex, u.u., stériles, paire, 6 | 200 | 0.275
SMSUGLOS65- |  | GANTS CHIRURGICAUX, latex, u.u., stériles, paire, 6,5 | 200 | 0.275
SMSUGLOS70- |  | GANTS CHIRURGICAUX, latex, u.u., stériles, paire, 7 | 200 | 0.275
SMSUGLOS75- |  | GANTS CHIRURGICAUX, latex, u.u., stériles, paire, 7,5 | 200 | 0.275
SMSUGLOS80- |  | GANTS CHIRURGICAUX, latex, u.u., stériles, paire, 8 | 200 | 0.275
SMSUGLOS85- |  | GANTS CHIRURGICAUX, latex, u.u., stériles, paire, 8,5 | 200 | 0.275
SMSUGLOSNE60 | J(S)/NS | GANTS CHIRURGICAUX, néoprène, u.u., stériles, paire, 6 | 200 | 0.523
SMSUGLOSNE65 | J(S)/NS | GANTS CHIRURGICAUX, néoprène, u.u., stériles, paire, 6,5 | 200 | 0.523
SMSUGLOSNE70 | J(S)/NS | GANTS CHIRURGICAUX, néoprène, u.u., stériles, paire, 7 | 200 | 0.523
SMSUGLOSNE75 | J(S)/NS | GANTS CHIRURGICAUX, néoprène, u.u., stériles, paire, 7,5 | 200 | 0.523
SMSUGLOSNE80 | J(S)/NS | GANTS CHIRURGICAUX, néoprène, u.u., stériles, paire, 8 | 200 | 0.523
SMSUGLOSNE85 | J(S)/NS | GANTS CHIRURGICAUX, néoprène, u.u., stériles, paire, 8,5 | 200 | 0.523
SMSUIUDE1C- | *25 | DISPOSITIF INTRA UTERIN, (stérilet), cuivre, TCU 380 A | 1 | 0.82
SMSUPINS1-- |  | EPINGLE DE SURETE | 144 | 0.04194
SMSURAZO1B- | NS | (rasor, reusable) RAZOR BLADES, disposable, 10 units, box | 10 | 0.036
SMSURAZO1D- |  | RASOIR, jetable | 100 | 0.090788
SMSUSHIE1-- |  | PROTECTEUR FACIAL, valve unidirectionnelle, u.u., PVC | 25 | 0.95
SMSUTHER1D- |  | THERMOMETRE, ELECTRONIQUE, précision 0,1º C + étui | 1 | 1.24
SMSUTHER1DP |  | COUVRE THERMOMETRE, non lubrifié, u.u. pr therm. électron. | 1000 | 0.0146
SPPECOVPT2M | NS | COMBINAISON sans capuchon, M (Tychem QC 125T) | 1 | 10.286
SPPECOVPT2XL | NS | COMBINAISON, sans capuchon, XL (Tychem QC 125T) | 1 | 10.404
SPPECVPHT5L | NS | COMBINAISON avec capuchon, u.u., L (Tychem®C modèle CHF5) | 1 | 5.6
SPPECVPHT5M | NS | COMBINAISON avec capuchon, u.u., M (Tychem®C modèle CHF5) | 1 | 5.6
SPPECVPHT5XL | NS | COMBINAISON avec capuchon, u.u., XL (Tychem®C modèle CHF5) | 1 | 5.6
SPPECVPHT5XXL | NS | COMBINAISON avec capuchon, u.u., XXL (Tychem®C modèle CHF5) | 1 | 5.6
SPPEGOGPU1- | J(P) | LUNETTES DE PROTECTION, panoramiques, vent.ind.(Ultravision) | 1 | 7.12
SPPEGOGPU2- | J(P) | LUNETTES DE PROTECTION, panoramiques, nez plat (Ultravision) | 1 | 8.169
SPPEHOOD1-- | J(P) | CAGOULE, non tissé, FHV, u.u. (Tyvek PH30LO) | 1 | 0.89
SSCOBWAN25- | J(PM)/NS | CIRE OSSEUSE, 2.5 g, stérile, u.u. | 24 | 3.2083
SSCOETCP55S | NS | COMPRESSE de NETTOYAGE POINTE ELECTROCHIRUR., 5x5cm, stér. | 100 | 0.22
SSCOMARS1N- | NS | STYLO CHIRURGICAL DERMOGRAPHIQUE, non-stérile | 25 | 2.8084
SSCOMARS1S- | NS | MARQUEUR DE PEAU, u.u., stérile, pointe fine | 50 | 1.125
SSCOOILS1-- |  | HUILE pour instruments, flacon, 125 ml 46-00-44 | 12 | 2.8183
SSDTBLOA1S- | *CF/NS | ANTI-HUMAN GLOBULIN SERUM, 10ml (Coombs) | 20 | 4.32
SSDTBLOC200 | NS | CARD, BEDSIDE CONTROL, ABO comp., 100 cards+accessories, kit | 1 | 88.99
SSDTBLOG1A- | *CF | TEST GROUPE SANGUIN, anti A (Lorne), 10 ml, fl. compte-gtt | 10 | 1.561
SSDTBLOG1AB | *CF | TEST GROUPE SANGUIN, anti AB (Lorne), 10 ml, fl. compte-gtt | 10 | 2.221
SSDTBLOG1B- | *CF | TEST GROUPE SANGUIN, anti B (Lorne), 10 ml, fl. compte-gtt | 10 | 1.561
SSDTBLOG1C- | *CF | RH CONTROLE NEGATIF (Lorne),anticorps monoclonaux, 10ml, fl. | 10 | 3.6235
SSDTBLOG1C1 | J(P)/*CF/NS | TEST GROUPE SANGUIN, RHESUS anti-C [RH002] (Lorne), 5ml, fl. | 10 | 18.5
SSDTBLOG1C2 | J(P)/*CF/NS | TEST GROUPE SANGUIN, RHESUS anti-c [RH004] (Lorne), 5ml, fl. | 10 | 14.5
SSDTBLOG1D- | *CF | TEST GROUPE SANGUIN, RHESUS anti D (Lorne), 10 ml, fl. | 10 | 4.5258
SSDTBLOG1E1 | J(P)/*CF/NS | TEST GROUPE SANGUIN, RHESUS anti-E [RH003] (Lorne), 5ml, fl. | 10 | 9
SSDTBLOG1E2 | J(P)/*CF/NS | TEST GROUPE SANGUIN, RHESUS anti-e [RH005] (Lorne), 5ml, fl. | 10 | 27.5
SSDTBLOG1K1 | J(P)/*CF/NS | TEST GROUPE SANGUIN, RHESUS anti-K monocl (Lorne), 10ml,fl. | 10 | 28.5
SSDTBRUC50T | J(P)/*C/NS | TEST BRUCELLOSIS, sérum, 1 test (Rose Bengal 1200901) | 50 | 0.337
SSDTCHOL20T | J(P)/*25F/NS | TEST CHOLERA (SD),Ag O1/O139, selles, 1 test 44FK30 | 20 | 1.695
SSDTCRYP50T | J(P)/*25F | TEST CRYPTOCOQUES (CrAg LFA), sérum/plasma/LCR, 1test CR2003 | 50 | 2.8987
SSDTDENG10T | *25F | TEST DENGUE NS1/IgM/IgG (Dengue Duo),sér/pl/st,1 test 11FK45 | 10 | 4.528
SSDTDETC101 | *25F | (test rapide Determine) TAMPON, 2,5 ml, 7D2243 | 1 | 3.77
SSDTG6PD50T | *25F/NS | DEFICIENCE G6PD TEST (CareStart), st, 1 test, G0221 | 25 | 1.36
SSDTHBTE10T | J(P)/*F | TEST HEPATITE B AgHBs (Determine), sér/pl/st, 1 test 7D2543 | 100 | 0.82883
SSDTHCTE30T | *25F | TEST HEPATITE C (SD Bioline), sér/pl/st, 1 test 02FK10 | 30 | 0.91833
SSDTHETE20T | J(P)/*25F/NS | TEST, HEPATITE E (Assure HEV), ser/pl/st, 1 test 0743160020 | 20 | 6
SSDTHIVB30T | J(P)/*25F | TEST VIH 1 + 2 (SD Bioline), sér/pl/st, 1 test 03FK10 | 30 | 0.77648
SSDTHIVD10T | J(P)/*25F | TEST VIH 1 + 2 (Determine), sér/pl/st, 1 test 7D2343 | 100 | 0.69796
SSDTHIVF30T | *25F/NS | TEST, HIV 1 + 2 (First Response), ser/pl/wb, rapid, 1 test | 30 | 0.80933
SSDTHIVN481 | J(P)/*C/NS | (INSTI HIV-1/2 test) Control Test Kit, CE | 1 | 22.24
SSDTHIVN48T2 | J(P)/*25F/NS | TEST, HIV 1 + 2 (INSTI), 48 Test Set, ROW, ENG | 48 | 2.216
SSDTHIVS20T | *25F | TEST VIH 1 + 2 (STAT-PAK), sér/pl/st, 1 test, 60-9500-0 | 20 | 1.673
SSDTHIVU101 | J(P)/*AF/NS | (Uni-Gold HIV test) CONTROLS, 7 tests 1206530 | 1 | 27
SSDTHIVU20T | J(P)/*25F | TEST VIH 1 + 2 (Uni-Gold), sér/pl/st, 1 test 1206502 | 20 | 1.3165
SSDTHIVV25T | J(P)/*25F/NS | TEST, HIV 1 + 2 (VIKIA), ser/pl/wb, rapid, 1 test 31 112 | 25 | 0.7
SSDTLEID5AG | J(P) | TEST LEISHMANIOSE Kala Azar (DAT), lyophylisé, sér/st, 5 ml | 1 | 25.5397
SSDTLEIDS2- |  | (test leishmaniose Kala Azar) SERUM DE CONTROLE, négatif | 1 | 6.9
SSDTLEIDS4- |  | (test leishmaniose Kala Azar) SERUM DE CONTROLE, positif | 1 | 6.9
SSDTLEIS24T | J(P)/*25F | TEST LEISHMANIOSE VISCERALE (IT LEISH), sér/pl/st, 1t 710124 | 24 | 1.7167
SSDTMALF25T | *25F | TEST MALARIA HRP-2 (SD Bioline), sang total, 1 test 05FK50 | 25 | 0.41005
SSDTMALF25T2 | J(S)/*25F | TEST MALARIA HRP-2, st, 1 test (CareStart RMOM-02571) | 25 | 0.43622
SSDTMALL25T2 | J(P)/*25F | TEST MALARIA pLDH -PAN, st, 1 test (CareStart RMNM-02571) | 25 | 0.52347
SSDTMALP25T | *25F | TEST MALARIA HRP-2/pan pLDH (SD Bioline), st,1 test 05FK60 | 25 | 0.52626
SSDTMALP25T2 | J(S)/*25F | TEST MALARIA HRP-2/pan pLDH, st,1test (CareStart RMRM-02571) | 50 | 0.49969
SSDTMENT25T | J(P)/*AF | TEST MENINGITE A, B, C, Y/W135 (Pastorex), LCR,1 test 61607 | 25 | 6.2156
SSDTPREG1S- | *25F | TEST DE GROSSESSE RST/hCG, urine, 1 bandelette | 50 | 0.124
SSDTSYPT10T | J(P)/*CF | TEST SYPHILIS, RPR, test charbon, sérum/plasma, 1 test | 500 | 0.1853
SSDTSYPT30T | J(P)/*25F | TEST SYPHILIS (SD Bioline 3.0), sér/pl/st, 1 test 06FK10 | 30 | 0.43855
SSDTTRYT2AT | J(P) | TRYPANOSOMA gambiense TEST (CATT), accessoires, 1 test | 250 | 0.15988
SSDTTRYT2RT | J(P)/*BF | TEST TRYPANOSOMA gambiense (CATT), réactif, st, 1 test | 250 | 0.50176
SSDTTUBTAL100 | NS | TEST TUBERCULOSE, TB LAM Ag, urine, 1test (Alere-7D2740) | 100 | 3.0536
SSDTTUBTBD25 | J(P)/*25F/NS | (MGIT) TEST TBc Identification, 1 test [BD-245159] | 25 | 2.6604
SSDTTUBTSD25 | J(P)/*25F | TEST TUBERCULOSE, TB Ag MPT64, 1test (SDBioline-08FK50) | 25 | 1.3647
SSDTURIS1-- | *0F/NS | CONTROL, URINE ANALYSIS, Bilevel, 6 x 2 levels 435 | 1 | 82.25
SSDTURIS4-- | *25F | TEST, URINE, glucose, sang, protéine, pH, 1 bandelette | 100 | 0.0799
SSDTURIS8-- | J(P)/*25F | TEST URINE pH,dens,prot,gluc,acet,sang,nit,leuco, 1 bandel. | 50 | 0.1968
SSURSUTU1-- |  | SET à SUTURE, instruments u.u., stérile | 1 | 2.11
SSUTSABB0T1 |  | SUT. RESOR. tressé (0) aiguille 1/2 31mm ronde | 36 | 0.90164
SSUTSABB1T1 |  | SUT. RES. tressé (1) aiguille 1/2 40mm ronde | 36 | 0.9
SSUTSABB1T2 |  | SUT. RESOR. tressé (1) aiguille 3/8 50 mm ronde | 36 | 0.91927
SSUTSABB20- |  | SUT. RESOR. tressé (2/0) BOBINE non sertie | 12 | 1.3452
SSUTSABB20R1 |  | SUT. RESOR. tres. (2/0) aig. 3/8 24 mm tri. inversée | 36 | 0.825
SSUTSABB20T1 |  | SUT. RESOR. tressé (2/0) aiguille 1/2 30 mm ronde | 36 | 0.87082
SSUTSABB30C1 | J(PE)/NS | SUT. ABS. tressé (3/0) AB aiguille 3/8 26mm tri | 36 | 0.825
SSUTSABB30T1 |  | SUT. RESOR. tressé (3/0) aiguille 3/8 18 mm ronde | 36 | 0.825
SSUTSABB40RP1 | J(PE)/NS | SUT. ABS. tressé (4/0) AB aiguille 3/8 19mm tri.inv.prec. | 12 | 1.0417
SSUTSABB50RP1 | J(PE)/NS | SUT. ABS. tressé (5/0) aiguille 3/8 11mm tri.inv.prec. | 12 | 1.0833
SSUTSABB60RP1 | J(PE)/NS | SUT. ABS. tressé (6/0) aiguille 3/8 11mm tri.inv.prec. | 12 | 1.0833
SSUTSABB60T1 | J(PE)/NS | SUT. ABS. tressé (6/0) aiguille 1/2 10mm ronde | 12 | 2.3333
SSUTSABR0T1 |  | SUT. RES. rapide, tressé (0) aiguille 1/2 40mm ronde | 12 | 1.4167
SSUTSABR30C1 |  | SUT. RES. rapide, tressé (3/0) aiguille 1/2 26mm tri | 12 | 1.4167
SSUTSABR40R1 | J(PE)/NS | SUT, ABS. rapide, tressé (4/0) aiguille 3/8 19mm tri.inv. | 12 | 1.4167
SSUTSABR50RP1 | J(PE)/NS | SUT. ABS. rapide tressé (5/0) aiguill 3/8 13mm tri.inv.prec. | 12 | 1.6667
SSUTSAMC40RP1 | J(PE)/NS | SUT. ABS. mono PGCL (4/0) IC/AB aig. 3/8 19mm tri.inv.prec. | 12 | 1.375
SSUTSAMC50RP1 | J(PE)/NS | SUT. ABS. mono PGCL (5/0) AB aiguille 3/8 13mm tri.inv.prec. | 12 | 1.375
SSUTSAMC60RP1 | J(PE)/NS |  | 12 | 1.375
SSUTSKST35R |  | AGRAFEUSE CUTANEE, 35 agraffes standards, stér., u.u. | 6 | 2.95
SSUTSKST35W |  | AGRAFEUSE CUTANEE, 35 agraffes large, stér., u.u. | 6 | 2.95
SSUTSLOO2B4R | J(PM)/NS | LAC SUSPENSEUR (vasculaire), 2 mm, 45 cm, rouge | 6 | 7.6667
SSUTSLOO4B6 | J(PM) | LAC SUSPENSEUR (vasculaire), 4 mm, 60 cm | 24 | 1.4933
SSUTSNAB2R- | NS | SUT. NON ABS. mono (2) double aiguille 3/8 75mm tri inv. | 12 | 1.3333
SSUTSNAM1T1 |  | SUT. NON RESOR. mono (1) aiguille 1/2 30mm ronde | 36 | 0.58333
SSUTSNAM20R1 |  | SUT. NON RESOR. mono (2/0) aiguille 3/8 30mm tri. inv. | 36 | 0.55278
SSUTSNAM30R1 |  | SUT. NON RESOR. mono. (3/0) aiguille 3/8 18mm tri. inv. | 36 | 0.55278
SSUTSNAM30T1 |  | SUT. NON RESOR. mono. (3/0) aiguille 1/2 18mm ronde | 36 | 0.55278
SSUTSNAM30T2 | NS | SUT. NON ABS. mono (3/0) aiguille 3/8 30mm ronde | 36 | 0.625
SSUTSNAM40RP1 | J(PE)/NS | SUT. NON ABS mono (4/0) aiguille 3/8 19mm tri.inv.prec. | 12 | 0.91667
SSUTSNAM40T2 |  | SUT. NON RESOR. mono (4/0) aig.double 3/8 17 mm ronde | 12 | 1.2333
SSUTSNAM50R1 | J(PE)/NS | SUT. NON ABS. mono (5/0) aiguille 3/8, 16mm tri.inv. | 36 | 0.55278
SSUTSNAM50T1 |  | SUT. NON RESOR. mono. (5/0) aiguille 1/2 13mm ronde | 36 | 0.55278
SSUTSNAM50T2 |  | SUT. NON RESOR. mono (5/0) aiguille double 3/8 13mm ronde | 12 | 1.9583
SSUTSNAM60T2 | J(P) | SUT.NON RESOR. mono, PP (6/0) aiguille double 3/8 10mm ronde | 12 | 2.7
SSUTSNAM90T1 | J(PE)/NS | SUT. NON ABS. mono (9/0) aiguille 3/8, 5.1mm ronde | 12 | 4.1667
SSUTSTRI001 |  | SUTURE CUTANEE ADHESIVE, 6 mm, par 3 | 150 | 0.056
STSSBSDM1L- |  | TUBE, PRELEVEMENT CAPILLAIRE, K2EDTA, mauve (Microtainer) | 200 | 0.1407
STSSBSDM1R- |  | TUBE, PRELEVEMENT CAPILLAIRE,ss additif, rouge (Microtainer) | 200 | 0.1407
STSSBSVT2E- | *25F | (s.prél.sang.) TUBE SOUS VIDE, plastique, K2EDTA, 2ml, mauve | 1000 | 0.06564
STSSBSVT35S | J(P)/*25F/NS | (s.prél.sang.) TUBE SERUM SEPARATION, 3.5 ml (Vacutainer) | 1000 | 0.12466
STSSBSVT4S- | *25F | (s.prél.sang.) TUBE SOUS VIDE, plastique,SERUM SEC,4ml,rouge | 1000 | 0.07385
STSSBSVT4SG | *25F/NS | (s.prél.sang) TUBE, SERUM SEPARATION,SILICA/GEL,4ml [368879] | 1000 | 0.16146
STSSBSVT5E- | *25F | (s.prél.sang.) TUBE SOUS VIDE, plastique, K2EDTA, 4ml, mauve | 1000 | 0.06564
STSSBSVT5HL | *25F | (s.prél.sang.) TUBE SOUS VIDE, plast., HEPARINE Li 4 ml vert | 100 | 0.1304
STSSBSVT6E- | *25F/NS | (s.prél.sang.) TUBE SOUS VIDE, plastique, K2EDTA, 6ml, mauve | 1000 | 0.12844
STSSBSVT6EK2B | NS | (s.prél.sang.) TUBE SOUS VIDE, plast, K2EDTA,6ml,bleu 368381 | 1000 | 0.1156
STSSBSVTCD42 | J(P)/*25F/NS | (s.prél.sang.) TUBE SOUS VIDE, stabilisation CD4 K3EDTA 2 ml | 1000 | 0.81872
STSSBSVVH1- |  | (s.prél.sang.) CORPS PORTE TUBE avec éjecteur d'aiguille | 100 | 0.6564
STSSBSVVN21 |  | (s.prél.sang) AIGUILLE, stérile, 21G (Vacutainer) | 1000 | 0.06336
STSSBSVVN23W |  | (s.prél.sang) UNITE PRELEVEMENT à ailettes, 23G (Vacutainer) | 200 | 0.43255
STSSCONP030P |  | RECIPIENT PROTECTEUR, transport échantillon, plast., Ø 30 mm | 250 | 0.3106
STSSCONP130P | J(P) | RECIPIENT PROTECTEUR, transport échantillon, plast., Ø 130mm | 12 | 9.9
STSSCONT1S- |  | POT A PRELEVEMENT, crachoir, plastique, non stérile | 1000 | 0.10038
STSSCONT6-- |  | POT A PRELEVEMENT, plast., 60ml, aseptique | 700 | 0.085429
STSSCONT6S- |  | POT A PRELEVEMENT, plast., 60ml, non stér., selles + cuiller | 1000 | 0.08155
STSSCONT6U- |  | POT A PRELEVEMENT, plast., 60ml, non stérile, urine | 500 | 0.11384
STSSLANCSAM2 |  | LANCETTE DE SECURITE débit moyen, aig.21Gx1,8mm, vert, u.u. | 200 | 0.075
STSSLANCSH3 |  | LANCETTE DE SECURITE grand débit, lame 1,2x1,5mm rose, u.u. | 200 | 0.075
STSSPAPW3D- | J(P) | PAPIER, WHATMAN, n°3, disque | 100 | 0.1483
STSSPAPW4D- |  | PAPIER, WHATMAN, n°4, disque | 100 | 0.1303
STSSSACC101 |  | (carte prélèvement éch) PORTOIR séchage ss velcro 10539521 | 1 | 30
STSSSACC102 |  | (carte prélèvement éch) SACHET plast, gaz imperm, glissière | 100 | 0.301
STSSSACC2-- | NS | CARTE PRELEVEMENT ECHANTILLON, 5 pastilles (MunktellTFN) | 100 | 0.49
STSSSWAB12CAS | *25 | ECOUVILLON, mini-pointe coton, tige alum., 12 cm, sté, u.u. | 400 | 0.39313
STSSSWAB15CWS | *25 | ECOUVILLON, embout coton, tige en bois, 15 cm, sté, u.u. | 300 | 0.16307
STSSTRTUCB1 | J(P)/*25F | CARYBLAIR GEL+ ECOUVILLON, embout floqué, tige plast | 50 | 0.5936
STSSTRTUP3- | J(P)/NS | TUBE SEC+ECOUVILLON, emb.nylon fl.,tige plast.,15cm,sté | 500 | 0.65764
STSSTRTUTI1 | J(P)/*CF | MILIEU TRANSPORT LCR (Trans-Isolate) | 1 | 0
STSSTRTUUTM1 | J(P)/*25F/NS | MILIEU TRANSP. UNIVERSEL+double ECOUV.,3ml, embout polyester | 50 | 1.2036
STSSUN62DS2 |  | BOITE, triple emballage, matière biologique UN3373+récipient | 1 | 12.75
STSSUN62DSB1 | NS | PLASTIC BAG (UN3373), A6 150x100mm,ADR,with absorption paper | 1 | 0.46
STSSUN62DSI2 |  | BOITE ISOTHERME, triple emb, matière biologique UN3373+récip | 1 | 37.65
STSSUN62E10 | NS | EMBALLAG.EXT. isotherm. (clas6.2) 10l, 72hrs, pour gel | 1 | 24.9
STSSUN62IS- |  | BOITE, triple emballage, matière infectieuse UN2814 | 1 | 12.75
STSSUN62ISI |  | BOITE ISOTHERME, triple emb., matière infectieuse UN2814 | 1 | 37.65
STSSUN62S02 | NS | EMBALLAG.INT. isotherm. (clas6.2) 2l, pour infectieus&diagn. | 10 | 17.45

## APU Green List Med & Log EN
Code | Remarks | Description | Packaging | Unit Price | Value | Currency | Price Date | Weight (kg) | Volume (dm3) | Specific2 | Supplier
ADAPADAP2I- | NS | ADAPTER USB to IDE/SATA | 1 | 28 |  | EUR | 2018-02-27 | 0.3 | 0.1 |  | Amsterdam Procurement Unit.
ADAPADAP2SS | NS | ADAPTER CABLE USB port to serial port, RS232 external | 1 | 25 |  | EUR | 2018-02-27 | 0.15 | 0.5 |  | Amsterdam Procurement Unit.
ADAPADAPDH- | NS | (HP840) ADAPTER display port to HDMI | 1 | 15 |  | EUR | 2018-02-27 |  |  |  | Amsterdam Procurement Unit.
ADAPADAPDV- | NS | ADAPTER display port to VGA | 1 | 29 |  | EUR | 2018-02-27 | 0.3 | 0.5 |  | Amsterdam Procurement Unit.
ADAPCABLNC510 | NS | ETHERNET CABLE, 10m, RJ45, Cat5e | 1 | 6 |  | EUR | 2018-02-27 |  |  |  | Amsterdam Procurement Unit.
ADAPCABLVMM4M | NS | CABLE VGA, 4m, male/male | 1 | 25 |  | EUR | 2018-02-27 |  |  |  | Amsterdam Procurement Unit.
ADAPCAMER4G | NS | CAMERA digital (Olympus TG) + 16Gb card | 1 | 394.5 |  | EUR | 2018-02-27 |  |  |  | Amsterdam Procurement Unit.
ADAPCLEAACS | NS | COMPRESSOR, for computer cleaning + hose + airgun | 1 | 325 |  | EUR | 2018-02-27 |  |  |  | Amsterdam Procurement Unit.
ADAPCLEACDS | NS | CLEANING SET, for CD-ROM, set | 1 | 7.5 |  | EUR | 2018-02-27 | 0.93 | 3 |  | Amsterdam Procurement Unit.
ADAPCLEAFH2 | NS | FOAMING CLEANER, for hardware, bottle of 200-500ml | 1 | 4.6 |  | EUR | 2018-02-27 | 0.3 | 0 |  | Amsterdam Procurement Unit.
ADAPCLEASS2 | NS | CLEANING SPRAY, for fragile screen, 250ml | 1 | 4.35 |  | EUR | 2018-02-27 | 0.93 | 3 |  | Amsterdam Procurement Unit.
ADAPCLEATM1 | NS | WIPE multipurpose, 32x34cm, non woven, pce | 50 | 0.169 |  | EUR | 2018-02-27 |  |  |  | Amsterdam Procurement Unit.
ADAPCOMAH62M4 | NS | (HP 600 G2) INTERNAL MEMORY, 4GB, DDR4 | 1 | 45 |  | EUR | 2018-02-27 |  |  |  | Amsterdam Procurement Unit.
ADAPCOMAH83M2 | NS | (HP 8000/8300) INTERNAL MEMORY not installed, 2x2GB, DDR3 | 2 | 22 |  | EUR | 2018-02-27 |  |  |  | Amsterdam Procurement Unit.
ADAPCOMAH83P | NS | (HP8300/840G1-G2notG3/600G2)POWER ADAPTER computer,180W/230V | 1 | 89 |  | EUR | 2018-02-27 | 1 | 0.5 |  | Amsterdam Procurement Unit.
ADAPCOMEH62 | J(E)/NS | DESKTOP HP600G2 mini i5-6500T/4GB/256GBSSD,kboard,mse,noDVD | 1 | 786.5 |  | EUR | 2018-02-27 |  |  |  | Amsterdam Procurement Unit.
ADAPDCDSR25 |  | CD-R DISC recordable, cakebox of 25 | 1 | 7.05 |  | EUR | 2018-02-27 | 0.5 | 1 |  | Amsterdam Procurement Unit.
ADAPDVDSR25 |  | DVD-R DISC recordable, cakebox of 25 | 1 | 9.05 |  | EUR | 2018-02-27 | 0.5 | 1 |  | Amsterdam Procurement Unit.
ADAPHDDIN23 | NS | (Synology DS213/214) HARD DISK (Western Digital) 4TB 3.5" | 1 | 199 |  | EUR | 2018-02-27 |  |  |  | Amsterdam Procurement Unit.
ADAPKEYBQU- | NS | KEYBOARD QWERTY external, USB | 1 | 11 |  | EUR | 2018-02-27 | 2 | 2 |  | Amsterdam Procurement Unit.
ADAPLAPA0B4 | NS | BACKPACK, 14", for laptop | 1 | 39 |  | EUR | 2018-02-27 | 2.1 | 7.2 |  | Amsterdam Procurement Unit.
ADAPLAPA0B6 | NS | BACKPACK, 16", for laptop or desktop | 1 | 49 |  | EUR | 2018-02-27 | 1.17 | 24 |  | Amsterdam Procurement Unit.
ADAPLAPA0CS | NS | COOLING STAND , for all type of laptops | 1 | 27 |  | EUR | 2018-02-27 | 0.8 | 2.5 |  | Amsterdam Procurement Unit.
ADAPLAPA0HU4C |  | HUB USB, 4 ports + cable | 1 | 20 |  | EUR | 2018-02-27 | 0.2 | 0.5 |  | Amsterdam Procurement Unit.
ADAPLAPA0LKN | NS | LOCK (Kensington) for laptop or NAS + key | 1 | 35 |  | EUR | 2018-02-27 |  |  |  | Amsterdam Procurement Unit.
ADAPLAPA0S5 | NS | PROTECTION SLEEVE, 15.6", for laptop/notebook | 1 | 19 |  | EUR | 2018-02-27 |  |  |  | Amsterdam Procurement Unit.
ADAPLAPAH25P2 | NS | (HP2530p/840) POWER ADAPTER cigarette lighter, 12V/230V | 1 | 85 |  | EUR | 2018-02-27 | 1.4 | 0.4 |  | Amsterdam Procurement Unit.
ADAPLAPAH25PA | NS | (HP840) POWER ADAPTER, 230V + cable | 1 | 17 |  | EUR | 2018-02-27 | 0.28 | 0.1 |  | Amsterdam Procurement Unit.
ADAPLAPAH84DS | NS | (HP840) DOCKING STATION (D9Y32AA) | 1 | 129 |  | EUR | 2018-02-27 |  |  |  | Amsterdam Procurement Unit.
ADAPLAPAH84M4 | NS | (HP 840) ADDITIONAL MEMORY 4GB DDR3 | 1 | 40 |  | EUR | 2018-02-27 |  |  |  | Amsterdam Procurement Unit.
ADAPLAPEH843 | J(E)/NS | COMPUTER laptop (HP 840 G3) 14", w/out WWAN | 1 | 967.74 |  | EUR | 2018-02-27 |  |  |  | Amsterdam Procurement Unit.
ADAPLAPSH84B3 | R/NS | (HP840) BATTERY (CM03XL) long life | 1 | 59 |  | EUR | 2018-02-27 |  |  |  | Amsterdam Procurement Unit.
ADAPLAPSH84KQ | NS | (HP840) KEYBOARD qwerty | 1 | 50 |  | EUR | 2018-02-27 |  |  |  | Amsterdam Procurement Unit.
ADAPMEMOB3E3 | NS | BOX EXTERNAL DRIVE, 3.5", eSATA USB3.0 | 1 | 24 |  | EUR | 2018-02-27 | 1.9 | 2 |  | Amsterdam Procurement Unit.
ADAPMEMOEG5C3 | NS | EXTERNAL DRIVE, 500Gb, USB 3.0 | 1 | 65 |  | EUR | 2018-02-27 |  |  |  | Amsterdam Procurement Unit.
ADAPMEMOEG5CA | NS | EXTERNAL DRIVE, 500Gb + Image OCA | 1 | 80 |  | EUR | 2018-02-27 |  |  |  | Amsterdam Procurement Unit.
ADAPMEMOET023 | NS | EXTERNAL DRIVE, 2Tb, USB3.0 | 1 | 85 |  | EUR | 2018-02-27 |  |  |  | Amsterdam Procurement Unit.
ADAPMEMOET04 | NS | EXTERNAL DRIVE, 4Tb, for NAS | 1 | 139 |  | EUR | 2018-02-27 |  |  |  | Amsterdam Procurement Unit.
ADAPMEMOKG16W | NS | MEMORY KEY, waterproof, 16Gb | 1 | 18 |  | EUR | 2018-02-27 |  |  |  | Amsterdam Procurement Unit.
ADAPMEMOMG04 | NS | MICRO SD CARD, 4Gb + SD adapter | 1 | 10 |  | EUR | 2018-02-27 |  |  |  | Amsterdam Procurement Unit.
ADAPMOUS1PA |  | MOUSE PAD | 1 | 1.45 |  | EUR | 2018-02-27 | 0.46 | 0.27 |  | Amsterdam Procurement Unit.
ADAPMOUSOU- |  | MOUSE optical, USB | 1 | 9 |  | EUR | 2018-02-27 | 0.3 | 1 |  | Amsterdam Procurement Unit.
ADAPNETWAN5 |  | WIRELESS ACCESS POINT outdoor (Ubiquiti AirMax N-Beam M5) | 2 | 74.97 |  | EUR | 2018-02-27 |  |  |  | Amsterdam Procurement Unit.
ADAPNETWS05 | J(E)/NS | NETWORK SWITCH, 5 ports 10/100mbps | 1 | 35 |  | EUR | 2018-02-27 | 1 | 5 |  | Amsterdam Procurement Unit.
ADAPNETWS08 | J(P) | NETWORK SWITCH, 8 ports 10/100/1000mbps | 1 | 50 |  | EUR | 2018-02-27 | 1 | 5 |  | Amsterdam Procurement Unit.
ADAPNETWS16 | J(P) | NETWORK SWITCH, 16 ports 10/100/1000mbps | 1 | 109 |  | EUR | 2018-02-27 | 1 | 5 |  | Amsterdam Procurement Unit.
ADAPNETWS24 | J(P)/NS | NETWORK SWITCH, 24 ports 10/100/1000mbps | 1 | 155 |  | EUR | 2018-02-27 | 1.32 | 24 |  | Amsterdam Procurement Unit.
ADAPNETWW4U | NS | WIRELESS ROUTER + USB port | 1 | 379 |  | EUR | 2018-02-27 | 0.3 | 0.5 |  | Amsterdam Procurement Unit.
ADAPNETWWDU | NS | WIRELESS ACCESS POINT USB adapter | 1 | 22 |  | EUR | 2018-02-27 | 0.02 | 0.1 |  | Amsterdam Procurement Unit.
ADAPPHOCC02TB | NS | (Canon IR2520/2530i) TONER CARTRIDGE (CEXV33) black | 1 | 37.98 |  | EUR | 2018-02-27 |  |  |  | Amsterdam Procurement Unit.
ADAPPHOCC25D | NS | (Canon IR2520) PHOTOCONDUCTOR DRUM (CEXV33) | 1 | 227.5 |  | EUR | 2018-02-27 |  |  |  | Amsterdam Procurement Unit.
ADAPPHONDS- | NS | TELEPHONE MASTER + CLONE DECT (Siemens) wireless | 1 | 89 |  | EUR | 2018-02-27 | 0.4 | 0.3 |  | Amsterdam Procurement Unit.
ADAPPHONDSC | NS | TELEPHONE CLONE DECT (Siemens) wireless | 1 | 69 |  | EUR | 2018-02-27 |  |  |  | Amsterdam Procurement Unit.
ADAPPRIA0ST | NS | PRINT SERVER wireless | 1 | 44 |  | EUR | 2018-02-27 |  |  |  | Amsterdam Procurement Unit.
ADAPPRICCP1I3 | NS | (Canon Pixma IP100) INK CARTRIDGE (CLI-36) 3 colours | 1 | 11 |  | EUR | 2018-02-27 | 0.1 | 0.5 |  | Amsterdam Procurement Unit.
ADAPPRICCP1IB | NS | (Canon Pixma IP100) INK CARTRIDGE (PGI-35) black | 1 | 6 |  | EUR | 2018-02-27 | 0.1 | 0.5 |  | Amsterdam Procurement Unit.
ADAPPRICHCMTB | NS | (HP LJ CM1415) TONER CARTRIDGE (CE320A/HP128A) black | 1 | 50 |  | EUR | 2018-02-27 | 0.1 | 4 |  | Amsterdam Procurement Unit.
ADAPPRICHCMTC | NS | (HP LJ CM1415) TONER CARTRIDGE (CE321A/HP128A) cyan | 1 | 48 |  | EUR | 2018-02-27 | 0.1 | 4 |  | Amsterdam Procurement Unit.
ADAPPRICHCMTM | NS | (HP LJ CM1415) TONER CARTRIDGE (CE323A/HP128A) magenta | 1 | 48 |  | EUR | 2018-02-27 | 0.1 | 4 |  | Amsterdam Procurement Unit.
ADAPPRICHCMTY | NS | (HP LJ CM1415) TONER CARTRIDGE (CE322A/HP128A) yellow | 1 | 48 |  | EUR | 2018-02-27 | 0.1 | 4 |  | Amsterdam Procurement Unit.
ADAPPRICHP7TB | NS | (HP LJ MFP M276n) TONER CARTRIDGE (CF210A/HP131A) black | 1 | 56 |  | EUR | 2018-02-27 | 0.8 | 4 |  | Amsterdam Procurement Unit.
ADAPPRICHP7TC | NS | (HP LJ MFP M276n) TONER CARTRIDGE (CF211A/HP131A) cyan | 1 | 67 |  | EUR | 2018-02-27 | 0.8 | 4 |  | Amsterdam Procurement Unit.
ADAPPRICHP7TM | NS | (HP LJ MFP M276n) TONER CARTRIDGE (CF213A/HP131A) magenta | 1 | 67 |  | EUR | 2018-02-27 | 0.8 | 4 |  | Amsterdam Procurement Unit.
ADAPPRICHP7TY | NS | (HP LJ MFP M276n) TONER CARTRIDGE (CF212A/HP131A) yellow | 1 | 67 |  | EUR | 2018-02-27 | 0.8 | 4 |  | Amsterdam Procurement Unit.
ADAPPRICHPCTB | NS | (HP LJ MFP M277) TONER CARTRIDGE (CF400A) black | 1 | 53 |  | EUR | 2018-02-27 |  |  |  | Amsterdam Procurement Unit.
ADAPPRICHPCTC | NS | (HP LJ MFP M277) TONER CARTRIDGE (CF401A) cyan | 1 | 62 |  | EUR | 2018-02-27 |  |  |  | Amsterdam Procurement Unit.
ADAPPRICHPCTM | NS | (HP LJ MFP M277) TONER CARTRIDGE (CF403A) magenta | 1 | 62 |  | EUR | 2018-02-27 |  |  |  | Amsterdam Procurement Unit.
ADAPPRICHPCTY | NS | (HP LJ MFP M277) TONER CARTRIDGE (CF402A) yellow | 1 | 62 |  | EUR | 2018-02-27 |  |  |  | Amsterdam Procurement Unit.
ADAPPRIECP2 | NS | PRINTER portable inkjet (Canon Pixma IP110) colour + battery | 1 | 288 |  | EUR | 2018-02-27 |  |  |  | Amsterdam Procurement Unit.
ADAPPRIEHP8 | NS | PRINTER-SCANNER laserjet (HP MFP M277) colour + toner | 1 | 536.75 |  | EUR | 2018-02-27 |  |  |  | Amsterdam Procurement Unit.
ADAPPRITBIP | J(P)/NS | THERMAL PRINTER (Brady BP-IP300) 300dpi, for labels | 1 | 1420.25 |  | EUR | 2018-02-27 | 5.9 |  |  | Amsterdam Procurement Unit.
ADAPPRITBIPL | NS | (Brady BP-IP300) LABEL (105124) for 1-2ml vials, 1000/roll | 1 | 97.07 |  | EUR | 2018-02-27 |  |  |  | Amsterdam Procurement Unit.
ADAPPRITBIPL2 | NS | (Brady IP) LABEL (THT204241) 76x127mm, 1000/roll | 1 | 121.66 |  | EUR | 2018-02-27 |  |  |  | Amsterdam Procurement Unit.
ADAPPRITBIPL5 | NS | (Brady IP) LABEL (THT534243) 51x13mm, 3000/roll | 1 | 34.58 |  | EUR | 2018-02-27 |  |  |  | Amsterdam Procurement Unit.
ADAPPRITBIPL7 | NS | (Brady IP) LABEL (THT74243) 73x32mm, 3000/roll | 1 | 71.72 |  | EUR | 2018-02-27 |  |  |  | Amsterdam Procurement Unit.
ADAPPRITBIPR | NS | (Brady BP) RIBBON (108231) black | 1 | 81.02 |  | EUR | 2018-02-27 | 0.3 | 1.7 |  | Amsterdam Procurement Unit.
ADAPPRITBIPR1 | NS | (Brady BP) RIBBON (065886) 110mmx330m, black | 1 | 156.5 |  | EUR | 2018-02-27 |  |  |  | Amsterdam Procurement Unit.
ADAPPRITZZ3 | NS | THERMAL PRINTER (Zebra ZXP series 3) USB, for badge CR-80 | 1 | 2080.5 |  | EUR | 2018-02-27 |  |  |  | Amsterdam Procurement Unit.
ADAPPRITZZ3C | NS | (Zebra ZXP series 3) CARDS | 500 | 0.112 |  | EUR | 2018-02-27 |  |  |  | Amsterdam Procurement Unit.
ADAPPRITZZ3RB | NS | (Zebra ZXP series 3) RIBBON, 100 prints, black | 1 | 18.5 |  | EUR | 2018-02-27 |  |  |  | Amsterdam Procurement Unit.
ADAPPRITZZ3RC | NS | (Zebra ZXP series 3) RIBBON, 20 prints, colour | 1 | 58 |  | EUR | 2018-02-27 |  |  |  | Amsterdam Procurement Unit.
ADAPPRITZZ3S | NS | (Zebra ZXP series 3) CLEANING KIT | 1 | 29 |  | EUR | 2018-02-27 |  |  |  | Amsterdam Procurement Unit.
ADAPPROJCX4 | NS | BEAMER small & portable, 2500 ANSILumen | 1 | 955 |  | EUR | 2018-02-27 |  |  |  | Amsterdam Procurement Unit.
ADAPPROJOT4 |  | TRANSPARENCY SHEET, A4, for overhead projector | 50 | 0.47 |  | EUR | 2018-02-27 | 0.06 | 0.01 |  | Amsterdam Procurement Unit.
ADAPREADDU- | NS | CD & DVD READER/WRITER external, USB | 1 | 29 |  | EUR | 2018-02-27 | 0.3 | 0.4 |  | Amsterdam Procurement Unit.
ADAPREADH3- | NS | HARD DISK CLONER, USB 3.0 | 1 | 43 |  | EUR | 2018-02-27 | 0.8 | 2 |  | Amsterdam Procurement Unit.
ADAPREADSU- | NS | SIM CARD READER, USB | 1 | 21.4925 |  | EUR | 2018-02-27 | 0.3 | 0.5 |  | Amsterdam Procurement Unit.
ADAPREPA001 | NS | REPAIRCODE IT equipment | 1 | 0.01 |  | EUR | 2018-02-27 |  |  |  | Amsterdam Procurement Unit.
ADAPSCANED6 | NS | SCANNER high speed, ±25ppm, network | 1 | 1125 |  | EUR | 2018-02-27 | 9.8 | 40 |  | Amsterdam Procurement Unit.
ADAPSCANED6R | NS | (Epson WorkForce DS-6500N) ROLLER ASSEMBLY SET (B12B813481) | 1 | 44.48 |  | EUR | 2018-02-27 |  |  |  | Amsterdam Procurement Unit.
ADAPSCRE17FC |  | SCREEN external, 17", flat | 1 | 129 |  | EUR | 2018-02-27 | 2 | 30 |  | Amsterdam Procurement Unit.
ADAPSCRE22FC | NS | SCREEN external, 21.5", flat | 1 | 152.4 |  | EUR | 2018-02-27 |  |  |  | Amsterdam Procurement Unit.
ADAPSERVND7 | NS | NAS package (Synology DS718+) | 1 | 717 |  | EUR | 2018-02-27 |  |  |  | Amsterdam Procurement Unit.
ADAPSERVNDP | NS | (Synology NAS) AC POWER ADAPTOR desk model | 1 | 25 |  | EUR | 2018-02-27 |  |  |  | Amsterdam Procurement Unit.
ADAPSETST-- | NS | ICT TOOL SET | 1 | 1080 |  | EUR | 2018-02-27 |  |  |  | Amsterdam Procurement Unit.
ADAPSURPNM- |  | SURGE PROTECTOR, multi-socket, for network | 1 | 29.9 |  | EUR | 2018-02-27 |  |  |  | Amsterdam Procurement Unit.
ADAPUPSD03- | R | UPS desktop computer, 300VA + battery & alarm, set | 1 | 134.17 |  | EUR | 2018-02-27 | 0.11 | 1.81 |  | Amsterdam Procurement Unit.
ADAPUPSD07- | R | UPS desktop computer (APC Back-UPS) 700VA | 1 | 85 |  | EUR | 2018-02-27 | 6.9 | 6.2 |  | Amsterdam Procurement Unit.
ADAPUPSD07B | R/NS | (APC 700VA UPS) BATTERY (RBC17) | 1 | 39 |  | EUR | 2018-02-27 |  |  |  | Amsterdam Procurement Unit.
ADAPVIDEWM- | NS | WEBCAM + microphone | 1 | 25 |  | EUR | 2018-02-27 |  |  |  | Amsterdam Procurement Unit.
AFURBEDSF1- |  | BED camping, foldable | 1 | 44.25 |  | EUR | 2018-02-27 | 7 | 46 |  | Amsterdam Procurement Unit.
AFURCHAIF-- |  | CHAIR basic, foldable | 1 | 11.25 |  | EUR | 2018-02-27 | 3.6 | 38.27 |  | Amsterdam Procurement Unit.
AFURSHELGCL20 |  | SHELVES, galvanised, ± 200x100x50cm (hxlxd), 5 plates | 1 | 126.45 |  | EUR | 2018-02-27 | 24 | 60 |  | Amsterdam Procurement Unit.
AFURSHELGDL20 | NS | SHELVES, metal, 500x200x50cm (lxhxw),150kg,5plates | 1 | 495 |  | EUR | 2018-02-27 | 149.5 | 542 |  | Amsterdam Procurement Unit.
AFURTABLF0805 |  | TABLE, ±80x50x75cm, foldable | 1 | 23.95 |  | EUR | 2018-02-27 | 5.35 | 27.96 |  | Amsterdam Procurement Unit.
ALIFCOMP1-- |  | COMPASS, transparent acrylic + needle in oil | 1 | 12.5 |  | EUR | 2018-02-27 | 0.03 | 0.05 |  | Amsterdam Procurement Unit.
ALIFKNIFS4- |  | KNIFE Swiss type, 4 functions | 1 | 7.35 |  | EUR | 2018-02-27 | 0.08 | 0.11 |  | Amsterdam Procurement Unit.
ALIFMATC1W- |  | MATCHES waterproof, box | 1 | 0.9 |  | EUR | 2018-02-27 | 0.05 | 0.11 |  | Amsterdam Procurement Unit.
ALIFMATT1I- |  | MATTRESS camping, 185x48x1cm, insulating | 1 | 6.55 |  | EUR | 2018-02-27 | 0.21 | 12.8 |  | Amsterdam Procurement Unit.
ALIFSANDB28 | NS | SANDALS with back strap, child, size 28-36, pair | 1 | 0.01 |  | EUR | 2018-02-27 |  |  |  | Amsterdam Procurement Unit.
ALIFSANDB36 | NS | SANDALS with back strap, woman, size 36-41, pair | 1 | 0.01 |  | EUR | 2018-02-27 |  |  |  | Amsterdam Procurement Unit.
ALIFSANDB40 | NS | SANDALS with back strap, man, size 40-46, pair | 1 | 0.01 |  | EUR | 2018-02-27 |  |  |  | Amsterdam Procurement Unit.
ALIFSETSC2- | J(P)/NS | SURVIVAL SET COOKING AND TENT, for 2 persons | 1 | 399 |  | EUR | 2018-02-27 | 15.85 | 144 |  | Amsterdam Procurement Unit.
ALIFSLEE05- |  | SLEEPING BAG, -5 to 0 C° + protective bag, set | 1 | 34 |  | EUR | 2018-02-27 | 1.27 | 8.44 |  | Amsterdam Procurement Unit.
ALIFSLEEIN- |  | INNER SHEET, cotton, for sleeping bag | 1 | 12.25 |  | EUR | 2018-02-27 | 0.46 | 1.7 |  | Amsterdam Procurement Unit.
ALSTDELI53E |  | DELIVERY NOTE freight, A5, self-copying x3, English, booklet | 50 | 0.2338 |  | EUR | 2018-02-27 | 0.04 | 1.09 |  | Amsterdam Procurement Unit.
ALSTLPUR43E |  | LOCAL PURCHASE FORM, A4, self-copying x3, English, bloc 50p | 50 | 0.2878 |  | EUR | 2018-02-27 | 0.4 | 0.5 |  | Amsterdam Procurement Unit.
ALSTOPRO53E | NS | INTERNAL REQUEST, A5, self-copying x3, English, bloc | 25 | 0.414 |  | EUR | 2018-02-27 |  |  |  | Amsterdam Procurement Unit.
ALSTOREQ52E | NS | PROJECT REQUEST, A5, self-copying x2, English, booklet | 50 | 0.0984 |  | EUR | 2018-02-27 |  |  |  | Amsterdam Procurement Unit.
ALSTOREQ53E |  | PROJECT REQUEST, A5, self-copying x3, English, booklet | 50 | 0.2122 |  | EUR | 2018-02-27 | 0.4 | 0.21 |  | Amsterdam Procurement Unit.
ALSTPACK43E |  | PACKING LIST freight, A4, self-copying x3, English, bloc | 50 | 0.165 |  | EUR | 2018-02-27 | 0.04 | 1.09 |  | Amsterdam Procurement Unit.
ALSTPACK43F |  | PACKING LIST freight, A4, self-copying x3, French, bloc | 50 | 0.24688 |  | EUR | 2018-02-27 |  |  |  | Amsterdam Procurement Unit.
ALSTSTOC4HW |  | STOCK CARD EN/FR, hardback, A4, recto-verso white, sheet | 100 | 0.24549 |  | EUR | 2018-02-27 |  |  |  | Amsterdam Procurement Unit.
ALSTSTOC4HWB | NS | STOCK CARD EN/FR, hardback, A4, recto-verso, batch #, sheet | 100 | 0.2506 |  | EUR | 2018-02-27 |  |  |  | Amsterdam Procurement Unit.
ALSTSTOC5HG |  | STOCK CARD EN/FR, hardback, A5, recto-verso green, sheet | 1 | 0.2 |  | EUR | 2018-02-27 | 0.4 | 0.01 |  | Amsterdam Procurement Unit.
ALSTSTOC5HL |  | STOCK CARD EN/FR, hardback, A5, recto-verso blue, sheet | 100 | 0.03 |  | EUR | 2018-02-27 | 0.02 | 0.01 |  | Amsterdam Procurement Unit.
ALSTSTOC5HW |  | STOCK CARD EN/FR, hardback, A5, recto-verso white, sheet | 100 | 0.03 |  | EUR | 2018-02-27 | 0.25 | 0.01 |  | Amsterdam Procurement Unit.
ALSTSTOC5HY |  | STOCK CARD EN/FR, hardback, A5, recto-verso yellow, sheet | 100 | 0.03 |  | EUR | 2018-02-27 | 0.25 | 0.01 |  | Amsterdam Procurement Unit.
ALSTTEMP41E |  | TEMPERATURE MONITOR SHEET, twice-daily, English, form | 1 | 0.162 |  | EUR | 2018-02-27 | 0.007 | 15 |  | Amsterdam Procurement Unit.
ALSTVOUC53E |  | FUEL VOUCHER, 50 sheets, self-copying x3, English, booklet | 1 | 5.6 |  | EUR | 2018-02-27 | 0.12 | 0.17 |  | Amsterdam Procurement Unit.
ALSTWAYB43E |  | WAYBILL freight, A4, self-copying x3, English, bloc | 50 | 0.1902 |  | EUR | 2018-02-27 | 0.04 | 1.09 |  | Amsterdam Procurement Unit.
AOFFCALCP5P |  | (printing calculator 57mm) PAPER ROLL, 57mm Ø60mm | 1 | 0.29 |  | EUR | 2018-02-27 | 0.1 | 0.2 |  | Amsterdam Procurement Unit.
AOFFCALCSB- |  | CALCULATOR, solar or battery-powered | 1 | 3.98 |  | EUR | 2018-02-27 |  |  |  | Amsterdam Procurement Unit.
AOFFLABEDL- |  | LABEL MAKER (Dymo LetraTag) 12mm labels | 1 | 26.3 |  | EUR | 2018-02-27 | 0.45 | 2.03 |  | Amsterdam Procurement Unit.
AOFFLABEDLT10 |  | (Dymo LetraTag) TAPE, plastic, 12mmx4m, roll | 1 | 5.9 |  | EUR | 2018-02-27 | 0.3 | 1.91 |  | Amsterdam Procurement Unit.
AOFFSCRE150 |  | PROJECTION SCREEN, 150x150cm | 1 | 76.12 |  | EUR | 2018-02-27 | 11.5 | 29 |  | Amsterdam Procurement Unit.
ASTAACCOR35 |  | RECEIPT VOUCHER numbered, A6, self-copying x3, booklet 50 ps | 1 | 2.975 |  | EUR | 2018-02-27 | 0.13 | 0.15 |  | Amsterdam Procurement Unit.
ASTABINDBC0 | NS | BINDING CLIPS archiving perforated paperwork, 100mm, 100pcs | 1 | 28.5 |  | EUR | 2018-02-27 | 0.0095 | 0.1 |  | Amsterdam Procurement Unit.
ASTABINDL37B |  | BINDER lever-arch, 310x290x75mm, black | 1 | 1.93 |  | EUR | 2018-02-27 | 0.5 | 6.5 |  | Amsterdam Procurement Unit.
ASTABINDL37G |  | BINDER lever-arch, 310x290x75mm, green | 1 | 1.93 |  | EUR | 2018-02-27 | 0.5 | 6.5 |  | Amsterdam Procurement Unit.
ASTABINDL37L |  | BINDER lever-arch, 310x290x75mm, blue | 1 | 1.93 |  | EUR | 2018-02-27 | 0.5 | 6.74 |  | Amsterdam Procurement Unit.
ASTABINDL37R |  | BINDER lever-arch, 310x290x75mm, red | 1 | 1.43 |  | EUR | 2018-02-27 | 0.5 | 6.5 |  | Amsterdam Procurement Unit.
ASTABINDL37W |  | BINDER lever-arch, 310x290x75mm, white | 1 | 1.93 |  | EUR | 2018-02-27 | 0.5 | 6.5 |  | Amsterdam Procurement Unit.
ASTABOARMM6 | NS | (whiteboard) MAGNET, 60x30mm, red, pce | 6 | 1.0417 |  | EUR | 2018-02-27 |  |  |  | Amsterdam Procurement Unit.
ASTABOARR10 | NS | WHITEBOARD roll, 100x67cm, self-adhesive | 1 | 15.9 |  | EUR | 2018-02-27 |  |  |  | Amsterdam Procurement Unit.
ASTABOARW12 | NS | WHITEBOARD erasable & magnetic, ±120x80cm | 1 | 80.8 |  | EUR | 2018-02-27 | 1.5 | 43 |  | Amsterdam Procurement Unit.
ASTABOARW18 | NS | WHITEBOARD erasable & magnetic, ±180x120cm | 1 | 195 |  | EUR | 2018-02-27 | 1.5 | 43 |  | Amsterdam Procurement Unit.
ASTABOARWM1B | NS | (whiteboard) MAGNET, 10mm, black | 10 | 0.386 |  | EUR | 2018-02-27 |  |  |  | Amsterdam Procurement Unit.
ASTACARDBA5 |  | INDEX CARD BOX, plastic, A5 landscape + cover | 1 | 19.95 |  | EUR | 2018-02-27 | 0.44 | 10.5 |  | Amsterdam Procurement Unit.
ASTACLIPFA4 |  | CLIPBOARD fold over, A4 | 1 | 2.36 |  | EUR | 2018-02-27 | 0.25 | 0.33 |  | Amsterdam Procurement Unit.
ASTAELAS11- | NS | ELASTIC BAND narrow, 100mm, bag of 100g | 1 | 1.6 |  | EUR | 2018-02-27 |  |  |  | Amsterdam Procurement Unit.
ASTAENVE1WA |  | ENVELOPE, 110x220mm, 80g, white, self-adhesive | 500 | 0.02988 |  | EUR | 2018-02-27 | 0.0001 | 0.02 |  | Amsterdam Procurement Unit.
ASTAENVE3KA |  | ENVELOPE, 229x324mm, 90g, kraft, self-adhesive | 250 | 0.05272 |  | EUR | 2018-02-27 | 4e-05 | 0.001 |  | Amsterdam Procurement Unit.
ASTAERAS1R- |  | ERASER, rubber, white | 1 | 0.37 |  | EUR | 2018-02-27 | 0.5 | 0.001 |  | Amsterdam Procurement Unit.
ASTAFLIP1-- |  | FLIP CHART | 1 | 67.5 |  | EUR | 2018-02-27 | 8.3 | 110 |  | Amsterdam Procurement Unit.
ASTAFLIP1P5 |  | (flip chart) PAPER, 50 sheets | 2 | 7.73 |  | EUR | 2018-02-27 | 8.5 | 15.96 |  | Amsterdam Procurement Unit.
ASTAFOLD14T |  | FOLDER punched, A4, transparent plastic, open at top | 100 | 0.073 |  | EUR | 2018-02-27 | 0.01 | 0.02 |  | Amsterdam Procurement Unit.
ASTAFOLD24T |  | FOLDER, transparent plastic, A4, open on 2 sides | 100 | 0.0596 |  | EUR | 2018-02-27 | 0.01 | 0.02 |  | Amsterdam Procurement Unit.
ASTAFOLDC22 |  | FOLDER, cardboard, 240x320mm, 250g | 5 | 0.054 |  | EUR | 2018-02-27 | 0.4 | 0.02 |  | Amsterdam Procurement Unit.
ASTAFOLDD41 |  | DIVIDERS, A4, 12 tabs | 1 | 1.22 |  | EUR | 2018-02-27 | 0.16 | 0.28 |  | Amsterdam Procurement Unit.
ASTAFOLDE2G |  | FOLDER flaps & elastic bands, plastic, 240x322mm, green | 5 | 1.418 |  | EUR | 2018-02-27 | 0.12 | 0.15 |  | Amsterdam Procurement Unit.
ASTAFOLDE2L |  | FOLDER flaps & elastic bands, plastic, 240x322mm, blue | 5 | 1.418 |  | EUR | 2018-02-27 | 0.12 | 0.15 |  | Amsterdam Procurement Unit.
ASTAFOLDE2R |  | FOLDER flaps & elastic bands, plastic, 240x322mm, red | 5 | 1.418 |  | EUR | 2018-02-27 | 0.12 | 0.15 |  | Amsterdam Procurement Unit.
ASTAFOLDZ4T | NS | FOLDER ziplock side, A4, transparent plastic | 2 | 1.175 |  | EUR | 2018-02-27 |  |  |  | Amsterdam Procurement Unit.
ASTAGLUESL- |  | GLUE stick, large | 1 | 0.62 |  | EUR | 2018-02-27 | 0.04 | 0.15 |  | Amsterdam Procurement Unit.
ASTALABE413W | NS | ADHESIVE LABEL 13pcs/A4, ±147.3x20mm, white, sheet | 25 | 0.54 |  | EUR | 2018-02-27 |  |  |  | Amsterdam Procurement Unit.
ASTALABE414G | NS | ADHESIVE LABEL 14-16pcs/A4, ±100x40mm, green, sheet | 20 | 0.4425 |  | EUR | 2018-02-27 |  |  |  | Amsterdam Procurement Unit.
ASTALABE414L | NS | ADHESIVE LABEL 14-16pcs/A4, ±100x40mm, blue, sheet | 20 | 0.4425 |  | EUR | 2018-02-27 |  |  |  | Amsterdam Procurement Unit.
ASTALABE414R | NS | ADHESIVE LABEL 14-16pcs/A4, ±100x40mm, red, sheet | 20 | 0.4425 |  | EUR | 2018-02-27 |  |  |  | Amsterdam Procurement Unit.
ASTALABE414Y | NS | ADHESIVE LABEL 14-16pcs/A4, ±100x40mm, yellow, sheet | 20 | 0.4425 |  | EUR | 2018-02-27 |  |  |  | Amsterdam Procurement Unit.
ASTALABE416W | NS | ADHESIVE LABEL 14-16pcs/A4, ±100x40mm, white, sheet | 100 | 0.0754 |  | EUR | 2018-02-27 |  |  |  | Amsterdam Procurement Unit.
ASTALABE440W | NS | ADHESIVE LABEL 28-32pcs/A4, ±100x20mm, white, sheet | 25 | 0.53 |  | EUR | 2018-02-27 |  |  |  | Amsterdam Procurement Unit.
ASTALABE465W | NS | ADHESIVE LABEL 65pcs/A4, ±38x21mm, white, sheet | 100 | 0.285 |  | EUR | 2018-02-27 |  |  |  | Amsterdam Procurement Unit.
ASTALABED65W | NS | ADHESIVE FREEZER LABEL 65pcs/A4, ±38x21mm, white, sheet | 25 | 0.518 |  | EUR | 2018-02-27 |  |  |  | Amsterdam Procurement Unit.
ASTANOTEN4SQ2 |  | NOTEBOOK, A4, squared, spiral-bound, hardback, 180 pages | 2 | 4.99 |  | EUR | 2018-02-27 | 0.5 | 0.15 |  | Amsterdam Procurement Unit.
ASTANOTEN7SS2 |  | NOTEBOOK, 170x220mm, squared, spiral-bound, 180 pages | 2 | 2.57 |  | EUR | 2018-02-27 | 0.25 | 0.2 |  | Amsterdam Procurement Unit.
ASTANOTER4LH2 |  | REGISTER, A4, lined, sewn-bound, hardback cover, 180 pages | 1 | 18.05 |  | EUR | 2018-02-27 |  |  |  | Amsterdam Procurement Unit.
ASTAPAPE2C- |  | CARBON PAPER, 210x310mm, black, sheet | 10 | 0.185 |  | EUR | 2018-02-27 | 0.0038 | 16 |  | Amsterdam Procurement Unit.
ASTAPAPE2CL | NS | CARBON PAPER, 210x310mm, blue, sheet | 100 | 0.0675 |  | EUR | 2018-02-27 |  |  |  | Amsterdam Procurement Unit.
ASTAPAPE4M- |  | PAPER MSF heading, A4, 80g, white | 500 | 0.04476 |  | EUR | 2018-02-27 | 0.005 | 0.01 |  | Amsterdam Procurement Unit.
ASTAPAPE4WP |  | PAPER, A4, 80g, white | 500 | 0.00758 |  | EUR | 2018-02-27 | 0.0049 | 0.006 |  | Amsterdam Procurement Unit.
ASTAPENB1B- |  | BALL-POINT PEN, black | 50 | 0.1886 |  | EUR | 2018-02-27 | 0.02 | 0.005 |  | Amsterdam Procurement Unit.
ASTAPENB1L- |  | BALL-POINT PEN, blue | 50 | 0.1886 |  | EUR | 2018-02-27 | 0.02 | 0.005 |  | Amsterdam Procurement Unit.
ASTAPENC1HB |  | PENCIL, graphite, HB | 12 | 0.12083 |  | EUR | 2018-02-27 | 0.02 | 0.005 |  | Amsterdam Procurement Unit.
ASTAPENCS2- |  | PENCIL SHARPENER, 2 sizes | 1 | 0.55 |  | EUR | 2018-02-27 | 0.005 | 0.005 |  | Amsterdam Procurement Unit.
ASTAPENF1B- |  | FELT-TIP PEN fine point, black | 12 | 0.945 |  | EUR | 2018-02-27 | 0.11 | 15.96 |  | Amsterdam Procurement Unit.
ASTAPENFO4S |  | FELT-TIP PEN, 4 colours, for overhead projector, set | 1 | 3.65 |  | EUR | 2018-02-27 | 0.11 | 0.2 |  | Amsterdam Procurement Unit.
ASTAPENM1BE |  | WHITEBOARD MARKER erasable, black | 12 | 0.64 |  | EUR | 2018-02-27 | 0.01 | 0.02 |  | Amsterdam Procurement Unit.
ASTAPENM1GE |  | WHITEBOARD MARKER erasable, green | 12 | 0.64 |  | EUR | 2018-02-27 | 0.01 | 0.02 |  | Amsterdam Procurement Unit.
ASTAPENM1LE |  | WHITEBOARD MARKER erasable, blue | 12 | 0.64 |  | EUR | 2018-02-27 | 0.01 | 0.02 |  | Amsterdam Procurement Unit.
ASTAPENM1RE |  | WHITEBOARD MARKER erasable, red | 12 | 0.64 |  | EUR | 2018-02-27 | 0.01 | 0.02 |  | Amsterdam Procurement Unit.
ASTAPENM2BS |  | MARKER permanent, fine point, black | 10 | 0.67 |  | EUR | 2018-02-27 | 0.01 | 0.007 |  | Amsterdam Procurement Unit.
ASTAPENM2RS |  | MARKER permanent, fine point, red | 10 | 0.67 |  | EUR | 2018-02-27 | 0.01 | 0.02 |  | Amsterdam Procurement Unit.
ASTAPENM3BB |  | MARKER permanent, large chisel point, black | 1 | 2.2 |  | EUR | 2018-02-27 | 0.01 | 0.02 |  | Amsterdam Procurement Unit.
ASTAPENM3GB |  | MARKER permanent, large chisel point, green | 1 | 2.2 |  | EUR | 2018-02-27 | 0.01 | 0.02 |  | Amsterdam Procurement Unit.
ASTAPENM3LB |  | MARKER permanent, large chisel point, blue | 1 | 2.2 |  | EUR | 2018-02-27 | 0.01 | 0.02 |  | Amsterdam Procurement Unit.
ASTAPENM3RB |  | MARKER permanent, large chisel point, red | 1 | 2.2 |  | EUR | 2018-02-27 | 0.01 | 0.02 |  | Amsterdam Procurement Unit.
ASTAPENM4FS |  | HIGHLIGHTER fluorescent, 4 colours, set | 1 | 2.85 |  | EUR | 2018-02-27 | 0.08 | 0.15 |  | Amsterdam Procurement Unit.
ASTAPENMVSL | NS | SKIN MARKER long lasting, for vaccination | 1 | 0.38 |  | EUR | 2018-02-27 |  |  |  | Amsterdam Procurement Unit.
ASTAPIND1B- |  | DRAWING PINS, box of 100 | 100 | 0.0065 |  | EUR | 2018-02-27 | 0.01 | 0.15 |  | Amsterdam Procurement Unit.
ASTAPUNC1P- |  | PAPER PUNCH, with guide | 1 | 3.19 |  | EUR | 2018-02-27 | 0.27 | 0.65 |  | Amsterdam Procurement Unit.
ASTARING1K- |  | KEY RING + label | 100 | 0.06 |  | EUR | 2018-02-27 | 0.0007 | 0.65 |  | Amsterdam Procurement Unit.
ASTASCISS7B |  | SCISSORS, 17cm, blunt ends | 1 | 1.17 |  | EUR | 2018-02-27 | 0.09 | 0.65 |  | Amsterdam Procurement Unit.
ASTASETSS-- | NS | OFFICE SUPPLIES MSF, box, for start-up | 1 | 784.98 |  | EUR | 2018-02-27 |  |  |  | Amsterdam Procurement Unit.
ASTASTAM1PR |  | INKING PAD refillable, red | 1 | 1.57 |  | EUR | 2018-02-27 | 0.09 | 0.23 |  | Amsterdam Procurement Unit.
ASTASTAM2M- |  | STAMP MSF, rubber, round | 1 | 19.74 |  | EUR | 2018-02-27 | 0.03 | 0.23 |  | Amsterdam Procurement Unit.
ASTASTAM2MA |  | STAMP MSF, rubber, self-inking, red | 1 | 21.06 |  | EUR | 2018-02-27 | 0.01 | 0.02 |  | Amsterdam Procurement Unit.
ASTASTAM2MH | NS | STAMP MSF/AZG | 1 | 39.25 |  | EUR | 2018-02-27 | 0.02 | 0.1 |  | Amsterdam Procurement Unit.
ASTASTAM3D- |  | STAMP date | 1 | 3.8 |  | EUR | 2018-02-27 | 0.25 | 0.54 |  | Amsterdam Procurement Unit.
ASTASTAP1L- |  | STAPLER, large 9/14, for 100 sheets | 1 | 48.76 |  | EUR | 2018-02-27 | 2.05 | 7.63 |  | Amsterdam Procurement Unit.
ASTASTAP1LS |  | (large stapler) STAPLES, 9/14, box of 1000 | 5 | 1.986 |  | EUR | 2018-02-27 | 0.1 | 0.08 |  | Amsterdam Procurement Unit.
ASTASTAP1M- |  | STAPLER, medium 24/6-8, for 50 sheets | 1 | 24.33 |  | EUR | 2018-02-27 | 0.23 | 0.23 |  | Amsterdam Procurement Unit.
ASTASTAP1MS |  | (medium stapler) STAPLES, 24/8, box of 5000 | 1 | 5.37 |  | EUR | 2018-02-27 | 0.16 | 0.1 |  | Amsterdam Procurement Unit.
ASTASTAP1S- |  | STAPLER, small + staples | 1 | 4.25 |  | EUR | 2018-02-27 | 0.07 | 0.1 |  | Amsterdam Procurement Unit.
ASTASTAP1SS |  | (small stapler) STAPLES, box of 1000 | 1 | 0.36 |  | EUR | 2018-02-27 | 0.004 | 0.002 |  | Amsterdam Procurement Unit.
ASTASTAPR-- |  | STAPLE REMOVER | 1 | 0.99 |  | EUR | 2018-02-27 | 0.03 | 0.07 |  | Amsterdam Procurement Unit.
ASTATAPET1- |  | TAPE adhesive, 19mmx33m, invisible, roll | 1 | 0.93 |  | EUR | 2018-02-27 | 0.06 | 0.09 |  | Amsterdam Procurement Unit.
CBUIBRICF21 | NS | FIREBRICK high density, 60% AI203, 212x105x55mm | 1 | 2.85 |  | EUR | 2018-02-27 |  |  |  | Amsterdam Procurement Unit.
CBUICEMEF25 | J(P) | FIRE CEMENT pre-mix, bag of 25kg | 5 | 45 |  | EUR | 2018-02-27 | 0.4 | 0.01 |  | Amsterdam Procurement Unit.
CBUICEMEL25 |  | CEMENT (Lafarge) bag of 25kg | 1 | 3.65 |  | EUR | 2018-02-27 | 26.35 | 64 |  | Amsterdam Procurement Unit.
CBUIDOORW33 | NS | WAREHOUSE FLAPS, 365x310cm, strokes 300x3mm | 1 | 545 |  | EUR | 2018-02-27 |  |  |  | Amsterdam Procurement Unit.
CBUIFLOOPC2 | NS | (PVC floor) EQUALIZING CEMENT, 25kg, per 30m2 | 1 | 142.32 |  | EUR | 2018-02-27 |  |  |  | Amsterdam Procurement Unit.
CBUIFLOOPG- | NS | (PVC floor) GLUE AND CEMENT, per 30m2 | 1 | 246 |  | EUR | 2018-02-27 |  |  |  | Amsterdam Procurement Unit.
CBUIFLOOPM1 | NS | (PVC floor) MOISTURE BLOCK, 12kg, per 30m2 | 1 | 192.92 |  | EUR | 2018-02-27 |  |  |  | Amsterdam Procurement Unit.
CBUIFLOOPP2 | NS | (PVC floor) PVC, 2mm x 2m, roll per meter | 1 | 62.6 |  | EUR | 2018-02-27 |  |  |  | Amsterdam Procurement Unit.
CBUIFLOOPR1 | NS | (PVC floor) PVC PRIMER, 10 liter, per 30m2 | 1 | 74.12 |  | EUR | 2018-02-27 |  |  |  | Amsterdam Procurement Unit.
CBUIFLOOPS- | NS | (PVC floor) SUPPLIES for installation, set | 1 | 31.36 |  | EUR | 2018-02-27 |  |  |  | Amsterdam Procurement Unit.
CBUIFLOOPT2 | NS | (PVC floor) PVC TOPLAYER, >0.25mm, 2mm x 2m roll, per meter | 1 | 56 |  | EUR | 2018-02-27 |  |  |  | Amsterdam Procurement Unit.
CBUIFLOOPT5 | NS | (PVC floor) PVC TOPLAYER, >0.5mm, 2mm x 2m roll, per meter | 1 | 72.4 |  | EUR | 2018-02-27 |  |  |  | Amsterdam Procurement Unit.
CBUIFLOOPU- | NS | (PVC floor) RUBBER FOR SMOOTH CORNERS, per meter | 1 | 110.4 |  | EUR | 2018-02-27 |  |  |  | Amsterdam Procurement Unit.
CBUIFLOOPW- | NS | (PVC floor) WELDING EQUIPMENT AND TOOLS, set | 1 | 1106.77 |  | EUR | 2018-02-27 |  |  |  | Amsterdam Procurement Unit.
CBUIFLOOPZ- | NS | (PVC floor) WALZ, set | 1 | 206.96 |  | EUR | 2018-02-27 |  |  |  | Amsterdam Procurement Unit.
CBUIGABI1H210 | NS | GABION (Hesco-Bastion MIL10) 2.3x1.62x0.87m, 30m | 1 | 4990 |  | EUR | 2018-02-27 | 1074 | 3055 |  | Amsterdam Procurement Unit.
CBUIINSUCF2 | NS | COTTON fire retardant, WHSE 2, for insulation | 1 | 6167.5 |  | EUR | 2018-02-27 |  |  |  | Amsterdam Procurement Unit.
CBUISANDB1KH | NS | SAND BAG heavy duty, 0.91x0.9x1.1m | 1 | 5.75 |  | EUR | 2018-02-27 |  |  |  | Amsterdam Procurement Unit.
CBUISANDB46F | NS | (sand bag 40x60cm) FUNNEL for filling | 1 | 40 |  | EUR | 2018-02-27 |  |  |  | Amsterdam Procurement Unit.
CBUISANDB46U | NS | SAND BAG UV resistant, 40x60cm, 120g/m² | 1 | 0.87 |  | EUR | 2018-02-27 |  |  |  | Amsterdam Procurement Unit.
CBUISCAFR40 | NS | SCAFFOLD rolling tower, 1.6x0.7x2.9m, working height 4m | 1 | 568.64 |  | EUR | 2018-02-27 | 42 |  |  | Amsterdam Procurement Unit.
CBUITREAINS1 | J(A)/NS | INSULATION BOX thermocushions + tools, warehouse 1 | 1 | 813.75 |  | EUR | 2018-02-27 | 18 | 150 |  | Amsterdam Procurement Unit.
CBUITREAINS2 | J(A)/NS | INSULATION BOX thermocushions + tools, warehouse 2 | 1 | 5033.02 |  | EUR | 2018-02-27 | 170 | 2910 |  | Amsterdam Procurement Unit.
CBUIVERM01- |  | VERMICULITE, grain structure nº1, for 100l, bag of 10kg | 1 | 29.412 |  | EUR | 2018-02-27 | 10.5 | 76.05 |  | Amsterdam Procurement Unit.
CBUIVERM03- |  | VERMICULITE, grain structure nº3, for 100l, bag of 10kg | 1 | 29.68 |  | EUR | 2018-02-27 | 9.8 | 94 |  | Amsterdam Procurement Unit.
CCLIAIRC0R- | J(A)/NS | AIR CONDITIONER, set | 1 | 2695 |  | EUR | 2018-02-27 | 68 | 456 |  | Amsterdam Procurement Unit.
CCLIAIRCDSH1 | NS | (air cond Daikin) HOSE SET inside MP struct universal, Ø35cm | 1 | 936 |  | EUR | 2018-02-27 |  |  |  | Amsterdam Procurement Unit.
CCLIAIRCDSH2 | NS | (air cond Daikin) HOSE SET outside MP struct univers, Ø35cm | 1 | 780 |  | EUR | 2018-02-27 |  |  |  | Amsterdam Procurement Unit.
CCLIAIRCDSH3 | NS | (air conditioner Daikin) HOSE SET in/outside OT tent, Ø35cm | 1 | 1711.5 |  | EUR | 2018-02-27 |  |  |  | Amsterdam Procurement Unit.
CCLIAIRCDSH4 | NS | (air conditioner Daikin) HOSE SET outside with zip, Ø35cm | 1 | 1731 |  | EUR | 2018-02-27 |  |  |  | Amsterdam Procurement Unit.
CCLIBOILB20- | NS | SOLAR WATER HEATER thermosiphon open loop (Bural AD200) 200l | 1 | 585 |  | EUR | 2018-02-27 |  |  |  | Amsterdam Procurement Unit.
CCLIBOILX30- | NS | BOILER (Bulex SDC300S) 300l, 60Hz | 1 | 837 |  | EUR | 2018-02-27 |  |  |  | Amsterdam Procurement Unit.
CCLIBOILX30H | NS | (Bulex SDC300S) HEATING ELEMENT | 1 | 310.5 |  | EUR | 2018-02-27 |  |  |  | Amsterdam Procurement Unit.
CCLICOOLI5- | NS | AIR COOLER indirect evaporation, 230V, 50Hz, 550W | 1 | 689 |  | EUR | 2018-02-27 |  |  |  | Amsterdam Procurement Unit.
CCLIFILTAM2 | NS | (HVACventilation)FILTER Areopleat metal G4 287x592x50 | 1 | 15.86 |  | EUR | 2018-02-27 |  |  |  | Amsterdam Procurement Unit.
CCLIFILTAM5 | NS | (HVACventilation)FILTER Aeropleat metal G4 592x592x50 | 1 | 23.99 |  | EUR | 2018-02-27 |  |  |  | Amsterdam Procurement Unit.
CCLIFILTCF2 | NS | (HVACventilation)FILTER Camfil Opakfil F7 0592/0287/0292 | 1 | 104.85 |  | EUR | 2018-02-27 |  |  |  | Amsterdam Procurement Unit.
CCLIFILTCF5 | NS | (HVACventilation)FILTER Camfil Opakfil F7 0592/0592/0292 | 1 | 169.23 |  | EUR | 2018-02-27 |  |  |  | Amsterdam Procurement Unit.
CCLIFILTCV3 | NS | (HVACventilation)FILTER Camfil Absolute VGXL13 305x610x292mm | 1 | 321.84 |  | EUR | 2018-02-27 |  |  |  | Amsterdam Procurement Unit.
CCLIFILTCV6 | NS | (HVACventilation)FILTER Camfil Absolute VGXL13 610x610x292mm | 1 | 464.27 |  | EUR | 2018-02-27 |  |  |  | Amsterdam Procurement Unit.
CCLIFILTMM2 | NS | (HVACventilation)FILTER AirMet metal 287x592x24mm | 1 | 112.85 |  | EUR | 2018-02-27 |  |  |  | Amsterdam Procurement Unit.
CCLIFILTMM5 | NS | (HVACventilation)FILTER AirMet metal 592x592x24mm | 1 | 138.5 |  | EUR | 2018-02-27 |  |  |  | Amsterdam Procurement Unit.
CCLIFILTSP3 | NS | FILTER pocket (Systemair BFK 40-20 M5) 386x192x400mm | 1 | 69 |  | EUR | 2018-02-27 |  |  |  | Amsterdam Procurement Unit.
CCLIFILTSP4 | NS | FILTER pocket (Systemair BFK 40-20 F7) 387x193x360mm | 1 | 179 |  | EUR | 2018-02-27 |  |  |  | Amsterdam Procurement Unit.
CCLIVENT00F1 | NS | (airco or ventilation unit) G4 FILTER, 1m2, washable | 1 | 17.5 |  | EUR | 2018-02-27 |  |  |  | Amsterdam Procurement Unit.
CCLIVENT1C- | J(A)/NS | (Hospitainer) VENTILATION UNIT + installation + filter set | 1 | 22754.5 |  | EUR | 2018-02-27 |  |  |  | Amsterdam Procurement Unit.
CCLIVENT1F- | NS | VENTILATION UNIT + frame, set | 1 | 1950 |  | EUR | 2018-02-27 | 34 | 336 |  | Amsterdam Procurement Unit.
CCLIVENT1FF0 | NS | (ventilation unit) FILTER CASSETTE, class G4, 10pcs | 1 | 57 |  | EUR | 2018-02-27 | 9 | 27 |  | Amsterdam Procurement Unit.
CCLIVENT1FF3 | NS | (ventilation unit) FILTER, class HEPA H13 | 1 | 135 |  | EUR | 2018-02-27 | 9 | 27 |  | Amsterdam Procurement Unit.
CCLIVENT1FFS | NS | (ventilation unit) FILTER SET 1m2xG4, 1xH13, 10xG4 cassette | 1 | 215 |  | EUR | 2018-02-27 | 9 | 27 |  | Amsterdam Procurement Unit.
CCLIVENTG1B | NS | (ventilation system) V-BELT (Gates SPZ1212) 10x1212mm | 1 | 18.85 |  | EUR | 2018-02-27 |  |  |  | Amsterdam Procurement Unit.
CCLIVENTG2B | NS | (ventilation system) V-BELT (Gates SPZ1400) 10x1400mm | 1 | 21.01 |  | EUR | 2018-02-27 |  |  |  | Amsterdam Procurement Unit.
CCLIVENTG3B | NS | (ventilation system) V-BELT (Gates SPZ2000) 10x2000mm | 1 | 28.94 |  | EUR | 2018-02-27 |  |  |  | Amsterdam Procurement Unit.
CCLIVENTG4B | NS | (ventilation system) V-BELT (Gates SPZ2120) 10x2120mm | 1 | 29.98 |  | EUR | 2018-02-27 |  |  |  | Amsterdam Procurement Unit.
CCLIVENTH0A4 | NS | (ventilation system) VALVE ACTUATOR (Honeywell M7410E2034) | 1 | 256.5 |  | EUR | 2018-02-27 |  |  |  | Amsterdam Procurement Unit.
CCLIVENTH0V0 | NS | (ventilation system) 3-WAY VALVE (Honeywell V5833A2100) | 1 | 189 |  | EUR | 2018-02-27 |  |  |  | Amsterdam Procurement Unit.
CCLIVENTH0V2 | NS | (ventilation system) 3-WAY VALVE (Honeywell V5833A2092) | 1 | 148.5 |  | EUR | 2018-02-27 |  |  |  | Amsterdam Procurement Unit.
CCLIVENTT3- | NS | VENTILATION UNIT turbine suction, Ø 300mm | 1 | 303.6119 |  | EUR | 2018-02-27 | 3.5 | 108.1 |  | Amsterdam Procurement Unit.
CSEMCONTS20F | NS | CONTAINER insulated, 20ft or ±6x2.4x2.6m, for stock/pharmacy | 1 | 12103.63 |  | EUR | 2018-02-27 |  |  |  | Amsterdam Procurement Unit.
CSEMMODWAF001 |  | (WRG mod) FIXATION STRIP, aluminium 3mm, 25x3000mm | 1 | 5.25 |  | EUR | 2018-02-27 |  |  |  | Amsterdam Procurement Unit.
CSEMMODWAT001 | R | (WRG mod) TOOL SET sandwich panel | 1 | 1226.58 |  | EUR | 2018-02-27 |  |  |  | Amsterdam Procurement Unit.
CSEMMODWB9- |  | MODULAR BASE SET frame (WRG) 6x9m | 1 | 5385 |  | EUR | 2018-02-27 |  |  |  | Amsterdam Procurement Unit.
CSEMMODWC4001 |  | (WRG mod) COLUMN 40X60MM middle, 3000x60x40mm | 1 | 62.5 |  | EUR | 2018-02-27 | 7.8 | 7.2 |  | Amsterdam Procurement Unit.
CSEMMODWC4002 |  | (WRG mod) COLUMN 40X60MM adjustable, 2500x60x40mm | 1 | 59 |  | EUR | 2018-02-27 | 7.2 | 6 |  | Amsterdam Procurement Unit.
CSEMMODWC4003 |  | (WRG mod) COLUMN 40X60MM side, 2200x60x40mm | 1 | 69.9 |  | EUR | 2018-02-27 |  | 6 |  | Amsterdam Procurement Unit.
CSEMMODWCK001 |  | (WRG mod) COLUMN KEDER middle, 3000x88x40mm | 1 | 84.5 |  | EUR | 2018-02-27 | 10.5 | 11 |  | Amsterdam Procurement Unit.
CSEMMODWCK002 |  | (WRG mod) COLUMN KEDER adjustable, 2500x88x44mm | 1 | 79.45 |  | EUR | 2018-02-27 | 8.2 | 8.8 |  | Amsterdam Procurement Unit.
CSEMMODWCK003 |  | (WRG mod) COLUMN KEDER side, 2200x60x40mm | 1 | 92.5 |  | EUR | 2018-02-27 |  | 77 |  | Amsterdam Procurement Unit.
CSEMMODWDF001 |  | (WRG mod) DOOR automatic closer | 1 | 14.9 |  | EUR | 2018-02-27 |  |  |  | Amsterdam Procurement Unit.
CSEMMODWDP001 |  | (WRG mod) DOOR, PVC sheet 2mm, 1500x2200mm | 1 | 82.5 |  | EUR | 2018-02-27 |  |  |  | Amsterdam Procurement Unit.
CSEMMODWDP002 |  | (WRG mod) DOOR front, PVC sheet 2mm, 1300x2200mm | 1 | 129.8 |  | EUR | 2018-02-27 |  |  |  | Amsterdam Procurement Unit.
CSEMMODWDS001 |  | (WRG mod) DOOR plain, with frame, sandwich 40mm, 2200x950mm | 1 | 318.5 |  | EUR | 2018-02-27 | 34.2 | 80 |  | Amsterdam Procurement Unit.
CSEMMODWDS002 |  | (WRG mod) DOOR window with frame, sandwich 40mm, 2200x950mm | 1 | 318.5 |  | EUR | 2018-02-27 | 34.2 | 80 |  | Amsterdam Procurement Unit.
CSEMMODWDS003 |  | (WRG mod) DOOR sliding (F3) sandwich 40mm, 1500x2050mm | 1 | 345 |  | EUR | 2018-02-27 | 43 | 130 |  | Amsterdam Procurement Unit.
CSEMMODWDS004 |  | (WRG mod) DOOR window with frame, sandwich 40mm, 1300x2200mm | 1 | 318.5 |  | EUR | 2018-02-27 | 50.5 | 120 |  | Amsterdam Procurement Unit.
CSEMMODWE3- |  | MODULAR EXTENSION SET frame (WRG) 6x3m | 1 | 1869 |  | EUR | 2018-02-27 |  |  |  | Amsterdam Procurement Unit.
CSEMMODWFB001 |  | (WRG mod) FLOOR BEAM middle, angles, 2x3000x40x80mm | 1 | 97.5 |  | EUR | 2018-02-27 | 30 | 19 |  | Amsterdam Procurement Unit.
CSEMMODWFB002 |  | (WRG mod) FLOOR BEAM side, angles, 2x3000x40x80mm | 1 | 79.5 |  | EUR | 2018-02-27 | 18 | 19 |  | Amsterdam Procurement Unit.
CSEMMODWFB003 |  | (WRG mod) FLOOR BEAM clean, 2x3000x40x80mm | 1 | 58 |  | EUR | 2018-02-27 | 16 | 19 |  | Amsterdam Procurement Unit.
CSEMMODWFF001 |  | (WRG mod) FLOOR fixing materials (6x9m frame) 600x400x300mm | 1 | 125 |  | EUR | 2018-02-27 | 38 | 72 |  | Amsterdam Procurement Unit.
CSEMMODWFS001 |  | (WRG mod) FLOOR + under. 9mm, sandwich 40mm, 3000x1500x56mm | 1 | 260 |  | EUR | 2018-02-27 | 87 | 252 |  | Amsterdam Procurement Unit.
CSEMMODWFS002 |  | (WRG mod) FLOOR + under. 12mm, sandwich 40mm, 3000x1500x60mm | 1 | 285 |  | EUR | 2018-02-27 | 95 | 270 |  | Amsterdam Procurement Unit.
CSEMMODWFT001 |  | (WRG mod) FLOOR SUPPORTS (6x9m frame) 21 pcs | 1 | 57.75 |  | EUR | 2018-02-27 |  |  |  | Amsterdam Procurement Unit.
CSEMMODWFT002 |  | (WRG mod) FLOOR SUPPORTS, 12 pcs | 1 | 33 |  | EUR | 2018-02-27 |  |  |  | Amsterdam Procurement Unit.
CSEMMODWNF001 |  | (WRG mod) SHADE NET frame side connector, 450x450mmx40mm | 1 | 48.2 |  | EUR | 2018-02-27 |  |  |  | Amsterdam Procurement Unit.
CSEMMODWNF002 |  | (WRG mod) SHADE NET frame top connector, 400x40mmx40mm | 1 | 45 |  | EUR | 2018-02-27 |  |  |  | Amsterdam Procurement Unit.
CSEMMODWNF003 |  | (WRG mod) SHADE NET frame veranda + eave, 1400x2300mmx40mm | 1 | 257.5 |  | EUR | 2018-02-27 |  |  |  | Amsterdam Procurement Unit.
CSEMMODWNP001 |  | (WRG mod) SHADE NET, 2950x7000mmx2mm + PVC top | 1 | 297.5 |  | EUR | 2018-02-27 |  |  |  | Amsterdam Procurement Unit.
CSEMMODWNP002 |  | (WRG mod) SHADE NET, 2950x9000mmx2mm + PVC top and sides | 1 | 389 |  | EUR | 2018-02-27 |  |  |  | Amsterdam Procurement Unit.
CSEMMODWNR001 |  | (WRG mod) SHADE NET, 2950x7000mmx2mm | 1 | 264 |  | EUR | 2018-02-27 |  |  |  | Amsterdam Procurement Unit.
CSEMMODWNR002 |  | (WRG mod) SHADE NET, 2950x9000mmx2mm | 1 | 340 |  | EUR | 2018-02-27 |  |  |  | Amsterdam Procurement Unit.
CSEMMODWRB001 |  | (WRG mod) ROOF SET open top (6x9m frame) 3x3000x600x2mm | 1 | 590 |  | EUR | 2018-02-27 | 9 | 11 |  | Amsterdam Procurement Unit.
CSEMMODWRB002 |  | (WRG mod) ROOF SET open top (6x3m ext.) 3000x600x2mm | 1 | 175 |  | EUR | 2018-02-27 | 15 | 4 |  | Amsterdam Procurement Unit.
CSEMMODWRB003 |  | (WRG mod) ROOF SET closed top (6x9m frame) 3x3000x600x2mm | 1 | 390 |  | EUR | 2018-02-27 | 9 | 11 |  | Amsterdam Procurement Unit.
CSEMMODWRB004 |  | (WRG mod) ROOF SET closed top (6x3m ext.) 3000x600x2mm | 1 | 117.5 |  | EUR | 2018-02-27 | 15 | 36 |  | Amsterdam Procurement Unit.
CSEMMODWRF001 |  | (WRG mod) ROOF fixing materials (6x9m frame) 200x200x150mm | 1 | 85 |  | EUR | 2018-02-27 | 8 | 6 |  | Amsterdam Procurement Unit.
CSEMMODWRF002 |  | (WRG mod) ROOF vario bolt + washer + eye nut, for fixation | 1 | 1 |  | EUR | 2018-02-27 |  |  |  | Amsterdam Procurement Unit.
CSEMMODWRF004 |  | (WRG mod) ROOF fixing materials (6x9m frame) repair Bentui | 1 | 5272.79 |  | EUR | 2018-02-27 |  |  |  | Amsterdam Procurement Unit.
CSEMMODWRP001 |  | (WRG mod) ROOF closed top, PVC sheet 2mm, 2950x6400mmx2mm | 1 | 405 |  | EUR | 2018-02-27 | 18 | 96 |  | Amsterdam Procurement Unit.
CSEMMODWRP002 |  | (WRG mod) ROOF open top, PVC sheet 2mm, 2950x6400mmx2mm | 1 | 435 |  | EUR | 2018-02-27 |  |  |  | Amsterdam Procurement Unit.
CSEMMODWRR001 |  | (WRG mod) ROOF reinforcement rafter angle, pull rod | 1 | 12.35 |  | EUR | 2018-02-27 |  |  |  | Amsterdam Procurement Unit.
CSEMMODWRS002 |  | (WRG mod) ROOF PANEL 2xR, corrugated 30/70mm, 4000x1000mm | 1 | 186 |  | EUR | 2018-02-27 | 62 | 320 |  | Amsterdam Procurement Unit.
CSEMMODWRS003 |  | (WRG mod) ROOF PANEL 2xL, corrugated 30/70mm, 4000x1000mm | 1 | 186 |  | EUR | 2018-02-27 | 62 | 320 |  | Amsterdam Procurement Unit.
CSEMMODWTM001 |  | (WRG mod) TRIANGLE TOP L+R set, PVC + Mosq., 3000x1200mm | 1 | 295 |  | EUR | 2018-02-27 | 15 | 72 |  | Amsterdam Procurement Unit.
CSEMMODWTS001 |  | (WRG mod) TRIANGLE TOP L+R set, sandwich 40mm, 2200x800mm | 1 | 285 |  | EUR | 2018-02-27 | 34.3 | 70 |  | Amsterdam Procurement Unit.
CSEMMODWTS002 |  | (WRG mod) TRIANGLE TOP middle, sandwich 40mm, 1300x1000mm | 1 | 136.5 |  | EUR | 2018-02-27 | 18 | 52 |  | Amsterdam Procurement Unit.
CSEMMODWTS003 |  | (WRG mod) TRIANGLE TOP L+R set, sandwich 40mm, 2950x1000mm | 1 | 295 |  | EUR | 2018-02-27 | 18 | 118 |  | Amsterdam Procurement Unit.
CSEMMODWWF001 |  | (WRG mod) WALL angle connection floor, 40x80x3000mm | 1 | 13.65 |  | EUR | 2018-02-27 |  | 10 |  | Amsterdam Procurement Unit.
CSEMMODWWF002 |  | (WRG mod) WALL fixing materials (6x9m frame) 300x300x300mm | 1 | 285 |  | EUR | 2018-02-27 | 21 | 27 |  | Amsterdam Procurement Unit.
CSEMMODWWH001 |  | (WRG mod) WALL top (S4b) honeycomb panel 40mm, 520x2950mm | 1 | 212.5 |  | EUR | 2018-02-27 | 26.1 | 60 |  | Amsterdam Procurement Unit.
CSEMMODWWM001 |  | (WRG mod) WALL top (S2b) mosquito net 2mm, 2950x720mm | 1 | 92.5 |  | EUR | 2018-02-27 | 2 | 50 |  | Amsterdam Procurement Unit.
CSEMMODWWM002 |  | (WRG mod) WALL door, mosquito net 2mm, 720x2000mm | 1 | 72.5 |  | EUR | 2018-02-27 | 2 | 34 |  | Amsterdam Procurement Unit.
CSEMMODWWP001 |  | (WRG mod) WALL side, PVC sheet 2mm, 2950x2700mm | 1 | 130.6 |  | EUR | 2018-02-27 |  |  |  | Amsterdam Procurement Unit.
CSEMMODWWP002 |  | (WRG mod) WALL windows side, PVC sheet 2mm, 2950x2700mm | 1 | 232.4 |  | EUR | 2018-02-27 |  |  |  | Amsterdam Procurement Unit.
CSEMMODWWP003 |  | (WRG mod) WALL side, PVC sheet 2mm, 1500x2700mm | 1 | 65.25 |  | EUR | 2018-02-27 |  |  |  | Amsterdam Procurement Unit.
CSEMMODWWP004 |  | (WRG mod) WALL side, PVC sheet 2mm, 2000x2700mm | 1 | 87.5 |  | EUR | 2018-02-27 |  |  |  | Amsterdam Procurement Unit.
CSEMMODWWP005 |  | (WRG mod) WALL front, PVC sheet 2mm, 2950x2700mm | 1 | 135 |  | EUR | 2018-02-27 |  |  |  | Amsterdam Procurement Unit.
CSEMMODWWP006 |  | (WRG mod) WALL front, PVC sheet 2mm, 2700x2300mm | 1 | 122.5 |  | EUR | 2018-02-27 |  |  |  | Amsterdam Procurement Unit.
CSEMMODWWS001 |  | (WRG mod) WALL bottom (S1a/2a/3a) sandwich 40mm, 1500x2950mm | 1 | 272.5 |  | EUR | 2018-02-27 | 42.8 | 180 |  | Amsterdam Procurement Unit.
CSEMMODWWS002 |  | (WRG mod) WALL top, sandwich 40mm, 720x2950mm | 1 | 217.5 |  | EUR | 2018-02-27 | 25.5 | 80 |  | Amsterdam Procurement Unit.
CSEMMODWWS003 |  | (WRG mod) WALL windows, sandwich 40mm, 720x2950mm | 1 | 387 |  | EUR | 2018-02-27 | 26.1 | 60 |  | Amsterdam Procurement Unit.
CSEMMODWWS004 |  | (WRG mod) WALL bottom, sandwich 40mm, 1700x2950mm | 1 | 297.5 |  | EUR | 2018-02-27 | 69 | 200 |  | Amsterdam Procurement Unit.
CSEMMODWWS005 |  | (WRG mod) WALL bottom, door, sandwich 40mm, 1500x2000mm | 1 | 224 |  | EUR | 2018-02-27 | 31 | 120 |  | Amsterdam Procurement Unit.
CSEMMODWWS006 |  | (WRG mod) WALL top, door, sandwich 40mm, 720x2000mm | 1 | 142.5 |  | EUR | 2018-02-27 | 18 | 60 |  | Amsterdam Procurement Unit.
CSEMMODWWS007 |  | (WRG mod) WALL bottom (F1) sandwich 40mm, 2300x1500mm | 1 | 190 |  | EUR | 2018-02-27 | 35 | 140 |  | Amsterdam Procurement Unit.
CSEMMODWWS008 |  | (WRG mod) WALL top (F2) sandwich 40mm, 2300x720mm | 1 | 135 |  | EUR | 2018-02-27 | 20 | 70 |  | Amsterdam Procurement Unit.
CSEMMODWWS009 |  | (WRG mod) WALL spare panel, sandwich 40mm, 4500x1000mm | 1 | 76.5 |  | EUR | 2018-02-27 |  |  |  | Amsterdam Procurement Unit.
CSHEBLANBE2 | NS | SURVIVAL BAG, thermally insulating polyethylene, 210x105cm | 100 | 4.34 |  | EUR | 2018-02-27 | 29 | 54 |  | Amsterdam Procurement Unit.
CSHEBLANFM- |  | BLANKET, fleece, 1.5x2m, medium thermal resistance | 1 | 3.89 |  | EUR | 2018-02-27 |  |  |  | Amsterdam Procurement Unit.
CSHEBLANWMD |  | BLANKET, min. 40% wool, 1.5x2m, dark colour | 25 | 4.6688 |  | EUR | 2018-02-27 | 1.48 | 8.51 |  | Amsterdam Procurement Unit.
CSHENETS803 | NS | SHADE NET, 80%, 3x50m, roll | 1 | 132 |  | EUR | 2018-02-27 |  |  |  | Amsterdam Procurement Unit.
CSHENETS804 |  | SHADE NET, 80%, 4x50m, roll | 1 | 163.78 |  | EUR | 2018-02-27 | 22.5 | 106 |  | Amsterdam Procurement Unit.
CSHEPLASWR4 |  | PLASTIC SHEETING, 4x60m, white/white, 6 bands, roll | 1 | 137.71 |  | EUR | 2018-02-27 | 61.35 | 180 |  | Amsterdam Procurement Unit.
CSHEPLASWS4 |  | PLASTIC SHEETING, 4x6m, white/white, 6 bands, sheet | 1 | 11.5163 |  | EUR | 2018-02-27 | 4.15 | 7.56 |  | Amsterdam Procurement Unit.
CSHETENF16- |  | FAMILY TENT dome type, 16m², with 2 porches | 1 | 345.9257 |  | EUR | 2018-02-27 |  |  |  | Amsterdam Procurement Unit.
CSHETENF16W |  | (16m² dome) WINTER MODULE, inner tent + groundsheet | 1 | 159.658 |  | EUR | 2018-02-27 | 98 | 85 |  | Amsterdam Procurement Unit.
CSHETENHW60 | J(A) | MODULAR TENT base (WRG MPT6m) 6x9m, w/out windows, set | 1 | 6075 |  | EUR | 2018-02-27 |  |  |  | Amsterdam Procurement Unit.
CSHETENHW6B1 |  | (WRG modular) CORRIDOR BASE, 6x9m + overhang 1m | 1 | 5273.15 |  | EUR | 2018-02-27 |  |  |  | Amsterdam Procurement Unit.
CSHETENHW6BE |  | (WRG modular) EXTENTION corridor base, 3m + overhang 1m | 1 | 1695.84 |  | EUR | 2018-02-27 |  |  |  | Amsterdam Procurement Unit.
CSHETENHW6DU |  | (WRG modular) DELIVERY UNIT, 15m, complete | 1 | 15873.75 |  | EUR | 2018-02-27 |  |  |  | Amsterdam Procurement Unit.
CSHETENHW6EC | J(A) | (WRG modular tent) EXTENSION SET, 6x3m, w/out windows, set | 1 | 1835 |  | EUR | 2018-02-27 |  |  |  | Amsterdam Procurement Unit.
CSHETENHW6EW | J(A) | (WRG modular tent) EXTENSION SET, 6x3m, with windows, set | 1 | 2035 |  | EUR | 2018-02-27 | 119 | 380 |  | Amsterdam Procurement Unit.
CSHETENHW6F0 | J(A) | (WRG modular tent) FRONT WALL, 3x2.35m, no mosq. nets | 1 | 106.4 |  | EUR | 2018-02-27 |  |  |  | Amsterdam Procurement Unit.
CSHETENHW6F6 |  | (WRG modular) FRONT WALL gable, 6m, mosquito nets | 1 | 295 |  | EUR | 2018-02-27 |  |  |  | Amsterdam Procurement Unit.
CSHETENHW6FB |  | (WRG modular) FRONT sandwich bottom, 2.2x1.5m | 1 | 224 |  | EUR | 2018-02-27 |  |  |  | Amsterdam Procurement Unit.
CSHETENHW6FM | J(A) | (WRG modular tent) FRONT WALL, 3x2.35m, mosquito nets | 1 | 245.15 |  | EUR | 2018-02-27 |  |  |  | Amsterdam Procurement Unit.
CSHETENHW6FS |  | (WRG modular) FRONT sandwich sliding door, 2.2x1.5m | 1 | 345 |  | EUR | 2018-02-27 |  |  |  | Amsterdam Procurement Unit.
CSHETENHW6FT |  | (WRG modular) FRONT sandwich top, 2.2x0.7m | 1 | 142.5 |  | EUR | 2018-02-27 |  |  |  | Amsterdam Procurement Unit.
CSHETENHW6G2 | J(A) | (WRG modular tent) GROUND SHEET, PVC, 6x12m, 450g/m2 | 1 | 419.76 |  | EUR | 2018-02-27 |  |  |  | Amsterdam Procurement Unit.
CSHETENHW6G5 | J(A) | (WRG modular tent) GROUND SHEET, PVC, 6x15m, 450g/m2 | 1 | 524 |  | EUR | 2018-02-27 | 55 | 150 |  | Amsterdam Procurement Unit.
CSHETENHW6IC |  | (WRG modular) ICU, 15m, complete | 1 | 13346.5 |  | EUR | 2018-02-27 |  |  |  | Amsterdam Procurement Unit.
CSHETENHW6IU |  | (WRG modular) ISOLATION UNIT complete, 9m | 1 | 14251 |  | EUR | 2018-02-27 |  |  |  | Amsterdam Procurement Unit.
CSHETENHW6P6 |  | (WRG modular) DIVIDER SHEET, 6x2.2 m, steel wire | 1 | 198 |  | EUR | 2018-02-27 |  |  |  | Amsterdam Procurement Unit.
CSHETENHW6RV |  | (WRG modular) ROOF, 15m + veranda 1m | 1 | 3915 |  | EUR | 2018-02-27 |  |  |  | Amsterdam Procurement Unit.
CSHETENHW6T5 |  | (WRG modular tent) FLOOR TILE, hard plastic, 50x50cm, pce | 1 | 6.56 |  | EUR | 2018-02-27 |  |  |  | Amsterdam Procurement Unit.
CSHETENHW6TE |  | (WRG modular tent) TOOLS & EQUIPMENT, extra materials, set | 1 | 4730.85 |  | EUR | 2018-02-27 |  |  |  | Amsterdam Procurement Unit.
CSHETENHW6TS |  | (WRG modular tent floor tile hard plastic) SLOPE, 50cm wide | 1 | 6.56 |  | EUR | 2018-02-27 |  |  |  | Amsterdam Procurement Unit.
CSHETENHW6W | J(A) | MODULAR TENT base (WRG MPT6m) 6x9m, with windows, set | 1 | 6675 |  | EUR | 2018-02-27 | 506 | 1640 |  | Amsterdam Procurement Unit.
CSHETENHW6W2 |  | (WRG modular) SIDE sandwich closed, 3x2.2m | 1 | 407.5 |  | EUR | 2018-02-27 |  |  |  | Amsterdam Procurement Unit.
CSHETENHW6WC |  | (WRG modular tent) SIDE WALL, 3x2.35m, closed | 1 | 130.5 |  | EUR | 2018-02-27 |  |  |  | Amsterdam Procurement Unit.
CSHETENHW6WM |  | (WRG modular)SIDE sandwich mosqito, 3x2.2m, windowsil 1.5m | 1 | 365 |  | EUR | 2018-02-27 |  |  |  | Amsterdam Procurement Unit.
CSHETENHW6WN |  | (WRG modular) SIDE sandwich door, 3x2.2m, mosquito net | 1 | 575 |  | EUR | 2018-02-27 |  |  |  | Amsterdam Procurement Unit.
CSHETENHW6WW |  | (WRG modular tent) SIDE WALL, 3x2.35m, with windows | 1 | 190 |  | EUR | 2018-02-27 |  |  |  | Amsterdam Procurement Unit.
CSHETENI14- | NS | INFLATABLE TENT hospital (TMM) 104m², MSF specs, set | 1 | 15865 |  | EUR | 2018-02-27 | 570 | 3375 |  | Amsterdam Procurement Unit.
CSHETENI14CU | NS | (TMM inflatable tent 104m2) CONNECTING CORRIDOR universal | 1 | 620 |  | EUR | 2018-02-27 | 27 | 189 |  | Amsterdam Procurement Unit.
CSHETENI14FL | NS | (TMM inflatable tent 104m2) FLEXIBLE FLOOR, PVC, one piece | 1 | 17 |  | EUR | 2018-02-27 | 3.4 | 14.4 |  | Amsterdam Procurement Unit.
CSHETENI14IP | NS | (TMM inflatable tent 104m²) INFLATOR + press control+3 hoses | 1 | 690 |  | EUR | 2018-02-27 |  |  |  | Amsterdam Procurement Unit.
CSHETENI14MS | NS | (TMM inflatable tent 104m2) PRESSURE MAINTENANCE SYSTEM | 1 | 299 |  | EUR | 2018-02-27 | 3 | 16 |  | Amsterdam Procurement Unit.
CSHETENI14NS | NS | (Losberger TMM14) SHADE NET, set | 1 | 4235 |  | EUR | 2018-02-27 | 150 | 600 |  | Amsterdam Procurement Unit.
CSHETENI14P1 | NS | ((Losberger TMM14) PARTITION B1, ±H2.4mxL2.3m | 1 | 168 |  | EUR | 2018-02-27 | 10 | 56 |  | Amsterdam Procurement Unit.
CSHETENI14P2 | NS | (TMM inflatable tent 104m2) OPERATION THEATRE COMP., 2pcs | 1 | 9400 |  | EUR | 2018-02-27 | 120 | 600 |  | Amsterdam Procurement Unit.
CSHETENI14P3 | NS | (Losberger TMM14) PARTITION C3 | 1 | 572 |  | EUR | 2018-02-27 | 10 | 56 |  | Amsterdam Procurement Unit.
CSHETENI14P4 | NS | (Losberger TMM14) PARTITION C4 | 1 | 471 |  | EUR | 2018-02-27 | 10 | 56 |  | Amsterdam Procurement Unit.
CSHETENI14P5 | NS | (TMM inflatable tent 104m2) PARTITION B2 | 1 | 303 |  | EUR | 2018-02-27 |  |  |  | Amsterdam Procurement Unit.
CSHETENI14RF | NS | (Losberger TAG42/TMM06/14) FABRIC repair, per m2 | 1 | 11.5 |  | EUR | 2018-02-27 |  |  |  | Amsterdam Procurement Unit.
CSHETENI14RS | NS | (TMM inflatable tent 104m2) REPAIR KIT , in plastic box | 1 | 130 |  | EUR | 2018-02-27 |  |  |  | Amsterdam Procurement Unit.
CSHETENI14T3 | NS | (Losberger TMM14) NFLATION HOSE, 3-way | 1 | 100 |  | EUR | 2018-02-27 |  |  |  | Amsterdam Procurement Unit.
CSHETENITMES | NS | (TMM inflatable tent 104m²) ENTRANCE MODULE | 1 | 685 |  | EUR | 2018-02-27 | 27 | 189 |  | Amsterdam Procurement Unit.
CSHETENM45- |  | TENT multipurpose, 45m², 6x7.5m + bag | 1 | 963.4314 |  | EUR | 2018-02-27 | 191 | 805 |  | Amsterdam Procurement Unit.
CSHETENM45C |  | TENT multipurpose, 45m², 6x7.5m + shade net | 1 | 1110.4518 |  | EUR | 2018-02-27 | 250 | 869 |  | Amsterdam Procurement Unit.
CSHETENM45G | J(P) | (tent multipurpose 45m²) GROUNDSHEET, PVC | 1 | 261.7344 |  | EUR | 2018-02-27 | 35 | 75 |  | Amsterdam Procurement Unit.
CSHETENM45I | J(P) | (tent multipurpose 45m²) INNER TENT, cotton + groundsheet | 1 | 573.9125 |  | EUR | 2018-02-27 | 46 | 169 |  | Amsterdam Procurement Unit.
CSHETENM45N |  | (tent multipurpose 45m²) SHADE NET + frame | 1 | 208.9267 |  | EUR | 2018-02-27 | 28 | 336 |  | Amsterdam Procurement Unit.
CSHETENM45P |  | (tent multipurpose 45m²) PARTITIONS mobile, PVC, 5 parts | 1 | 144.7244 |  | EUR | 2018-02-27 | 14 | 66 |  | Amsterdam Procurement Unit.
CSHETENOO5- | J(A)/NS | OPERATION THEATRE ENVELOP 1st phase, 4x6x2,3m | 1 | 2750 |  | EUR | 2018-02-27 |  |  |  | Amsterdam Procurement Unit.
CSHETENOO5F | J(A)/NS | (operation theatre envelop) ALUMINIUM FRAME + ROOF SHEET | 1 | 1135 |  | EUR | 2018-02-27 |  |  |  | Amsterdam Procurement Unit.
CSHETENW24- |  | TENT warehouse 240m², 10x24x3.35m, steel frame | 1 | 14395.3935 |  | EUR | 2018-02-27 | 2750 | 4000 |  | Amsterdam Procurement Unit.
CWATBANDH55 |  | BAND CLIP high pressure, Ø 51-55mm, simple tightening | 1 | 1.62 |  | EUR | 2018-02-27 | 1 | 0.11 |  | Amsterdam Procurement Unit.
CWATBANDH56 |  | BAND CLIP high pressure, Ø 56-59mm, simple tightening | 1 | 1.79 |  | EUR | 2018-02-27 | 1 | 0.1 |  | Amsterdam Procurement Unit.
CWATBANDS2I |  | BAND CLIP, 2", 12mm | 1 | 3.49 |  | EUR | 2018-02-27 | 0.04 | 0.01 |  | Amsterdam Procurement Unit.
CWATBEDND0P22 |  | MOSQUITO NET deltamethrin (Permanet 2.0) 2 persons | 50 | 2.1348 |  | EUR | 2018-02-27 |  |  |  | Amsterdam Procurement Unit.
CWATBEDNDPP32 |  | MOSQUITO NET deltamethrin, PBO (Permanet 3.0) 2 persons | 50 | 3.2225 |  | EUR | 2018-02-27 | 0.66 | 2.94 |  | Amsterdam Procurement Unit.
CWATBEDSD4- | NS | HOSPITAL BED MEDI-COT (Discobed 19796 + stand 19809) no hole | 1 | 169 |  | EUR | 2018-02-27 |  |  |  | Amsterdam Procurement Unit.
CWATBORELC6 | NS | BORELINE COUPLING, 65mm, 2.5", 304 SS | 1 | 148.0893 |  | EUR | 2018-02-27 |  |  |  | Amsterdam Procurement Unit.
CWATBORELH2 | NS | BORELINE HOSE, 2.5", per metre | 1 | 14.2733 |  | EUR | 2018-02-27 |  |  |  | Amsterdam Procurement Unit.
CWATBORELJ6 | NS | BORELINE JOINER, bronze, 65 mm, 2.5" | 1 | 164.9363 |  | EUR | 2018-02-27 |  |  |  | Amsterdam Procurement Unit.
CWATBORELLC | NS | BORELINE LIFTING CLAMP LC1 | 1 | 89.836 |  | EUR | 2018-02-27 |  |  |  | Amsterdam Procurement Unit.
CWATBORELRW | NS | BORELINE ROLLING WHEEL | 1 | 402.4516 |  | EUR | 2018-02-27 |  |  |  | Amsterdam Procurement Unit.
CWATBUCK2FS0L |  | BUCKET + LID, food grade plastic, 20l, stackable | 1 | 3.85 |  | EUR | 2018-02-27 | 0.95 | 34.8 |  | Amsterdam Procurement Unit.
CWATBUCK5FS |  | BUCKET, plastic, 15l, stackable | 1 | 3.75 |  | EUR | 2018-02-27 | 0.71 | 10.16 |  | Amsterdam Procurement Unit.
CWATCBVAFT2IF |  | NON-RETURN VALVE flapping, brass, 2", FxF threaded | 1 | 24.78 |  | EUR | 2018-02-27 | 0.88 | 3.07 |  | Amsterdam Procurement Unit.
CWATCBVANT2IF |  | NON-RETURN VALVE, brass, 2", FxF threaded | 1 | 23.43 |  | EUR | 2018-02-27 | 1.692 | 1.331 |  | Amsterdam Procurement Unit.
CWATCBVAR01IM | NS | PRESSURE REDUCING VALVE,brass,1",Honeywell D06F, male/male | 1 | 174.4 |  | EUR | 2018-02-27 |  |  |  | Amsterdam Procurement Unit.
CWATCBVAR61IF | NS | PRESSURE REDUCING VALVE, brass, 1", 1.5-6 bar, female/female | 1 | 85.36 |  | EUR | 2018-02-27 |  |  |  | Amsterdam Procurement Unit.
CWATCGRET3I2Y |  | REDUCER COUPLING threaded, galvanised, 3"-2", MxF | 1 | 13.67 |  | EUR | 2018-02-27 | 0.66 | 2.21 |  | Amsterdam Procurement Unit.
CWATCSEM02IG |  | (symmetrical half-coupling) GASKET, 2" | 1 | 0.52 |  | EUR | 2018-02-27 | 0.01 | 0.01 |  | Amsterdam Procurement Unit.
CWATCSEM32IL |  | REDUCER HALF-COUPLING symmetrical, 3"-2" + lock | 1 | 36.58 |  | EUR | 2018-02-27 | 0.79 | 2.82 |  | Amsterdam Procurement Unit.
CWATCSEMG2IL |  | SYMMETRICAL HALF-COUPLING, 2", grooved + lock | 1 | 10.11 |  | EUR | 2018-02-27 | 0.63 | 1.41 |  | Amsterdam Procurement Unit.
CWATCSEMP2IC |  | (symmetrical half-coupling) PLUG, 2" + chain | 1 | 7.04 |  | EUR | 2018-02-27 | 0.2 | 0.25 |  | Amsterdam Procurement Unit.
CWATCSEMT2I0F |  | SYMMETRICAL HALF-COUPLING, 2", female threaded, w/o lock | 1 | 6.34 |  | EUR | 2018-02-27 | 0.12 | 0.28 |  | Amsterdam Procurement Unit.
CWATCSEMT2I0M |  | SYMMETRICAL HALF-COUPLING, 2", male thread, w/o lock | 1 | 6.76 |  | EUR | 2018-02-27 | 0.17 | 0.4 |  | Amsterdam Procurement Unit.
CWATCSEMT2IL |  | SYMMETRICAL HALF-COUPLING, 2", male thread + lock | 1 | 10.95 |  | EUR | 2018-02-27 | 0.04 | 0.81 |  | Amsterdam Procurement Unit.
CWATCSEMT2ILF |  | SYMMETRICAL HALF-COUPLING, 2", female threaded + lock | 1 | 13.81 |  | EUR | 2018-02-27 | 0.04 | 0.72 |  | Amsterdam Procurement Unit.
CWATCVCOTD50M |  | CONNECTOR COUPLING threaded, PVC, Ø 50mm, MxM | 1 | 2.8 |  | EUR | 2018-02-27 |  |  |  | Amsterdam Procurement Unit.
CWATCVELT950M |  | ELBOW COUPLING 90° threaded, PVC, Ø 50mm, MxM | 1 | 4.95 |  | EUR | 2018-02-27 | 1.32 | 1.3 |  | Amsterdam Procurement Unit.
CWATCVVABT2IM | J(A)/NS | (DAF water tank) VALVE, PVC | 1 | 16.78 |  | EUR | 2018-02-27 | 1.3 | 1.4 |  | Amsterdam Procurement Unit.
CWATCVVABTTI |  | (container 120l) BALL VALVE, PVC, ¾", for tap | 1 | 4.85 |  | EUR | 2018-02-27 | 0.58 | 2.24 |  | Amsterdam Procurement Unit.
CWATDISICDT | NS | (chlorine dispenser) DOSING TAP, 3ml, 3/4", female NPT | 1 | 5.73 |  | EUR | 2018-02-27 |  |  |  | Amsterdam Procurement Unit.
CWATDISIHMS |  | (NaDCC) MEASURE SPOON, 20ml, ±15g | 1 | 0.169 |  | EUR | 2018-02-27 | 0.7 | 0.05 |  | Amsterdam Procurement Unit.
CWATDISILP5 | R | QUICK LIME IATA packing, 25kg, powder | 1 | 103.5 |  | EUR | 2018-02-27 | 26 | 60 |  | Amsterdam Procurement Unit.
CWATDISING1 | R | CHLORINE NaDCC, 1kg, granules, pot | 6 | 0.85167 |  | EUR | 2018-02-27 | 1 | 2.5 |  | Amsterdam Procurement Unit.
CWATDISING2 | R/NS | CHLORINE NaDCC 55%, 25kg, granules + measure spoon, bucket | 1 | 97 |  | EUR | 2018-02-27 | 25 | 50 |  | Amsterdam Procurement Unit.
CWATDISINMS | NS | (chlorine) MEASURE SPOON, 20ml | 10 | 0.35 |  | EUR | 2018-02-27 | 0.003 | 0.007 |  | Amsterdam Procurement Unit.
CWATDISINTF |  | CHLORINE, 5mg, NaDCC 8.5mg, for disinfection 1l water, tab | 10 | 0.0131 |  | EUR | 2018-02-27 | 0.00016 | 0.000892 |  | Amsterdam Procurement Unit.
CWATDOSP3-- |  | DOSING PUMP (Dosatron D3RE2) 10l/h-3m³/h | 1 | 606.09 |  | EUR | 2018-02-27 | 2.18 | 13.09 |  | Amsterdam Procurement Unit.
CWATDOSP301 |  | (Dosatron D3 range) O-RING (JDI001) rubber | 1 | 0.64 |  | EUR | 2018-02-27 |  |  |  | Amsterdam Procurement Unit.
CWATDOSP302 |  | (Dosatron D3 range) GASKETS, set | 1 | 48.12 |  | EUR | 2018-02-27 | 0.01 | 0.01 |  | Amsterdam Procurement Unit.
CWATDOSP304 |  | (Dosatron D3 range) WASHER air release valve (MPDI184) | 1 | 5.36 |  | EUR | 2018-02-27 |  |  |  | Amsterdam Procurement Unit.
CWATDOSP308 |  | (Dosatron D3 range) BELL HOUSING (MPDI186BP) + bypass + seal | 1 | 70.04 |  | EUR | 2018-02-27 |  |  |  | Amsterdam Procurement Unit.
CWATDOSP314 |  | (Dosatron D3 range) PART (PJDI114) | 1 | 8.46 |  | EUR | 2018-02-27 |  |  |  | Amsterdam Procurement Unit.
CWATDOSP315 |  | (Dosatron D3 range) VALVE non-retour (PJDI115) | 1 | 20.3 |  | EUR | 2018-02-27 |  |  |  | Amsterdam Procurement Unit.
CWATDOSPD18 |  | (Dosatron D3RE2) BYPASS, 2" + valves, assemblage | 1 | 279.19 |  | EUR | 2018-02-27 | 7.07 | 154 |  | Amsterdam Procurement Unit.
CWATDOSPD19 |  | (Dosatron) PROTECTION FILTER, 100µ | 1 | 97.56 |  | EUR | 2018-02-27 | 0.6 | 5.27 |  | Amsterdam Procurement Unit.
CWATDOSPD20 |  | (Dosatron) USER GUIDE + CR-ROM | 1 | 3.11 |  | EUR | 2018-02-27 | 1 | 0.1 |  | Amsterdam Procurement Unit.
CWATDOSPG7- | NS | DOSING PUMP GRUNDFOS DDA 7.5-16 FC-PVC/V/C-F-31I001FG | 1 | 1851 |  | EUR | 2018-02-27 |  |  |  | Amsterdam Procurement Unit.
CWATFILT07- | NS | WATER FILTER, ¾" | 1 | 39.42 |  | EUR | 2018-02-27 |  |  |  | Amsterdam Procurement Unit.
CWATFILT07F | NS | (water filter) FILTER CANDLES, 9 ¾", 20µm, fine | 1 | 9.65 |  | EUR | 2018-02-27 |  |  |  | Amsterdam Procurement Unit.
CWATFILT07R | NS | (water filter) FILTER CANDLES, 9 ¾", rough | 1 | 17.08 |  | EUR | 2018-02-27 |  |  |  | Amsterdam Procurement Unit.
CWATFILT0CF | NS | WATER PREFILTER centrifugal, 2.4-18m3/hr, in/out 50mm | 1 | 274.5 |  | EUR | 2018-02-27 |  |  |  | Amsterdam Procurement Unit.
CWATFILTB1- |  | WATER FILTER dispenser (Berkefeld) 10l, 4 candles | 1 | 67.42 |  | EUR | 2018-02-27 | 4.8 | 20.16 |  | Amsterdam Procurement Unit.
CWATFILTB1C |  | (Berkefeld 10l) CANDLE, collar + gasket, set | 1 | 9.08 |  | EUR | 2018-02-27 | 0.18 | 0.9 |  | Amsterdam Procurement Unit.
CWATFILTB1G | NS | (Berkefeld 10l) GAUGE | 25 | 0.3432 |  | EUR | 2018-02-27 |  |  |  | Amsterdam Procurement Unit.
CWATFILTB1T | NS | (Berkefeld 10l) TAP | 1 | 8.16 |  | EUR | 2018-02-27 | 0.1 | 0.2 |  | Amsterdam Procurement Unit.
CWATFILTBPO | NS | (Water filter unit Paul) VALVE overfilling prevention valve | 1 | 80 |  | EUR | 2018-02-27 |  |  |  | Amsterdam Procurement Unit.
CWATFILTBPV | NS | (Water filter unit Paul) VALVE simple valve | 1 | 40 |  | EUR | 2018-02-27 |  |  |  | Amsterdam Procurement Unit.
CWATFILTH3A01 |  | (Hayward S310SE) AIR RELIEF CAP manual | 1 | 12.345 |  | EUR | 2018-02-27 |  |  |  | Amsterdam Procurement Unit.
CWATFILTH3A02 |  | (Hayward S310SE) O-RING air relief cap | 1 | 7.765 |  | EUR | 2018-02-27 |  |  |  | Amsterdam Procurement Unit.
CWATFILTH3A03 |  | (Hayward S310SE) DOME head | 1 | 50.796 |  | EUR | 2018-02-27 |  |  |  | Amsterdam Procurement Unit.
CWATFILTH3A04 |  | (Hayward S310SE) O-RING dome head | 1 | 19.472 |  | EUR | 2018-02-27 |  |  |  | Amsterdam Procurement Unit.
CWATFILTH3A05 |  | (Hayward S310SE) FLANGE CLAMP | 1 | 0.01 |  | EUR | 2018-02-27 |  |  |  | Amsterdam Procurement Unit.
CWATFILTH3A08 |  | (Hayward S310SE) TOP ELBOW | 1 | 0.01 |  | EUR | 2018-02-27 |  |  |  | Amsterdam Procurement Unit.
CWATFILTH3A09 |  | (Hayward S310SE) BOTTOM ELBOW | 1 | 0.01 |  | EUR | 2018-02-27 |  |  |  | Amsterdam Procurement Unit.
CWATFILTH3A10 |  | (Hayward S310SE) LATERAL FILTER (SX0310HA) | 10 | 10.6083 |  | EUR | 2018-02-27 |  |  |  | Amsterdam Procurement Unit.
CWATFILTH3A11 |  | (Hayward S310SE) LATERAL HOLDER | 1 | 0.01 |  | EUR | 2018-02-27 |  |  |  | Amsterdam Procurement Unit.
CWATFILTH3A12 |  | (Hayward S310SE) AIR RELIEF tube | 1 | 0.01 |  | EUR | 2018-02-27 |  |  |  | Amsterdam Procurement Unit.
CWATFILTH3A13 |  | (Hayward S310SE) SCREW air relief tube | 1 | 0.01 |  | EUR | 2018-02-27 |  |  |  | Amsterdam Procurement Unit.
CWATFILTH3A14 |  | (Hayward S310SE) GASKET drain cap | 1 | 8.925 |  | EUR | 2018-02-27 |  |  |  | Amsterdam Procurement Unit.
CWATFILTH3A15 |  | (Hayward S310SE) DRAIN CAP | 1 | 9.794 |  | EUR | 2018-02-27 |  |  |  | Amsterdam Procurement Unit.
CWATFILTH3A16 |  | (Hayward S310SE) SUPPORT STAND | 1 | 0.01 |  | EUR | 2018-02-27 |  |  |  | Amsterdam Procurement Unit.
CWATFILTH3A17 |  | (Hayward S310SE) BULLKHEAD SPACER | 1 | 22.137 |  | EUR | 2018-02-27 |  |  |  | Amsterdam Procurement Unit.
CWATFILTH3A18 |  | (Hayward S310SE) O-RING bulkhead fitting | 1 | 9.16 |  | EUR | 2018-02-27 |  |  |  | Amsterdam Procurement Unit.
CWATFILTH3A19 |  | (Hayward S310SE) BULKHEAD FITTING | 1 | 36.034 |  | EUR | 2018-02-27 |  |  |  | Amsterdam Procurement Unit.
CWATFILTH3A21 |  | (Hayward S310SE) O-RING elbow connection | 1 | 6.612 |  | EUR | 2018-02-27 |  |  |  | Amsterdam Procurement Unit.
CWATFILTH3B11 |  | (Hayward S310SE) DIFFUSER | 1 | 0.01 |  | EUR | 2018-02-27 |  |  |  | Amsterdam Procurement Unit.
CWATFILTH3B17 |  | (Hayward S310SE) O-RING spacer | 1 | 10.312 |  | EUR | 2018-02-27 |  |  |  | Amsterdam Procurement Unit.
CWATFILTH3CB- |  | (Hayward S310SE) CLAMPING BAND | 1 | 0.01 |  | EUR | 2018-02-27 |  |  |  | Amsterdam Procurement Unit.
CWATFILTH3CN- |  | (Hayward S310SE) CLAMPING NUT | 1 | 0.01 |  | EUR | 2018-02-27 |  |  |  | Amsterdam Procurement Unit.
CWATFILTH3CS- |  | (Hayward S310SE) CLAMP SCREW | 1 | 0.01 |  | EUR | 2018-02-27 |  |  |  | Amsterdam Procurement Unit.
CWATFILTH3L |  | (Hayward S310SE) LATERAL | 1 | 0.01 |  | EUR | 2018-02-27 |  |  |  | Amsterdam Procurement Unit.
CWATFILTH3M |  | (Hayward S310SE) MANOMETER | 1 | 9.109 |  | EUR | 2018-02-27 |  |  |  | Amsterdam Procurement Unit.
CWATFILTH3P |  | (Hayward S310SE) PROTECTOR CAP | 1 | 0.01 |  | EUR | 2018-02-27 |  |  |  | Amsterdam Procurement Unit.
CWATFILTH3T |  | (Hayward S310SE) TANK | 1 | 0.01 |  | EUR | 2018-02-27 |  |  |  | Amsterdam Procurement Unit.
CWATFILTWBB | NS | WATER FILTER UNIT portable (Water-Backpack Paul) 1200l/day | 1 | 1000 |  | EUR | 2018-02-27 | 27 | 150 |  | Amsterdam Procurement Unit.
CWATFILTWHG | NS | FILTER GLASS FIBRE WHATMAN, 0.7 micron, 2.5 cm | 100 | 0.7191 |  | EUR | 2018-02-27 |  |  |  | Amsterdam Procurement Unit.
CWATFOGGI3- | R | THERMOFOGGER (Igeba TF-35) 5.7l | 1 | 795 |  | EUR | 2018-02-27 | 12.1 |  |  | Amsterdam Procurement Unit.
CWATFOGGI301 | J(A)/NS | (Thermofogger TF-35) FOG SOLUTION SOCKET (10-07 000.07) | 1 | 3.19 |  | EUR | 2018-02-27 |  |  |  | Amsterdam Procurement Unit.
CWATFOGGI302 | J(A)/NS | (Thermofogger TF-35) STRAINER solution socket, Ø52 | 1 | 1.08 |  | EUR | 2018-02-27 |  |  |  | Amsterdam Procurement Unit.
CWATFOGGI303 | J(A)/NS | (Thermofogger TF-35) STRAINER fuel funnel, Ø48 | 1 | 1.08 |  | EUR | 2018-02-27 |  |  |  | Amsterdam Procurement Unit.
CWATFOGGI304 | J(A)/NS | (Thermofogger TF-35) SCREW double hollow (10-00 310.00) | 1 | 4 |  | EUR | 2018-02-27 |  |  |  | Amsterdam Procurement Unit.
CWATFOGGI305 | J(A)/NS | (Thermofogger TF-35) VALVE CPL. (10-00 700.00) | 1 | 5.72 |  | EUR | 2018-02-27 |  |  |  | Amsterdam Procurement Unit.
CWATFOGGI306 | J(A)/NS | (Thermofogger TF-35) CAP nut M5 (10-00 700.07) | 10 | 0.194 |  | EUR | 2018-02-27 |  |  |  | Amsterdam Procurement Unit.
CWATFOGGI307 | J(A)/NS | (Thermofogger TF-35) CONNECTING LINK (10-00 820.00) | 1 | 0.32 |  | EUR | 2018-02-27 |  |  |  | Amsterdam Procurement Unit.
CWATFOGGI308 | J(A)/NS | (Thermofogger TF-35) SPACER PLATE (10-05 300.05) | 1 | 0.54 |  | EUR | 2018-02-27 |  |  |  | Amsterdam Procurement Unit.
CWATFOGGI309 | J(A)/NS | (Thermofogger TF-35) SOLUTION RISING LINE (10-07 200.00) | 1 | 4.86 |  | EUR | 2018-02-27 |  |  |  | Amsterdam Procurement Unit.
CWATFOGGI310 | J(A)/NS | (Thermofogger TF-35) VENTILATING AIR LINE (10-07 500.00) | 1 | 6.37 |  | EUR | 2018-02-27 |  |  |  | Amsterdam Procurement Unit.
CWATFOGGI311 | J(A)/NS | (Thermofogger TF-35) DOSAGE NOZZLE 14 (11-07 030.00) | 1 | 2.38 |  | EUR | 2018-02-27 |  |  |  | Amsterdam Procurement Unit.
CWATFOGGI312 | J(A)/NS | (Thermofogger TF-35) GASKET, DIN7603A10x13,5 Cu | 10 | 0.043 |  | EUR | 2018-02-27 |  |  |  | Amsterdam Procurement Unit.
CWATFOGGI313 | J(A)/NS | (Thermofogger TF-35) GASKET, DIN7603A10x13,5 Vf | 10 | 0.032 |  | EUR | 2018-02-27 |  |  |  | Amsterdam Procurement Unit.
CWATFOGGI314 | J(A)/NS | (Thermofogger TF-35) SCREW hollow (11-07-010-01) | 1 | 0.86 |  | EUR | 2018-02-27 |  |  |  | Amsterdam Procurement Unit.
CWATFOGGI315 | J(A)/NS | (Thermofogger TF-35) SCREW fill. head, DIN7985M4x12 VA | 10 | 0.054 |  | EUR | 2018-02-27 |  |  |  | Amsterdam Procurement Unit.
CWATFOGGI32 | NS | (Thermofogger TF-35) DOSAGE NOZZLE 12 (11-07 025.00) 20l/h | 1 | 2.38 |  | EUR | 2018-02-27 |  |  |  | Amsterdam Procurement Unit.
CWATFOGGI38 | NS | (Thermofogger TF-35) DOSAGE NOZZLE 8 (11-07 010.00) 10l/h | 1 | 2.38 |  | EUR | 2018-02-27 |  |  |  | Amsterdam Procurement Unit.
CWATFOGGI3C1 | NS | (Thermofogger TF-35) CAP (10-02 200.00) | 1 | 2.81 |  | EUR | 2018-02-27 |  |  |  | Amsterdam Procurement Unit.
CWATFOGGI3GL | NS | (Thermofogger TF-35) GASKETS/DIAPHRAGMS large (8-11 000.00) | 1 | 12.2 |  | EUR | 2018-02-27 |  |  |  | Amsterdam Procurement Unit.
CWATFOGGI3T |  | (Thermofogger TF-35) TUBE, for water based solution | 1 | 26 |  | EUR | 2018-02-27 | 0.6 |  |  | Amsterdam Procurement Unit.
CWATFOGGV5T | NS | TRACER for thermofogger (Visiofume) 5 l jerrycan | 1 | 38.75 |  | EUR | 2018-02-27 | 5.54 | 5 |  | Amsterdam Procurement Unit.
CWATHOFD2PM2- |  | HOSE flat, 2", for delivery, \m | 50 | 5.1 |  | EUR | 2018-02-27 | 0.58 | 0.8 |  | Amsterdam Procurement Unit.
CWATHOSS2086H |  | SPIRAL HOSE, 2", NP6, 8m + 2 half-couplings + lock | 1 | 54.46 |  | EUR | 2018-02-27 |  |  |  | Amsterdam Procurement Unit.
CWATHOSS2PM6- |  | SPIRAL HOSE suction/delivery, 2", NP6, per metre | 25 | 3.75 |  | EUR | 2018-02-27 | 0.78 | 6.5 |  | Amsterdam Procurement Unit.
CWATHOSS3PM5- |  | SPIRAL HOSE suction/delivery, 3", NP5, per metre | 25 | 6.21 |  | EUR | 2018-02-27 | 1.28 | 9.4 |  | Amsterdam Procurement Unit.
CWATINCI301 | J(A)/NS | (Mediburn 30) BURNER HEAD F220 upchamber (4BURNHE220) | 1 | 24.6467 |  | EUR | 2018-02-27 |  |  |  | Amsterdam Procurement Unit.
CWATINCI302 | J(A)/NS | (Mediburn 30) BURNER HEAD F160 lowchamber (4BURNHE160) | 1 | 24.6467 |  | EUR | 2018-02-27 |  |  |  | Amsterdam Procurement Unit.
CWATINCI303 | J(A)/NS | (Mediburn 30) NOZZLE BURNER 2.0 GPH lowchamber (4NOZZBU200) | 1 | 12.1008 |  | EUR | 2018-02-27 |  |  |  | Amsterdam Procurement Unit.
CWATINCI304 | J(A)/NS | (Mediburn 30) NOZZLE BURNER 2.5 GPH upchamber (4NOZZBU250) | 1 | 12.1008 |  | EUR | 2018-02-27 |  |  |  | Amsterdam Procurement Unit.
CWATINCI305 | NS | (Mediburn 30) CIRCUIT BOARD (4CIRCBO030) + transformer | 1 | 1736.1717 |  | EUR | 2018-02-27 |  |  |  | Amsterdam Procurement Unit.
CWATINCI306 | NS | (Mediburn 30) FUEL FILTER tank assembly (4FILTFU540) | 1 | 106.6655 |  | EUR | 2018-02-27 |  |  |  | Amsterdam Procurement Unit.
CWATINCI307 | J(A)/NS | (Mediburn 30) REFACTORY MATERIAL (4REFRBU020 Morcoset) 5kg | 1 | 32.7168 |  | EUR | 2018-02-27 |  |  |  | Amsterdam Procurement Unit.
CWATINCI308 | J(A)/NS | (Mediburn 30) FUEL FILTER water block (4FILTFU510) | 1 | 12.6069 |  | EUR | 2018-02-27 |  |  |  | Amsterdam Procurement Unit.
CWATINCI309 | NS | (Mediburn 30) TIME TEMP CONTROL (4WATLME030) | 1 | 1605.3045 |  | EUR | 2018-02-27 |  |  |  | Amsterdam Procurement Unit.
CWATINCI310 | NS | (Mediburn 30) CONTROLLER burner (4CONTBU014) | 1 | 215.8873 |  | EUR | 2018-02-27 |  |  |  | Amsterdam Procurement Unit.
CWATINCI311 | J(A)/NS | (Mediburn 30) ELECTRODE SET 6" tube (0KIT-EL010) | 1 | 17.7718 |  | EUR | 2018-02-27 |  |  |  | Amsterdam Procurement Unit.
CWATINCI312 | NS | (Mediburn 30) BURNER IGNITER (4IGNIME012) 220V | 1 | 111.5338 |  | EUR | 2018-02-27 |  |  |  | Amsterdam Procurement Unit.
CWATINCI313 | NS | (Mediburn 30) BLOWER (4BLOWME230C) 220V, 50/60Hz | 1 | 677.1855 |  | EUR | 2018-02-27 |  |  |  | Amsterdam Procurement Unit.
CWATINCI314 | NS | (Mediburn 30) SOLENOID FUEL new style (4SOLEFU012) | 1 | 72.8494 |  | EUR | 2018-02-27 |  |  |  | Amsterdam Procurement Unit.
CWATINCI315 | NS | (Mediburn 30) BRICK N°7 (4BRICME034) for door lip plate | 1 | 58.6111 |  | EUR | 2018-02-27 |  |  |  | Amsterdam Procurement Unit.
CWATINCI316 | J(A)/NS | (Mediburn 30) FLANGE BURNER (4FLANBU201) | 1 | 34.4704 |  | EUR | 2018-02-27 |  |  |  | Amsterdam Procurement Unit.
CWATINCI317 | J(A)/NS | (Mediburn 30) FLANGE BURNER (4FLANBU202) | 1 | 34.4704 |  | EUR | 2018-02-27 |  |  |  | Amsterdam Procurement Unit.
CWATINCI318 | J(A)/NS | (Mediburn 30) BRICK CHAMBER TOP FRONT (4BRICME042) | 1 | 307.7822 |  | EUR | 2018-02-27 |  |  |  | Amsterdam Procurement Unit.
CWATINCI319 | J(A)/NS | (Mediburn 30) BRICK baffle 3'' (4BRICME004) | 1 | 280.4397 |  | EUR | 2018-02-27 |  |  |  | Amsterdam Procurement Unit.
CWATINCI320 | J(A)/NS | (Mediburn 30) CAD CELL SENSOR (4DETECA010) | 1 | 15.5994 |  | EUR | 2018-02-27 |  |  |  | Amsterdam Procurement Unit.
CWATINCI321 | NS | (Mediburn 30) THERMOCOUPLE COMPLETE (4THERCO000C) | 1 | 80.2391 |  | EUR | 2018-02-27 |  |  |  | Amsterdam Procurement Unit.
CWATINCI322 | NS | (Mediburn 30) CHECK VALVE fuel (4VALVCH008) ½" | 1 | 54.6676 |  | EUR | 2018-02-27 |  |  |  | Amsterdam Procurement Unit.
CWATINCI323 | J(A)/NS | (Mediburn 30) TAPE ADHESIVE (4TAPEDO010) 1/6"x3/4", double | 1 | 70.0925 |  | EUR | 2018-02-27 |  |  |  | Amsterdam Procurement Unit.
CWATINCI324 | NS | (Mediburn 30) BRICK (4BRICME039) for door square, 2pcs | 1 | 382.1497 |  | EUR | 2018-02-27 |  |  |  | Amsterdam Procurement Unit.
CWATINCI325 | NS | (Mediburn 30) INSULATION CERAMIC (4INSUCE010) 1/8"x24" | 1 | 146.833 |  | EUR | 2018-02-27 |  |  |  | Amsterdam Procurement Unit.
CWATINCI326 | NS | (Mediburn 30) INSULATION CERAMIC (4INSUCE016) 1" | 1 | 166.1141 |  | EUR | 2018-02-27 |  |  |  | Amsterdam Procurement Unit.
CWATINCI327 | NS | (Mediburn 30) FUEL HOSE burner to burner steel (4HOSEFU809) | 1 | 71.4622 |  | EUR | 2018-02-27 |  |  |  | Amsterdam Procurement Unit.
CWATINCI328 | J(A)/NS | (Mediburn 30) GASKET (4GASKCE010) 1/8"x2", for ceramic door | 1 | 20.7381 |  | EUR | 2018-02-27 |  |  |  | Amsterdam Procurement Unit.
CWATINCI329 | J(A)/NS | (Mediburn 30) BRICKS (0KIT-BR030) complete set | 1 | 8860.5828 |  | EUR | 2018-02-27 |  |  |  | Amsterdam Procurement Unit.
CWATINCI330 | J(A)/NS | (Mediburn 30) SPARE PART SET (0KIT-SP133) | 1 | 1779.7941 |  | EUR | 2018-02-27 |  |  |  | Amsterdam Procurement Unit.
CWATINCI332 | NS | (Mediburn 30) TOGGLE door clamps (4CLAMTO202) | 1 | 63.7149 |  | EUR | 2018-02-27 |  |  |  | Amsterdam Procurement Unit.
CWATINCI337 | NS | (Mediburn 30) BURNER lower (4BURNME204C) 220V | 1 | 1430.8149 |  | EUR | 2018-02-27 | 68 | 40000 |  | Amsterdam Procurement Unit.
CWATINCI354 | NS | (Mediburn 30) FUEL PUMP 2 levels (4PUMPFU030) | 1 | 478.3458 |  | EUR | 2018-02-27 |  |  |  | Amsterdam Procurement Unit.
CWATINCI362 | J(A)/NS | (Mediburn 30) PAD KEY WATLOW | 1 | 87.2448 |  | EUR | 2018-02-27 |  |  |  | Amsterdam Procurement Unit.
CWATINCI8-- | J(A)/NS | INCINERATOR MEDICAL I8-40a (INCINER8) , Diesel, 30 kg/hr | 1 | 15300 |  | EUR | 2018-02-27 | 1520 | 4663 |  | Amsterdam Procurement Unit.
CWATINCI8BP | J(A)/NS | (Incinerator I8-40A) BURNER primary chamber, fuel oil | 1 | 755 |  | EUR | 2018-02-27 |  |  |  | Amsterdam Procurement Unit.
CWATINCI8BS | J(A)/NS | (Incinerator I8-40A) BURNER secondary chamber, fuel oil | 1 | 715 |  | EUR | 2018-02-27 |  |  |  | Amsterdam Procurement Unit.
CWATINCI8CP | J(A)/NS | (Incinerator I8-40A) CONTROL PANEL electrical, CE2 240V | 1 | 1200 |  | EUR | 2018-02-27 | 10 | 48 |  | Amsterdam Procurement Unit.
CWATINCI8DT | J(A)/NS | (Incinerator I8-40A) DE-AERATOR fuel oil (Tiger Loop) | 1 | 125 |  | EUR | 2018-02-27 |  |  |  | Amsterdam Procurement Unit.
CWATINCI8FR | J(A)/NS | (Incinerator I8-40A) FIRE ROPE, per meter | 1 | 25 |  | EUR | 2018-02-27 |  |  |  | Amsterdam Procurement Unit.
CWATINCI8FS | J(A)/NS | (Incinerator I8-40A) FUEL PIPING SET regular | 1 | 130 |  | EUR | 2018-02-27 |  |  |  | Amsterdam Procurement Unit.
CWATINCI8FT | J(A)/NS | (Incinerator I8-40A) FUEL PIPING SET + Tiger Loop de-aerator | 1 | 265 |  | EUR | 2018-02-27 |  |  |  | Amsterdam Procurement Unit.
CWATINCI8PE | J(A)/NS | (Incinerator I8-40A) PPE WASTE MANAGER, set | 1 | 0 |  | EUR | 2018-02-27 |  |  |  | Amsterdam Procurement Unit.
CWATINCI8S1 | J(A)/NS | (Incinerator I8-40A) SPARE PARTS, for 1 year, set | 1 | 1500 |  | EUR | 2018-02-27 | 30 | 96 |  | Amsterdam Procurement Unit.
CWATINCI8SC | J(A)/NS | (Incinerator I8-40A) CEMENT REPAIR SET | 1 | 100 |  | EUR | 2018-02-27 |  |  |  | Amsterdam Procurement Unit.
CWATINCI8TH | J(A)/NS | (Incinerator I8-40A) THERMOCOUPLE heavy duty | 1 | 125 |  | EUR | 2018-02-27 |  |  |  | Amsterdam Procurement Unit.
CWATINCI8TL | J(A)/NS | (Incinerator I8-40A) THERMOCOUPLE light duty | 1 | 70 |  | EUR | 2018-02-27 |  |  |  | Amsterdam Procurement Unit.
CWATINCIC-- | J(A)/NS | INCINERATOR (Sirocco) 8-15kg/h, power sourced | 1 | 0 |  | EUR | 2018-02-27 | 60 | 1040 |  | Amsterdam Procurement Unit.
CWATINCIT13 | NS | THERMOMETER, up to 1370°C, for incinerator | 1 | 107.44 |  | EUR | 2018-02-27 |  |  |  | Amsterdam Procurement Unit.
CWATINCITK4 | NS | THERMOMETER probe (K-type) 450mm, for incinerator | 1 | 83.9 |  | EUR | 2018-02-27 |  |  |  | Amsterdam Procurement Unit.
CWATINSECF5G |  | INSECTICIDE fipronil (Goliath Gel) 4x35g, cockroaches + gun | 1 | 170.09 |  | EUR | 2018-02-27 |  |  |  | Amsterdam Procurement Unit.
CWATINSEDP74 | R/NS | INSECTICIDE PERMETHRIN dusting, 0.75%, 400g | 1 | 5.25 |  | EUR | 2018-02-27 | 0.5 | 1.89 |  | Amsterdam Procurement Unit.
CWATINSEDP7F | R | INSECTICIDE PERMETHRIN, 0.75%, 5kg, powder for dusting | 1 | 92.457 |  | EUR | 2018-02-27 |  |  |  | Amsterdam Procurement Unit.
CWATINSEMA0F | R/NS | INSECTICIDE (a-cypermethrin pestanal) 100mg, Fluka 45806 | 1 | 68.11 |  | EUR | 2018-02-27 |  |  |  | Amsterdam Procurement Unit.
CWATINSERA5P | R/NS | INSECTICIDE res. spray. (a-cypermethrin, Fendona) 150g, WP | 40 | 7.8613 |  | EUR | 2018-02-27 |  |  |  | Amsterdam Procurement Unit.
CWATINSERA6S | R/NS | INSECTICIDE res. spray. (a-cypermethrin, Fendona) 500ml, SC | 1 | 45.31 |  | EUR | 2018-02-27 |  |  |  | Amsterdam Procurement Unit.
CWATINSERB8P | R | INSECTICIDE res. spray. (bendiocarb, Ficam) 15g, WP | 10 | 6.667 |  | EUR | 2018-02-27 | 0.35 | 1.33 |  | Amsterdam Procurement Unit.
CWATINSERM3S | R/NS | INSECTICIDE res. spray. pirimiphos-methyl, 30% 0,833l CS | 12 | 19.58 |  | EUR | 2018-02-27 | 12.45 | 26.5 |  | Amsterdam Procurement Unit.
CWATINSESD25 | R | INSECTICIDE DELTAMETHRIN fumigation, 2%, 5l, jerrycan | 1 | 0.01 |  | EUR | 2018-02-27 |  |  |  | Amsterdam Procurement Unit.
CWATJERR1FCC |  | JERRYCAN collapsible, food grade plastic, 10l + screw cap | 50 | 1.4832 |  | EUR | 2018-02-27 | 0.33 | 4.86 |  | Amsterdam Procurement Unit.
CWATJERR2F5 |  | (20l collapsible jerrycan) TAP, 5cm, screwless | 1 | 1.3 |  | EUR | 2018-02-27 | 0.4 | 0.27 |  | Amsterdam Procurement Unit.
CWATJERR2FCC |  | JERRYCAN collapsible, food grade plastic, 20l + cap Ø 5cm | 1 | 2.92 |  | EUR | 2018-02-27 | 0.36 | 5.03 |  | Amsterdam Procurement Unit.
CWATJERR2FSC |  | JERRYCAN, food grade plastic, 20l + screw cap | 1 | 4.53 |  | EUR | 2018-02-27 | 0.8 | 30.16 |  | Amsterdam Procurement Unit.
CWATJERRFFCT | NS | JERRYCAN collapsible, food grade plastic, 15l + tap | 1 | 3.6 |  | EUR | 2018-02-27 |  |  |  | Amsterdam Procurement Unit.
CWATLANDS3- | NS | LAND SURVEYING SET + tripod, measuring staff | 1 | 150 |  | EUR | 2018-02-27 |  |  |  | Amsterdam Procurement Unit.
CWATMEAEBD4 | J(A)/NS | BULK WATER METER helix, DN40 + analogue signal cable | 1 | 313.52 |  | EUR | 2018-02-27 |  |  |  | Amsterdam Procurement Unit.
CWATMEAED10 |  | DIPMETER water level, up to 100m | 1 | 1325 |  | EUR | 2018-02-27 | 6 | 65 |  | Amsterdam Procurement Unit.
CWATPLUMT3H | NS | (handwashing station) TAP, plastic/PVC, 3/4" + nut&washer | 100 | 1.6295 |  | EUR | 2018-02-27 | 0.0375 | 0.023 |  | Amsterdam Procurement Unit.
CWATPLUMTC3 |  | TAP VALVE, ¾", automatic closing + elbow | 1 | 16.44 |  | EUR | 2018-02-27 | 0.31 | 0.34 |  | Amsterdam Procurement Unit.
CWATPLUMTE- | NS | TAP for medical purpose, elbow operated, 1/2" | 1 | 56 |  | EUR | 2018-02-27 |  |  |  | Amsterdam Procurement Unit.
CWATPLUMTF- | NS | TAP for medical purpose, foot operated, 1/2", complete set | 1 | 173 |  | EUR | 2018-02-27 |  |  |  | Amsterdam Procurement Unit.
CWATPUMEBB1 | NS | PRESSURE BOOSTER (Bi-Jet 102M) 2x4.5m³h/35m, 230V 1.5Kw | 1 | 1420.8 |  | EUR | 2018-02-27 |  |  |  | Amsterdam Procurement Unit.
CWATPUMEC-- | NS | PUMP chemical dosing (Oxfam) 0-10l/h, 220-240V, const. rate | 1 | 409.19 |  | EUR | 2018-02-27 | 4 | 16 |  | Amsterdam Procurement Unit.
CWATPUMECO5 | J(A)/NS | PUMP chemical dosing (Oxfam) 5l/h at 5bar, 12V DC, var. rate | 1 | 730.85 |  | EUR | 2018-02-27 | 4.5 | 15 |  | Amsterdam Procurement Unit.
CWATPUMEEG6 | NS | PUMP elec. (Grundfos JP6) 4m³h/27m, 1", 230V 6.2A + cable | 1 | 345 |  | EUR | 2018-02-27 | 12 | 26 |  | Amsterdam Procurement Unit.
CWATPUMEEGJ | J(P)/NS | PUMP electrical, 4m³h/40m, 230V | 1 | 331.25 |  | EUR | 2018-02-27 |  |  |  | Amsterdam Procurement Unit.
CWATPUMEL04 | J(A)/NS | SLUDGE PUMP electrical, 40m³h/11m, 230V | 1 | 1570.57 |  | EUR | 2018-02-27 | 50 | 45.625 |  | Amsterdam Procurement Unit.
CWATPUMELHG | J(A)/R/NS | DESLUDGING UNIT MOBILE petrol 2500l/mn (Honda GX 390) | 1 | 19207.5 |  | EUR | 2018-02-27 | 500 | 5425 |  | Amsterdam Procurement Unit.
CWATPUMES31 |  | SUBMERSIBLE PUMP (Grundfos SQ3-105) 230V | 1 | 1408.59 |  | EUR | 2018-02-27 |  |  |  | Amsterdam Procurement Unit.
CWATPUMES57 |  | SUBMERSIBLE PUMP (Grundfos SQ5-70) 230V | 1 | 1405.59 |  | EUR | 2018-02-27 |  |  |  | Amsterdam Procurement Unit.
CWATPUMESG2 | J(A)/NS | SUBMERSIBLE PUMP solar (Grundfos SQF2.5-2) 2.8m³h/ | 1 | 2616.3 |  | EUR | 2018-02-27 |  |  |  | Amsterdam Procurement Unit.
CWATPUMEW14 |  | DEWATERING PUMP, min. 14m, 230V | 1 | 633.41 |  | EUR | 2018-02-27 |  |  |  | Amsterdam Procurement Unit.
CWATPUMSS74CT | J(A)/NS | (Grundfos SQ7-40) CABLE CONNECTION SET (96021462) 1.5-2.5mm² | 1 | 33.3 |  | EUR | 2018-02-27 |  |  |  | Amsterdam Procurement Unit.
CWATPUMSSG01C | J(A)/NS | (Grundfos) CABLE flexible, 1mm² single core | 1 | 7.95 |  | EUR | 2018-02-27 |  |  |  | Amsterdam Procurement Unit.
CWATPUMSSG0F1 | J(P)/NS | (Grundfos) FILTER 1" w/ valve and hose connector (00ID1563) | 1 | 29.25 |  | EUR | 2018-02-27 |  |  |  | Amsterdam Procurement Unit.
CWATPUMSSG0FS | J(P)/NS | (Grundfos) FLOAT SWITCH MS1 (96003332) + 10m cable | 1 | 89.5 |  | EUR | 2018-02-27 |  |  |  | Amsterdam Procurement Unit.
CWATPUMSSG0LC | J(P)/NS | (Grundfos separate floatswitch) LEVEL ALARM LCA1 (91071287) | 1 | 191.4 |  | EUR | 2018-02-27 |  |  |  | Amsterdam Procurement Unit.
CWATPUMSSG0LS | J(A)/NS | (Grundfos CU200) FLOAT SWITCH (010748) + 3m cable | 1 | 20.07 |  | EUR | 2018-02-27 |  |  |  | Amsterdam Procurement Unit.
CWATPUMSSGFCU | J(A)/NS | (Grundfos SQF) STATUS & CONTROL BOX CU 200 (96625360) | 1 | 587.25 |  | EUR | 2018-02-27 |  |  |  | Amsterdam Procurement Unit.
CWATPUMSSGFSB | J(A)/NS | (Grundfos SQF Solar) SWITCH BOX IO 101 (96475074) | 1 | 616.7 |  | EUR | 2018-02-27 |  |  |  | Amsterdam Procurement Unit.
CWATPUMSSGFSV | J(A)/NS | (Grundfos SQF) FLOW SLEEVE (98253254) | 1 | 234 |  | EUR | 2018-02-27 |  |  |  | Amsterdam Procurement Unit.
CWATPUMSSGQC2 | J(A)/NS | (Grundfos SQ) SUBMERSIBLE DROP CABLE (ID7946) 3x1.5mm², 25m | 1 | 138 |  | EUR | 2018-02-27 |  |  |  | Amsterdam Procurement Unit.
CWATPUMSSGQC3 | J(A)/NS | (Grundfos SQ) SUBMERSIBLE DROP CABLE (ID7948) 3G4.0mm², 10m | 1 | 260 |  | EUR | 2018-02-27 |  |  |  | Amsterdam Procurement Unit.
CWATPUMSSGQCT | J(A)/NS | (Grundfos SQ) CABLE CONNECTION SET (96021473) 4.0-6.0mm² | 1 | 24.75 |  | EUR | 2018-02-27 | 0.074 | 0 |  | Amsterdam Procurement Unit.
CWATPUMSSGSWS | J(A)/NS | (Grundfos) SOLARCABLE Array to controller MC3 (91126024) 10m | 1 | 72.5 |  | EUR | 2018-02-27 |  |  |  | Amsterdam Procurement Unit.
CWATREPA001 | NS | REPAIRCODE watsan equipment | 1 | 0.01 |  | EUR | 2018-02-27 |  |  |  | Amsterdam Procurement Unit.
CWATSEALHB1 |  | HEMP SEAL, 100g, braided | 1 | 9.8 |  | EUR | 2018-02-27 | 25 | 103.68 |  | Amsterdam Procurement Unit.
CWATSEALJP4 |  | JOINT COMPOUND, 400g, for pipes | 1 | 12.42 |  | EUR | 2018-02-27 |  |  |  | Amsterdam Procurement Unit.
CWATSEALLF- |  | LUBRICANT food grade, tube | 1 | 6.38 |  | EUR | 2018-02-27 |  |  |  | Amsterdam Procurement Unit.
CWATSEALTE5 | NS | TAPE extreme sealing (3M 4412N) 50mmx16.5m, roll | 1 | 49.6 |  | EUR | 2018-02-27 |  |  |  | Amsterdam Procurement Unit.
CWATSEALTT9 |  | TAPE (Teflon) 19mmx15m, 0.2mm thick, roll | 1 | 0.95 |  | EUR | 2018-02-27 | 0.001 | 0.005 |  | Amsterdam Procurement Unit.
CWATSPRAHX- |  | INSECTICIDE SPRAYER (Hudson X-pert) 10l | 1 | 485.63 |  | EUR | 2018-02-27 | 5.6 | 30.77 |  | Amsterdam Procurement Unit.
CWATSPRAHXN | NS | (Hudson sprayer, 10l) NOZZLE FLOW REGULATOR SET | 1 | 22.9716 |  | EUR | 2018-02-27 |  |  |  | Amsterdam Procurement Unit.
CWATSPRAIB- |  | DISINFECTANT SPRAYER (IK-12 BS) 12l | 1 | 66.85 |  | EUR | 2018-02-27 | 3.65 | 49 |  | Amsterdam Procurement Unit.
CWATSPRAIBR |  | (sprayer IK-12 BS) REPAIR NECESSITIES, set | 1 | 11.36 |  | EUR | 2018-02-27 | 0.01 | 2.4 |  | Amsterdam Procurement Unit.
CWATTANKD12B |  | (container 120l) BULK HEAD FITTING treaded, 1" DN25, F | 1 | 12.89 |  | EUR | 2018-02-27 |  |  |  | Amsterdam Procurement Unit.
CWATTANKD12P |  | (container 120l) PLUG treaded, polypropylene, ¾", M | 1 | 1.19 |  | EUR | 2018-02-27 |  |  |  | Amsterdam Procurement Unit.
CWATTANKD12S |  | CONTAINER, food grade plastic, 120l, stack. + lid | 1 | 47.25 |  | EUR | 2018-02-27 | 5.2 | 85.9 |  | Amsterdam Procurement Unit.
CWATTANKD50F | NS | FLANGE COUPLING straight, PVC, 2" + bolt | 1 | 34.25 |  | EUR | 2018-02-27 | 0.58 | 10 |  | Amsterdam Procurement Unit.
CWATTANKD50M | NS | COUPLING straight, PVC, 2"MxM | 1 | 2.3 |  | EUR | 2018-02-27 | 0.6 | 0.04 |  | Amsterdam Procurement Unit.
CWATTANKEGP | NS | (LDPE tank repair) GLASS PROTECTION NOZZLE Weldy Plus | 1 | 12.2 |  | EUR | 2018-02-27 |  |  |  | Amsterdam Procurement Unit.
CWATTANKEN5 | NS | (LDPE tank repair) BONDING NOZZLE 5mm Weldy Plus | 1 | 52.51 |  | EUR | 2018-02-27 |  |  |  | Amsterdam Procurement Unit.
CWATTANKENS | NS | (LDPE tankrepair) RAPID WELD NOZZLE STRIPS 8x2mm Weldy Plus | 1 | 101.72 |  | EUR | 2018-02-27 |  |  |  | Amsterdam Procurement Unit.
CWATTANKERN | NS | (LDPE tank repair) REDUCTION NOZZLE Weldy Plus | 1 | 8.15 |  | EUR | 2018-02-27 |  |  |  | Amsterdam Procurement Unit.
CWATTANKERS | NS | (LDPE tank) REPAIR SET Weldy Plus | 1 | 331.31 |  | EUR | 2018-02-27 |  |  |  | Amsterdam Procurement Unit.
CWATTANKEST | NS | (LDPE tank repair) SCRAPER TRIANGLE Weldy Plus | 1 | 33.71 |  | EUR | 2018-02-27 |  |  |  | Amsterdam Procurement Unit.
CWATTANKET3 | NS | (LDPE tankrepair) LDPE WELDING WIRE TRIANGLE 3kg Weldy Plus | 1 | 166 |  | EUR | 2018-02-27 |  |  |  | Amsterdam Procurement Unit.
CWATTANKET5 | NS | (LDPE tankrepair)RAPID WELD NOZZLE TRIANGLE 5.7mm WeldyPlus | 1 | 52.51 |  | EUR | 2018-02-27 |  |  |  | Amsterdam Procurement Unit.
CWATTANKEWA | NS | (LDPEtankrepair)TESTBUNDLE WELDING WIRE A-PROFILE WeldyPlus | 1 | 51.15 |  | EUR | 2018-02-27 |  |  |  | Amsterdam Procurement Unit.
CWATTANKEWN | NS | (LDPE tank repair) WIDE NOZZLE Weldy Plus | 1 | 12.2 |  | EUR | 2018-02-27 |  |  |  | Amsterdam Procurement Unit.
CWATTANKEWS | NS | (LDPEtankrepair)TEST BUNDLE WELDING STRIPS 8x20mm WeldyPlus | 1 | 47.78 |  | EUR | 2018-02-27 |  |  |  | Amsterdam Procurement Unit.
CWATTANKFRS | R | (flexible water tank) REPAIR SET, DG, set | 1 | 27.68 |  | EUR | 2018-02-27 | 0.64 | 2.6 |  | Amsterdam Procurement Unit.
CWATTANKXRS | NS | (Oxfam liner water tank) REPAIR SET | 1 | 27.75 |  | EUR | 2018-02-27 | 2 | 11.04 |  | Amsterdam Procurement Unit.
CWATTEST0CPV | NS | PISTOL GRIP, vacuum | 1 | 39.78 |  | EUR | 2018-02-27 |  |  |  | Amsterdam Procurement Unit.
CWATTESTAWN | NS | TEST CONCENTRATION NAOCI, HTH, NADCC, BLEACH (WataTest) 50ml | 1 | 22.7025 |  | EUR | 2018-02-27 |  |  |  | Amsterdam Procurement Unit.
CWATTESTBW1T | NS | WATER SAMPLE BAG with thiosulfate, 100ml, 100pcs | 1 | 31.2 |  | EUR | 2018-02-27 |  |  |  | Amsterdam Procurement Unit.
CWATTESTBW21 | NS | WATER SAMPLE BAG (Whirl-pak 2233199) 207ml, 100pcs | 1 | 25.62 |  | EUR | 2018-02-27 |  |  |  | Amsterdam Procurement Unit.
CWATTESTCL11 | J(P)/NS | COLILERT TEST pre-dispensed (Idexx W100I) 10ml, 100 tubes | 1 | 79.5 |  | EUR | 2018-02-27 | 1.6 | 5.28 |  | Amsterdam Procurement Unit.
CWATTESTCLU4 | NS | (Colilert test) UV LAMP (WL200) 365nm, pocket version | 1 | 14 |  | EUR | 2018-02-27 | 0.2 | 0.16 |  | Amsterdam Procurement Unit.
CWATTESTDAFM |  | (DelAgua) FILTER MEMBRANE, 0.45µm | 200 | 0.15925 |  | EUR | 2018-02-27 | 0.00115 | 0.004 |  | Amsterdam Procurement Unit.
CWATTESTDAL3 |  | (DelAgua) LAURYL SULFATE broth, 38.1g, btl | 1 | 31.69 |  | EUR | 2018-02-27 | 0.06 | 0.24 |  | Amsterdam Procurement Unit.
CWATTESTDAPA |  | (DelAgua) ABSORBENT PAD, sterile | 200 | 0.07971 |  | EUR | 2018-02-27 | 0.0007 | 0.003 |  | Amsterdam Procurement Unit.
CWATTESTH5- | NS | PH/ORP/EC METER portable (Hach sensION+ MM150) | 1 | 865.92 |  | EUR | 2018-02-27 | 3.84 |  |  | Amsterdam Procurement Unit.
CWATTESTH6- | NS | TRI-HALOMETHANE TEST SET portable (Hach DR1900) + reagents | 1 | 4138.5 |  | EUR | 2018-02-27 |  |  |  | Amsterdam Procurement Unit.
CWATTESTH6C | NS | (Tri-Halometh. test set) CONSUMABLES reagents, pipet + tips | 1 | 1190.29 |  | EUR | 2018-02-27 |  |  |  | Amsterdam Procurement Unit.
CWATTESTHPC4 | NS | COUNTING PLATE Pseudomonas aeruginosa (Compact Dry PA) 40pcs | 1 | 60 |  | EUR | 2018-02-27 |  |  |  | Amsterdam Procurement Unit.
CWATTESTI0CS |  | (HI 98129, 98202) CLEANING SOLUTION (HI 7061M) 230ml btl | 1 | 10.54 |  | EUR | 2018-02-27 |  |  |  | Amsterdam Procurement Unit.
CWATTESTI9- |  | CONDUCTIVITY-, THERMO & PH-METER (Hanna Combo HI 98129) | 1 | 141.93 |  | EUR | 2018-02-27 |  |  |  | Amsterdam Procurement Unit.
CWATTESTI904 |  | (HI 98129) BUFFER SOLUTION (HI 70004P) pH 4.01, 25x20ml box | 1 | 23.81 |  | EUR | 2018-02-27 | 0.67 | 2.38 |  | Amsterdam Procurement Unit.
CWATTESTI907 |  | (HI 98129) BUFFER SOLUTION (HI 70007P) pH 7.01, 25x20ml box | 1 | 23.81 |  | EUR | 2018-02-27 | 0.67 | 2.38 |  | Amsterdam Procurement Unit.
CWATTESTI910 |  | (HI 98129) BUFFER SOLUTION (HI 70010P) pH 10, 25x20ml box | 1 | 23.81 |  | EUR | 2018-02-27 | 0.67 | 2.312 |  | Amsterdam Procurement Unit.
CWATTESTI914 |  | (HI 98129) BUFFER SOLUTION (HI 70031P) 1413µS/cm 25x20ml box | 1 | 23.81 |  | EUR | 2018-02-27 | 0.67 | 2.38 |  | Amsterdam Procurement Unit.
CWATTESTI9ES |  | (HI 98129) STORAGE SOLUTION electrode (HI 70300M) 230ml btl | 1 | 10.85 |  | EUR | 2018-02-27 |  |  |  | Amsterdam Procurement Unit.
CWATTESTIC- | NS | CONDUCTIVITY METER PH/LF/TEMP (Combi HI 98130) | 1 | 142.16 |  | EUR | 2018-02-27 |  |  |  | Amsterdam Procurement Unit.
CWATTESTIMF | J(MF)/NS | FREE CHLORINE CHECKER handheld (Hanna HI701) | 1 | 65.78 |  | EUR | 2018-02-27 |  |  |  | Amsterdam Procurement Unit.
CWATTESTIMFC | J(MF)/NS | (Hanna HI701) CALIBRATION SET (HI701-11) | 1 | 16.09 |  | EUR | 2018-02-27 |  |  |  | Amsterdam Procurement Unit.
CWATTESTIMFR | J(MF)/NS | (Hanna HI701) REAGENTS free chlorine (HI701-25) | 25 | 0.3576 |  | EUR | 2018-02-27 |  |  |  | Amsterdam Procurement Unit.
CWATTESTIMT | J(MF)/NS | TOTAL CHLORINE CHECKER handheld (Hanna HI711) | 1 | 65.78 |  | EUR | 2018-02-27 |  |  |  | Amsterdam Procurement Unit.
CWATTESTIMTC | J(MF)/NS | (Hanna HI711) CALIBRATION SET total chlorine (HI711-11) | 1 | 19.88 |  | EUR | 2018-02-27 |  |  |  | Amsterdam Procurement Unit.
CWATTESTIMTR | J(MF)/NS | (Hanna HI711) REAGENTS total chlorine (HI711-25) | 25 | 0.3576 |  | EUR | 2018-02-27 |  |  |  | Amsterdam Procurement Unit.
CWATTESTLA- | J(MF)/NS | PHOTOMETER (Lovibond AL410) | 1 | 905 |  | EUR | 2018-02-27 |  |  |  | Amsterdam Procurement Unit.
CWATTESTLCA3 | J(A)/R/NS | (Checkit Com.) TESTBOX ALUMINIUM complete (147200) 0-0.3mg/l | 1 | 42.69 |  | EUR | 2018-02-27 | 0.2 | 0.5 |  | Amsterdam Procurement Unit.
CWATTESTLCHS | J(A)/NS | (Checkit Com.) TOTAL HARDNESS TEST BOX (414240) | 1 | 38.13 |  | EUR | 2018-02-27 | 0.258 | 0 |  | Amsterdam Procurement Unit.
CWATTESTLCI1R | J(A)/NS | (Checkit Com.)TESTPAK (discs, reagents) IRON LR 0.05-1mg/l | 1 | 33.9 |  | EUR | 2018-02-27 |  |  |  | Amsterdam Procurement Unit.
CWATTESTLCIR | J(A)/NS | (Checkit Com.) IRON LOW RANGE TABS (515371BT) 250pcs | 250 | 0.46224 |  | EUR | 2018-02-27 | 0.07 | 0 |  | Amsterdam Procurement Unit.
CWATTESTLCK2 | J(A)/NS | (Checkit Com.) ALKALINITY TEST KIT 20-240 mg/l | 1 | 57.5 |  | EUR | 2018-02-27 |  |  |  | Amsterdam Procurement Unit.
CWATTESTLP- | J(MF) | POOL TESTER (Lovibond) | 1 | 17.14 |  | EUR | 2018-02-27 | 0.17 | 0.61 |  | Amsterdam Procurement Unit.
CWATTESTLP1D |  | (pool tester Lovibond) DPD Nº1 RAPID, tab | 500 | 0.0459 |  | EUR | 2018-02-27 | 0.03 | 0.14 |  | Amsterdam Procurement Unit.
CWATTESTLP3D |  | (pool tester Lovibond) DPD Nº3 RAPID, tab | 500 | 0.0459 |  | EUR | 2018-02-27 | 0.03 | 0.14 |  | Amsterdam Procurement Unit.
CWATTESTLP3L |  | (pool tester Lovibond) USER LEAFLET EN/FR, DPD Nº3 tab | 1 | 13.09 |  | EUR | 2018-02-27 |  |  |  | Amsterdam Procurement Unit.
CWATTESTLPPR |  | (pool tester Lovibond) PHENOL RED RAPID, tab | 500 | 0.0459 |  | EUR | 2018-02-27 | 0.001 | 0.02 |  | Amsterdam Procurement Unit.
CWATTESTLTN | NS | SODIUM METER (LAQUAtwin Na-11) | 1 | 350 |  | EUR | 2018-02-27 |  |  |  | Amsterdam Procurement Unit.
CWATTESTLTS |  | SODIUM METER (LAQUA Twin B-722) | 1 | 385 |  | EUR | 2018-02-27 |  |  |  | Amsterdam Procurement Unit.
CWATTESTLVF | J(MF)/NS | CHLORINE TEST (Lovibond VARIO FREE DPD/F10 530100) 10ml | 100 | 0.2 |  | EUR | 2018-02-27 |  |  |  | Amsterdam Procurement Unit.
CWATTESTLVT | J(MF)/NS | CHLORINE TEST (Lovibond VARIO TOTAL DPD/F10 530120) 10ml | 100 | 0.192 |  | EUR | 2018-02-27 |  |  |  | Amsterdam Procurement Unit.
CWATTESTPH1S |  | PH TEST (Merck 1.09533.0001) pH 5-10, 100 strips, box | 1 | 28.735 |  | EUR | 2018-02-27 |  |  |  | Amsterdam Procurement Unit.
CWATTESTT2- |  | TURBIDITY TEST tube, plastic, 5-2000 NTU | 1 | 39.25 |  | EUR | 2018-02-27 | 0.22 | 0.92 |  | Amsterdam Procurement Unit.
CWATTESTVB- | J(A)/NS | BIOASSAY KIT (VBC/81.5) | 1 | 37.5 |  | EUR | 2018-02-27 |  |  |  | Amsterdam Procurement Unit.
CWATTESTW5C4 | NS | COUNTING PLATE Escherishia coli (Compact Dry EC) 40 pcs | 1 | 38 |  | EUR | 2018-02-27 |  |  |  | Amsterdam Procurement Unit.
CWATTESTW5MF | NS | (WAG-WE10050) MEMBRANE FILTER CN, Ø47mm, 0,45µm | 100 | 0.8696 |  | EUR | 2018-02-27 |  |  |  | Amsterdam Procurement Unit.
CWATTESTW5MU | NS | (WAG-WE10050) MEMBRANE FILTRATION UNIT, set | 1 | 166.64 |  | EUR | 2018-02-27 |  |  |  | Amsterdam Procurement Unit.
CWATTESTWBG1 | J(A)/NS | BOTTLE (Wheaton Boston) glass, 1000ml + screw cap | 12 | 2.44 |  | EUR | 2018-02-27 |  |  |  | Amsterdam Procurement Unit.
CWATTESTWBG2 | J(A)/NS | BOTTLE, (Wheaton Boston), glass, 250ml, screw cap | 12 | 1.3292 |  | EUR | 2018-02-27 | 0.175 | 0.633 |  | Amsterdam Procurement Unit.
CWATTESTWSBP | J(A)/NS | BIOASSAY CONE conical chamber (WHO standard) plastic | 1 | 0.534 |  | EUR | 2018-02-27 |  |  |  | Amsterdam Procurement Unit.
CWATTESTWSM7 | J(A)/NS | ADULT MOSQUITO TEST baseline (WHO/VBC/81.807) set | 1 | 53.3998 |  | EUR | 2018-02-27 |  |  |  | Amsterdam Procurement Unit.
CWATTOILS2- |  | SQUATTING SLAB self-supporting, 80x120cm | 1 | 41.54 |  | EUR | 2018-02-27 | 12 | 57 |  | Amsterdam Procurement Unit.
CWATTOILS2P |  | (self-supporting squatting slab) PAN | 1 | 6.338 |  | EUR | 2018-02-27 | 0.916 | 11.2 |  | Amsterdam Procurement Unit.
CWATTOILS8- |  | SQUATTING PLATE, moulded plastic, 59x79cm + cover | 1 | 22.47 |  | EUR | 2018-02-27 | 4 | 24 |  | Amsterdam Procurement Unit.
CWATTOOLAS- | J(P)/NS | AUGER toolset, for drilling holes in ground | 1 | 5007 |  | EUR | 2018-02-27 | 230 | 584.4 |  | Amsterdam Procurement Unit.
CWATTOOLDMA | NS | DECLOGGING, PLUMBERS SNAKE, hand type | 1 | 25.8 |  | EUR | 2018-02-27 |  |  |  | Amsterdam Procurement Unit.
CWATTOOLDPO | NS | DECLOGGING, PLUMBERS SNAKE, machine type | 1 | 1325 |  | EUR | 2018-02-27 |  |  |  | Amsterdam Procurement Unit.
CWATTOOLH23 |  | HOOK SPANNER, 2"-3", for Guillemin coupling | 1 | 8.52 |  | EUR | 2018-02-27 | 0.29 | 0.21 |  | Amsterdam Procurement Unit.
CWATTOOLP10 | NS | PRESSURE GAUGE, 0-10 bar | 1 | 14.57 |  | EUR | 2018-02-27 |  |  |  | Amsterdam Procurement Unit.
CWATTOOLP63 | NS | PRESSURE GAUGE, brass, 1401A, R63 0-10b | 1 | 11.52 |  | EUR | 2018-02-27 |  |  |  | Amsterdam Procurement Unit.
CWATTOOLWRH | NS | PE PIPE WELDER hydraulic (Ritmo Basic H 160) Ø40-140mm, 230V | 1 | 4661.76 |  | EUR | 2018-02-27 |  |  |  | Amsterdam Procurement Unit.
CWATTREAAP1 |  | ALUMINIUM sulfate, powder, per kg | 25 | 1.118 |  | EUR | 2018-02-27 | 1.2 | 0.005 |  | Amsterdam Procurement Unit.
CWATTREADP4 | NS | POWDER FOR TURBID WATER PURIFICATION, sachet for 10l | 240 | 0.05438 |  | EUR | 2018-02-27 | 0.004 |  |  | Amsterdam Procurement Unit.
CWATTREAO20 | J(A)/NS | CARTRIDGE meltblown (blue filter AC-PP-20) 1µ, 20", 2.5" | 1 | 4.25 |  | EUR | 2018-02-27 |  |  |  | Amsterdam Procurement Unit.
CWATTREAO21 | J(A)/NS | CARTRIDGE meltblown (blue filter AC-PP-20) 10µ, 20", 2.5" | 1 | 4.07 |  | EUR | 2018-02-27 |  |  |  | Amsterdam Procurement Unit.
CWATTREAO25 | J(A)/NS | CARTRIDGE meltblown (blue filter AC-PP-20) 5µ, 20", 2.5" | 1 | 4.16 |  | EUR | 2018-02-27 |  |  |  | Amsterdam Procurement Unit.
CWATTREAOC- | J(A)/NS | CARTRIDGE carbon block (blue filter AC-CTO-20) 20" | 1 | 6.85 |  | EUR | 2018-02-27 |  |  |  | Amsterdam Procurement Unit.
CWATTREAOL- | NS | REVERSE OSMOSIS UNIT (LennRO-BWRO) 500l/hr | 1 | 10600 |  | EUR | 2018-02-27 |  |  |  | Amsterdam Procurement Unit.
CWATTREAOLA | NS | (reverse osmosis unit LennRO) DOSING UNIT antiscalant | 1 | 1350 |  | EUR | 2018-02-27 |  |  |  | Amsterdam Procurement Unit.
CWATTREAOLAS | NS | (reverse osmosis unit LennRO) SPARES, antiscalant dos. unit | 1 | 90 |  | EUR | 2018-02-27 |  |  |  | Amsterdam Procurement Unit.
CWATTREAOLC | NS | (reverse osmosis unit LennRO) DOSING UNIT post-chlorination | 1 | 1350 |  | EUR | 2018-02-27 |  |  |  | Amsterdam Procurement Unit.
CWATTREAOLCS | NS | (reverse osmosis unit LennRO) SPARES, clorination dos. unit | 1 | 90 |  | EUR | 2018-02-27 |  |  |  | Amsterdam Procurement Unit.
CWATTREAOLD | NS | (reverse osmosis unit LennRO) SKID ADJUSTMENT | 1 | 200 |  | EUR | 2018-02-27 |  |  |  | Amsterdam Procurement Unit.
CWATTREAOLF | NS | (reverse osmosis LennRO) FILTER prefiltration | 1 | 1.95 |  | EUR | 2018-02-27 |  |  |  | Amsterdam Procurement Unit.
CWATTREAOLFG | NS | (reverse osmosis LennRO) FILTER GAC | 1 | 850 |  | EUR | 2018-02-27 |  |  |  | Amsterdam Procurement Unit.
CWATTREAOLI | NS | (reverse osmosis unit LennRO) MIXING LINE | 1 | 290 |  | EUR | 2018-02-27 |  |  |  | Amsterdam Procurement Unit.
CWATTREAOLL3 | NS | (reverse osmosis LennRO) ANTISCALANT AGENT (Vitec 3000) 23kg | 1 | 151.8 |  | EUR | 2018-02-27 |  |  |  | Amsterdam Procurement Unit.
CWATTREAOLL4 | NS | (reverse osmosis LennRO) ANTISCALANT AGENT (Vitec 4000) 23kg | 1 | 11 |  | EUR | 2018-02-27 |  |  |  | Amsterdam Procurement Unit.
CWATTREAOLM | NS | (reverse osmosis unit LennRO-BW 500l/hr) MAINTENANCE SET | 1 | 360 |  | EUR | 2018-02-27 |  |  |  | Amsterdam Procurement Unit.
CWATTREAOM1 | J(A)/NS | CARTRIDGE meltblown (blue filter AC-PP-20B-1) 1µ, 20" | 1 | 9.67 |  | EUR | 2018-02-27 |  |  |  | Amsterdam Procurement Unit.
CWATTREAOM2 | NS | CARTRIDGE meltblown (blue filter AC-PP-20B-20) 20µ, 20" | 1 | 9.56 |  | EUR | 2018-02-27 |  |  |  | Amsterdam Procurement Unit.
CWATTREAOM5 | J(A)/NS | CARTRIDGE meltblown (blue filter AC-PP-20B-5) 5µ, 20" | 1 | 9.61 |  | EUR | 2018-02-27 |  |  |  | Amsterdam Procurement Unit.
CWATTREAOO5 | J(A)/NS | CARTRIDGE osmotic membrane (blue filter AC-OM-150) 150GPD | 1 | 65.4 |  | EUR | 2018-02-27 |  |  |  | Amsterdam Procurement Unit.
CWATTREAOY1 | J(A)/NS | CARTRIDGE yarn (blue filter AC-YRN-20-10) 10µ, 20" | 1 | 5.62 |  | EUR | 2018-02-27 |  |  |  | Amsterdam Procurement Unit.
CWATTREAOY2 | J(A)/NS | CARTRIDGE yarn (blue filter AC-YRN-20-20) 20µ, 20" | 1 | 5.62 |  | EUR | 2018-02-27 |  |  |  | Amsterdam Procurement Unit.
CWATTREAOY5 | J(A)/NS | CARTRIDGE yarn (blue filter AC-YRN-20-5) 5µ, 20" | 1 | 5.62 |  | EUR | 2018-02-27 |  |  |  | Amsterdam Procurement Unit.
CWATTREAPH- | NS | PUMP (Hospipump W.FC.20) for water treatment | 1 | 7970 |  | EUR | 2018-02-27 |  |  |  | Amsterdam Procurement Unit.
CWATTREAPHS | NS | (Hospipump W.FC.20) SPARES AND CONSUMABLES, set | 1 | 3920 |  | EUR | 2018-02-27 |  |  |  | Amsterdam Procurement Unit.
CWATTREASFM | NS | WATER SOFTENER metered (Fleck 5600) | 1 | 1235 |  | EUR | 2018-02-27 |  |  |  | Amsterdam Procurement Unit.
CWATTREAWAF | NS | (water treatment unit) AQUAFILTER family | 1 | 56.33 |  | EUR | 2018-02-27 | 1.351 | 7.55 |  | Amsterdam Procurement Unit.
CWATVECTICA | J(A)/NS | MINIATURE LIGHT TRAP CDC (model 512) for mosq. & sand flies | 1 | 627.6392 |  | EUR | 2018-02-27 |  |  |  | Amsterdam Procurement Unit.
CWATVECTIK5 | J(A)/NS | INSECT KILLER, electrical, with UV light attraction, 150 m2 | 1 | 79.95 |  | EUR | 2018-02-27 |  |  |  | Amsterdam Procurement Unit.
CWATVECTIKU | J(A)/NS | (INSECT KILLER) SPARE TUBE UV, 15W, 437mm | 1 | 6.95 |  | EUR | 2018-02-27 |  |  |  | Amsterdam Procurement Unit.
CWATVECTMLB | J(A)/NS | LARVAE DIPPER mosquito (Bioquip) 5" dia., 3" handle | 1 | 10.3 |  | EUR | 2018-02-27 |  |  |  | Amsterdam Procurement Unit.
CWATVECTRBT |  | BAIT BOX tamper proof, against rodents | 1 | 17.85 |  | EUR | 2018-02-27 |  |  |  | Amsterdam Procurement Unit.
CWATVECTRP5 |  | RAT POISON (Fatal Pasta) dose of 10g, bucket 5kg | 1 | 37.6 |  | EUR | 2018-02-27 |  |  |  | Amsterdam Procurement Unit.
CWATWASTBPH | J(A)/NS | BOTTLE CRUSHER hand-powered, for plastic bottles | 1 | 81.25 |  | EUR | 2018-02-27 |  |  |  | Amsterdam Procurement Unit.
CWATWASTRRH | J(A)/NS | RUBBISH COMPACTOR hand-powered, for trash bin | 1 | 105 |  | EUR | 2018-02-27 |  |  |  | Amsterdam Procurement Unit.
CWATWASTSI3 | J(A)/NS | SHREDDER industrial, 380V (DGM ZZ), for general waste | 1 | 16900 |  | EUR | 2018-02-27 |  |  |  | Amsterdam Procurement Unit.
DEXOACIV3T4 |  | ACICLOVIR, 3%, eye ointment, sterile, 4.5 g, tube | 1 | 5.66 |  | EUR | 2018-02-27 | 0.012 | 0.056 |  | Amsterdam Procurement Unit.
DEXOATRO1D4 | J(M)/*25 | ATROPINE sulfate, 1%, eye drops, ster, 0.4 ml, unidose, amp. | 20 | 1.1225 |  | EUR | 2018-02-27 | 1.5 | 4.7 |  | Amsterdam Procurement Unit.
DEXOCHLO5D1 | *0F | CHLORAMPHENICOL, 0.5%, eye drops, sterile, 10 ml, bot. | 1 | 0.58744 |  | EUR | 2018-02-27 | 0.019 | 0.04 |  | Amsterdam Procurement Unit.
DEXODEXA1D- | J(P)/NS | DEXAMETHASONE, 1mg/ml, eye drops, sterile, unidose, bot. | 30 | 0.59 |  | EUR | 2018-02-27 |  |  |  | Amsterdam Procurement Unit.
DEXODEXN5D5 | J(M) | DEXAMETHASONE 5 mg / NEOMYCINE 17500 IU, eye drops, 5ml, bot | 1 | 0.53 |  | EUR | 2018-02-27 | 0.016 | 0.192 |  | Amsterdam Procurement Unit.
DEXODEXT51D | J(M) | DEXAMETHASONE 5 mg / TOBRAMYCIN 15 mg, eye drops, 5 ml, bot | 1 | 7.75 |  | EUR | 2018-02-27 |  |  |  | Amsterdam Procurement Unit.
DEXOEPIN5D5 | J(P)/NS | EPINASTINE hydrochloride, 500µg/ml,eye drops, ster.,5ml bot. | 1 | 17.7 |  | EUR | 2018-02-27 |  |  |  | Amsterdam Procurement Unit.
DEXOFLUO1D4 |  | FLUORESCEIN, 0.5%, eye drops, ster, 0.4 ml, unidose, amp. | 20 | 0.599 |  | EUR | 2018-02-27 | 0.002 | 0.0131 |  | Amsterdam Procurement Unit.
DEXOHYPR3D1 | J(P)/NS | HYPROMELLOSE 0.3% / DEXTRAN 70 0.1%, eye drops, 15ml, bot. | 1 | 3.7 |  | EUR | 2018-02-27 | 0.0007 | 0.002 |  | Amsterdam Procurement Unit.
DEXOOXYB1-- |  | OXYBUPROCAINE, 0.4 %, eye drops, ster, 0.5 ml, unidose, amp. | 20 | 0.725 |  | EUR | 2018-02-27 | 0.003 | 0.03645 |  | Amsterdam Procurement Unit.
DEXOPHEE2D- | J(P)/*25F/NS | PHENYLEPHRINE, 2.5% eye drops, 0.5ml, unidose | 20 | 0.96 |  | EUR | 2018-02-27 | 0.00265 | 0.0035 |  | Amsterdam Procurement Unit.
DEXOPILO2D1 | J(M) | PILOCARPINE hydrochloride, 2%, eye drops, sterile, 10ml, bot | 1 | 1.82 |  | EUR | 2018-02-27 | 0.02 | 0.063 |  | Amsterdam Procurement Unit.
DEXOTETR1O5 |  | TETRACYCLINE hydrochloride, 1%, eye ointment, ster, 5g, tube | 50 | 0.1564 |  | EUR | 2018-02-27 | 0.01 | 0.035 |  | Amsterdam Procurement Unit.
DEXOTETR1O52 | J(P)/NS | CHLORTETRACYCLINE HCl, 1%, eye ointment, ster, 5g, tube | 1 | 2.57 |  | EUR | 2018-02-27 |  |  |  | Amsterdam Procurement Unit.
DEXOTROP1D0 | J(P)/*25F/NS | TROPICAMIDE 1% eye drops 0.5ml, unidose, amp | 20 | 0.905 |  | EUR | 2018-02-27 | 0.00265 | 0.0035 |  | Amsterdam Procurement Unit.
DEXOTROP5D4 | J(M) | TROPICAMIDE, 0.5%, eye drops, sterile, 0.4 ml, unidose, amp. | 20 | 0.47 |  | EUR | 2018-02-27 | 0.0029 | 0.018 |  | Amsterdam Procurement Unit.
DEXTALCO1S- | R | ALCOHOL-BASED HAND RUB, solution, 100 ml, bot. | 36 | 1.1036 |  | EUR | 2018-02-27 | 0.00565 | 0.012 |  | Amsterdam Procurement Unit.
DEXTALCO5S- | R | ALCOHOL-BASED HAND RUB, solution, 500 ml, bot. | 20 | 1.875 |  | EUR | 2018-02-27 | 0.026 | 0.06595 |  | Amsterdam Procurement Unit.
DEXTANTH1C2 | J(P)/NS | ANTIHAEMORROID, cream, 25 g, tube | 1 | 4 |  | EUR | 2018-02-27 |  |  |  | Amsterdam Procurement Unit.
DEXTANTH1O2 |  | ANTIHAEMORROID, ointment, 25 g, tube | 1 | 2.89 |  | EUR | 2018-02-27 | 0.04 | 0.089 |  | Amsterdam Procurement Unit.
DEXTARTS1RC | *25F | ARTESUNATE, 100mg, rectal caps. | 2 | 0.33 |  | EUR | 2018-02-27 |  |  |  | Amsterdam Procurement Unit.
DEXTAZEL1S1 | J(P)/NS | AZELASTINE hydrochloride, 0.1%, sol., nasal spray, 10ml | 1 | 17.6 |  | EUR | 2018-02-27 |  |  |  | Amsterdam Procurement Unit.
DEXTBENS6O4 |  | BENZOIC ACID 6% / SALICYLIC ACID 3%, ointment, 40 g, tube | 10 | 0.394 |  | EUR | 2018-02-27 | 0.062 | 0.201 |  | Amsterdam Procurement Unit.
DEXTBENZ2L1 | *25 | BENZYL BENZOATE, 25%, lotion, 1 l, bot. | 1 | 2.5 |  | EUR | 2018-02-27 | 1.12 | 2.035 |  | Amsterdam Procurement Unit.
DEXTBETM1C3 | NS | BETAMETHASONE valerate, eq.0.1% base, cream, 30 g, tube | 1 | 4.85 |  | EUR | 2018-02-27 |  |  |  | Amsterdam Procurement Unit.
DEXTCALA1L5 |  | CALAMINE, 15%, lotion, 500 ml, bot. | 1 | 1.74 |  | EUR | 2018-02-27 | 0.65 | 1.06 |  | Amsterdam Procurement Unit.
DEXTCHLH2S- |  | CHLORHEXIDINE digluconate 0.2%, mouthwash, sol., 300ml, bot. | 1 | 5.5 |  | EUR | 2018-02-27 |  |  |  | Amsterdam Procurement Unit.
DEXTCHLH5S1 | J(O) | CHLORHEXIDINE digluconate 5%, solution, 1 l, bot. | 1 | 2.81 |  | EUR | 2018-02-27 | 1.08 | 1.4 |  | Amsterdam Procurement Unit.
DEXTCHLH7G2 |  | CHLORHEXIDINE digluconate 7.1%, gel, 20g tube | 1 | 0.71 |  | EUR | 2018-02-27 |  |  |  | Amsterdam Procurement Unit.
DEXTCIPR1D- |  | CIPROFLOXACIN, 0.3%, ear/eye drops, sterile, bot. | 1 | 6.95 |  | EUR | 2018-02-27 | 0.016 | 0.063 |  | Amsterdam Procurement Unit.
DEXTCLOB5C3 | J(P)/NS | CLOBETASOL propionate, 0.05%, cream, 30g, tube | 1 | 3.2 |  | EUR | 2018-02-27 |  |  |  | Amsterdam Procurement Unit.
DEXTCLOT5T- | *25 | CLOTRIMAZOLE, 500 mg, vaginal tab. + applicator | 1 | 0.68751 |  | EUR | 2018-02-27 | 0.018 | 0.16 |  | Amsterdam Procurement Unit.
DEXTDEET1C- | R | D.E.E.T., anti-mosquito repellent lotion, 30% | 6 | 3.89 |  | EUR | 2018-02-27 | 0.1568 | 0.636 |  | Amsterdam Procurement Unit.
DEXTDINO1G- | J(MF)/*CF | DINOPROSTONE, 1 mg, vaginal gel, sterile | 1 | 48.43 |  | EUR | 2018-02-27 | 0.032 | 0.252 |  | Amsterdam Procurement Unit.
DEXTFENT2TP | J(E)/!/NS | FENTANYL, 12 µg/h, transdermal patch | 5 | 4.19 |  | EUR | 2018-02-27 | 0.006 | 0.0066 |  | Amsterdam Procurement Unit.
DEXTFENT4TP | J(E)/!/NS | FENTANYL, 4.2 mg, 24 µg/h, transdermal patch | 5 | 6.08 |  | EUR | 2018-02-27 | 0.006 | 0.0066 |  | Amsterdam Procurement Unit.
DEXTHYDR1O1 |  | HYDROCORTISONE (acetate or base), 1%, ointment, 15 g, tube | 10 | 0.486 |  | EUR | 2018-02-27 | 0.02352 | 0.10374 |  | Amsterdam Procurement Unit.
DEXTIODP1S2 |  | POLYVIDONE IODINE, 10%, solution, 200 ml, dropper bot. | 80 | 1.1045 |  | EUR | 2018-02-27 | 0.24 | 0.46 |  | Amsterdam Procurement Unit.
DEXTIODP1S500 |  | POLYVIDONE IODINE, 10%, solution, 500ml, bot. | 1 | 3.8 |  | EUR | 2018-02-27 |  |  |  | Amsterdam Procurement Unit.
DEXTIODPS75 |  | POLYVIDONE IODINE, surgical scrub, 7.5 %, 500 ml, bot. | 1 | 4.65 |  | EUR | 2018-02-27 | 0.24 | 0.46 |  | Amsterdam Procurement Unit.
DEXTLAPA5C- | J(P)/NS | LANOLIN / PARAFFIN, cream, 50 g, tube | 1 | 2.4 |  | EUR | 2018-02-27 |  |  |  | Amsterdam Procurement Unit.
DEXTLIDO1S5 |  | LIDOCAINE, 10% spray, 50ml bot. | 1 | 10.8 |  | EUR | 2018-02-27 |  |  |  | Amsterdam Procurement Unit.
DEXTLIDO2J3 |  | LIDOCAINE, 2%, jelly, sterile, tube | 1 | 3.154 |  | EUR | 2018-02-27 | 0.064 | 0.163 |  | Amsterdam Procurement Unit.
DEXTLIDP2C5 | NS | LIDOCAINE 2.5% / PRILOCAINE 2.5%, cream, 5 g, tube | 1 | 4.5 |  | EUR | 2018-02-27 |  |  |  | Amsterdam Procurement Unit.
DEXTLUBR8J- | J(M)/NS | LUBRICANT, general use, water-soluble, jelly, 82 g, tube | 1 | 3.77 |  | EUR | 2018-02-27 | 0.01 | 0.01 |  | Amsterdam Procurement Unit.
DEXTMICO2C3 | *25 | MICONAZOLE nitrate, 2%, cream, 30 g, tube | 1 | 0.48 |  | EUR | 2018-02-27 | 0.05 | 0.176 |  | Amsterdam Procurement Unit.
DEXTMOSQ1C- |  | ANTIPRURITIC CREAM, after mosquito bites, tube | 1 | 3.4 |  | EUR | 2018-02-27 | 0.05 | 0.14 |  | Amsterdam Procurement Unit.
DEXTPARA12SU | *C/NS | PARACETAMOL (acetaminophen), 120mg, suppository | 10 | 1.371 |  | EUR | 2018-02-27 | 0.08 | 0.16 |  | Amsterdam Procurement Unit.
DEXTPARA5SU | *C/NS | PARACETAMOL (acetaminophen), 500 mg, suppository | 10 | 2.795 |  | EUR | 2018-02-27 | 0.005 | 0.03 |  | Amsterdam Procurement Unit.
DEXTPERM1L1 | *25/R | PERMETHRIN, 1 %, lotion, bot. | 1 | 2.02 |  | EUR | 2018-02-27 | 0.114 | 0.2 |  | Amsterdam Procurement Unit.
DEXTPERM5T- | *25F/R | PERMETHRIN, 5%, cream, tube | 1 | 8.15 |  | EUR | 2018-02-27 | 0.045 | 0.127 |  | Amsterdam Procurement Unit.
DEXTPODO5S3 | J(M)/*25F/R | PODOPHYLLOTOXIN, 0.5%, solution, 3.5ml, + 30 applicator tips | 1 | 11.1 |  | EUR | 2018-02-27 | 0.042 | 0.138 |  | Amsterdam Procurement Unit.
DEXTRSDE4L- | J(P)/NS | NEUTRALISING LOTION for the skin (RSDL), 42 ml pouch | 50 | 63 |  | EUR | 2018-02-27 |  |  |  | Amsterdam Procurement Unit.
DEXTSILN1U- |  | SILVER NITRATE, 40%, pencil | 6 | 1.775 |  | EUR | 2018-02-27 | 0.006 | 0.027 |  | Amsterdam Procurement Unit.
DEXTSOAP1B2 |  | SOAP, 200 g, bar | 1 | 1.77 |  | EUR | 2018-02-27 | 0.22 | 0.23 |  | Amsterdam Procurement Unit.
DEXTSULZ1C5 | *25 | SULFADIAZINE SILVER, 1%, cream, sterile, 50 g, tube | 1 | 2.56 |  | EUR | 2018-02-27 | 0.075 | 0.274 |  | Amsterdam Procurement Unit.
DEXTSULZ1CJ | J(P) | SULFADIAZINE SILVER, 1%, cream, sterile, 500 g, jar | 1 | 23.47 |  | EUR | 2018-02-27 | 0.6 | 1.55 |  | Amsterdam Procurement Unit.
DEXTTALC1P1 |  | TALC, powder, 1 kg, jar | 1 | 6.39 |  | EUR | 2018-02-27 | 1.12 | 3.45 |  | Amsterdam Procurement Unit.
DEXTWISCA7S | NS | WIPE, 70% isopropyl alcool, sachet, small | 100 | 0.0049 |  | EUR | 2018-02-27 | 0.001 | 0.004 |  | Amsterdam Procurement Unit.
DEXTXYLM5O- | NS | XYLOMETAZOLINE 0.1%, sol., nasal spray, 10 ml, bot. | 1 | 3.5 |  | EUR | 2018-02-27 | 0.01 | 0.05 |  | Amsterdam Procurement Unit.
DEXTYINO15O1 | J(P)/*25/NS | ZINC OXIDE, 15%, ointment, 100 g, jar | 1 | 1.75 |  | EUR | 2018-02-27 |  |  |  | Amsterdam Procurement Unit.
DEXTYINO1O1 |  | ZINC OXIDE, 10%, ointment, 100 g, tube | 10 | 0.834 |  | EUR | 2018-02-27 | 0.146 | 0.229 |  | Amsterdam Procurement Unit.
DINFDERI5FBF5 |  | DEXTROSE 5%/ RINGER LACTATE , 500ml, flex. bag, PVC free | 20 | 0.56 |  | EUR | 2018-02-27 |  |  |  | Amsterdam Procurement Unit.
DINFDEXT1FBF5 |  | DEXTROSE (GLUCOSE), 10%, 500 ml, flex. bag, PVC free | 20 | 0.68 |  | EUR | 2018-02-27 | 0.595 | 1.131 |  | Amsterdam Procurement Unit.
DINFDEXT5FBF1 |  | DEXTROSE (GLUCOSE), 5%, 1 l, flex. bag, PVC free | 10 | 0.74 |  | EUR | 2018-02-27 | 1.12 | 2.11 |  | Amsterdam Procurement Unit.
DINFDEXT5FBF5 |  | DEXTROSE (GLUCOSE), 5%, 500 ml, flex. bag, PVC free | 20 | 0.54 |  | EUR | 2018-02-27 | 0.5875 | 1.1 |  | Amsterdam Procurement Unit.
DINFPLAS1SRF5 | J(S) | PLASMA SUBSTITUTE, gelatin, 500 ml, semi-rigid bot, PVC free | 10 | 2.8592 |  | EUR | 2018-02-27 |  |  |  | Amsterdam Procurement Unit.
DINFRINL1FBF1 |  | RINGER lactate, 1 l, flex. bag, PVC free | 10 | 0.67 |  | EUR | 2018-02-27 | 1.126 | 2.3 |  | Amsterdam Procurement Unit.
DINFRINL1FBF5 |  | RINGER lactate, 500 ml, flex. bag, PVC free | 20 | 0.52 |  | EUR | 2018-02-27 | 0.57 | 1.052 |  | Amsterdam Procurement Unit.
DINFSODC9FBF0 |  | SODIUM chloride, 0.9%, 100 ml, flex. bag, PVC free | 50 | 0.58 |  | EUR | 2018-02-27 | 0.13 | 0.44 |  | Amsterdam Procurement Unit.
DINFSODC9FBF1 |  | SODIUM chloride, 0.9%, 1 l, flex. bag, PVC free | 10 | 0.65 |  | EUR | 2018-02-27 | 1.3564 | 3.028 |  | Amsterdam Procurement Unit.
DINFSODC9FBF2 | J(P) | SODIUM chloride, 0.9%, 250 ml, flex. bag, PVC free | 30 | 0.47 |  | EUR | 2018-02-27 | 0.302 | 0.8448 |  | Amsterdam Procurement Unit.
DINFSODC9FBF5 |  | SODIUM chloride, 0.9%, 500 ml, flex. bag, PVC free | 20 | 0.52 |  | EUR | 2018-02-27 | 0.57 | 1.058 |  | Amsterdam Procurement Unit.
DINFWATE1FBF1 | J(P) | WATER FOR INJECTION, 100 ml, flex.bag, PVC free | 60 | 1.1153 |  | EUR | 2018-02-27 | 0.12713 | 0.33333 |  | Amsterdam Procurement Unit.
DINFWATE1FBF2 | J(P) | WATER FOR INJECTION, 250 ml, flex.bag, PVC free | 30 | 1.1153 |  | EUR | 2018-02-27 | 0.033 | 0.725 |  | Amsterdam Procurement Unit.
DINJACIV2V- | *25 | ACICLOVIR sodium, eq. 250 mg base, powder, vial | 5 | 1.466 |  | EUR | 2018-02-27 | 0.0264 | 0.468 |  | Amsterdam Procurement Unit.
DINJADOP1AP | J(P)/*0/NS | ANTIDOTE ORGANOPHOSPHORUS AGENTS, autoinj. prefilled, 3parts | 1 | 210 |  | EUR | 2018-02-27 |  |  |  | Amsterdam Procurement Unit.
DINJAMBL5V- | J(PME)/*25 | AMPHOTERICIN B liposomal complex, 50 mg,powder, vial | 10 | 15.0382 |  | EUR | 2018-02-27 | 0.034 | 0.165 |  | Amsterdam Procurement Unit.
DINJAMIK5A- | J(PM) | AMIKACIN sulfate, eq. 250 mg/ml base, 2 ml, amp. | 100 | 0.7437 |  | EUR | 2018-02-27 | 0.011 | 0.0418 |  | Amsterdam Procurement Unit.
DINJAMIO1A- | J(PM)/*25 | AMIODARONE hydrochloride, 50 mg/ml, 3 ml, amp. | 5 | 1.59 |  | EUR | 2018-02-27 | 0.00216 | 0.013 |  | Amsterdam Procurement Unit.
DINJAMOC1V2 | J(S) | AMOXICILLIN 1g / CLAVULANIC acid 200mg, powder | 50 | 1.051 |  | EUR | 2018-02-27 | 0.036 | 0.08 |  | Amsterdam Procurement Unit.
DINJAMPI1V- | *25 | AMPICILLIN, 1 g, powder, vial | 50 | 0.39 |  | EUR | 2018-02-27 | 0.0214 | 0.02875 |  | Amsterdam Procurement Unit.
DINJAMPI5V- | *25 | AMPICILLIN, 500 mg, powder, vial | 100 | 0.3951 |  | EUR | 2018-02-27 | 0.022 | 0.02875 |  | Amsterdam Procurement Unit.
DINJARTS6V- |  | ARTESUNATE 60 mg, powder,vial +NaHCO3 5% 1ml +NaCl 0.9% 5ml | 100 | 1.7187 |  | EUR | 2018-02-27 | 0.04 | 0.189 |  | Amsterdam Procurement Unit.
DINJATRB2A- | J(SM)/*CF | ATRACURIUM besilate, 10 mg/ml, 2.5 ml, amp. | 5 | 0.86 |  | EUR | 2018-02-27 | 0.006 | 0.01 |  | Amsterdam Procurement Unit.
DINJATRO1A- |  | ATROPINE sulfate, 1 mg/ml, 1 ml, amp. | 10 | 4.3272 |  | EUR | 2018-02-27 | 0.00496 | 0.0234 |  | Amsterdam Procurement Unit.
DINJBUPI2A- | J(PM)/*25 | BUPIVACAINE HCl, hyperbaric/spinal, eq.5mg/ml base, 4ml, amp | 100 | 0.79 |  | EUR | 2018-02-27 | 0.011 | 0.0558 |  | Amsterdam Procurement Unit.
DINJCAED5A- | J(MP)/NS | sodium CALCIUM EDETATE, 0.05mg/ml, 10ml, amp. (IV) | 10 | 3.9 |  | EUR | 2018-02-27 |  |  |  | Amsterdam Procurement Unit.
DINJCAFC1A- | J(PM) | CAFFEINE CITRATE, 10mg/ml, eq. 5 mg caffeine base, 1ml, amp. | 10 | 4.8681 |  | EUR | 2018-02-27 | 0.0046 | 0.02 |  | Amsterdam Procurement Unit.
DINJCALG1A- | *25 | CALCIUM GLUCONATE, 100 mg/ml, 10 ml, amp. | 100 | 0.1562 |  | EUR | 2018-02-27 | 0.0165 | 0.044 |  | Amsterdam Procurement Unit.
DINJCAPR1V- | J(PM)/*25F | CAPREOMYCIN sulfate, eq. 1 g base, powder, vial | 1 | 4.38 |  | EUR | 2018-02-27 | 0.034 | 0.115 |  | Amsterdam Procurement Unit.
DINJCEFA1V- | J(P)/*25 | CEFAZOLIN, 1 g, (IV), powder, vial | 100 | 0.45 |  | EUR | 2018-02-27 | 0.028 | 0.04 |  | Amsterdam Procurement Unit.
DINJCEFL1V- | J(M)/*25 | CEFTRIAXONE sodium, eq.1 g base, powder, vial + lidocaine IM | 1 | 0.94 |  | EUR | 2018-02-27 | 0.042 | 0.176 |  | Amsterdam Procurement Unit.
DINJCEFL2V- | J(M) | CEFTRIAXONE sodium, eq.250mg base, powd, vial + lidocaine IM | 1 | 0.83 |  | EUR | 2018-02-27 | 0.04 | 0.138 |  | Amsterdam Procurement Unit.
DINJCEFO5V- | J(M)/*25 | CEFOTAXIME sodium, eq. 500 mg base, vial | 100 | 0.6518 |  | EUR | 2018-02-27 | 0.028 | 0.039 |  | Amsterdam Procurement Unit.
DINJCEFT1V- | *25 | CEFTRIAXONE sodium, eq. 1 g base, powder, vial | 100 | 0.46567 |  | EUR | 2018-02-27 | 0.026 | 0.0456 |  | Amsterdam Procurement Unit.
DINJCEFT2V- |  | CEFTRIAXONE sodium, eq. 250 mg base, powder, vial | 100 | 0.43539 |  | EUR | 2018-02-27 | 0.027 | 0.047 |  | Amsterdam Procurement Unit.
DINJCEFZ5V- | J(PE)/*25/NS | CEFTAZIDIME, 500 mg, powder, vial | 1 | 4.75 |  | EUR | 2018-02-27 | 0.022 | 0.02877 |  | Amsterdam Procurement Unit.
DINJCHLM5A- |  | CHLORPROMAZINE, 25 mg/ml, 2 ml, amp. | 10 | 1.085 |  | EUR | 2018-02-27 | 0.0065 | 0.0288 |  | Amsterdam Procurement Unit.
DINJCHLO1V- |  | CHLORAMPHENICOL, 1 g powder, vial | 50 | 0.90562 |  | EUR | 2018-02-27 | 0.02996 | 0.04612 |  | Amsterdam Procurement Unit.
DINJCIPR2FBF | J(PE) | CIPROFLOXACIN salt, eq. 2mg/ml base,100ml,flex.bag PVC free | 40 | 1.7025 |  | EUR | 2018-02-27 | 0.1488 | 0.882 |  | Amsterdam Procurement Unit.
DINJCLIN3A- | J(ME) | CLINDAMYCIN phosphate, eq. 150mg base/ml, 2 ml, amp. | 15 | 1.832 |  | EUR | 2018-02-27 | 0.0096 | 0.03 |  | Amsterdam Procurement Unit.
DINJCLOX5VV | *25 | CLOXACILLIN sodium, eq. 500 mg base, powder, vial IV | 100 | 0.3227 |  | EUR | 2018-02-27 | 0.022 | 0.048 |  | Amsterdam Procurement Unit.
DINJCOTR4A- |  | COTRIMOXAZOLE, 80mg/16mg/ml, 5 ml for infusion, amp. | 30 | 0.97353 |  | EUR | 2018-02-27 |  |  |  | Amsterdam Procurement Unit.
DINJCYCS5A- | J(P)/!/NS | CYCLIZINE 50mg/ml, 1 ml, amp. | 5 | 2.76 |  | EUR | 2018-02-27 | 0.0064 | 0.028 |  | Amsterdam Procurement Unit.
DINJDEFE5V- | *25/NS | DEFEROXAMINE (desferrioxamine) mesilate, 500mg, powder, vial | 10 | 2.6 |  | EUR | 2018-02-27 |  |  |  | Amsterdam Procurement Unit.
DINJDEXA4A- | *25 | DEXAMETHASONE phosphate, 4 mg/ml, 1 ml, amp. | 100 | 0.24045 |  | EUR | 2018-02-27 | 0.0062767 | 0.06 |  | Amsterdam Procurement Unit.
DINJDIAZ1A- | ! | DIAZEPAM, 5 mg/ml, 2 ml, amp. | 10 | 0.206 |  | EUR | 2018-02-27 | 0.00612 | 0.045 |  | Amsterdam Procurement Unit.
DINJDIAZ1AE | J(F)/*25/! | DIAZEPAM, 5mg/ml, 2 ml, emulsion, amp. | 10 | 1.465 |  | EUR | 2018-02-27 | 0.00612 | 0.045 |  | Amsterdam Procurement Unit.
DINJDICL7A- | *25 | DICLOFENAC sodium, 25 mg/ml, 3 ml, amp. | 100 | 0.2069 |  | EUR | 2018-02-27 | 0.008 | 0.02975 |  | Amsterdam Procurement Unit.
DINJDIGO5A- | *25 | DIGOXIN, 0.25 mg/ml, 2 ml, amp. | 5 | 1.1 |  | EUR | 2018-02-27 | 0.00508 | 0.01437 |  | Amsterdam Procurement Unit.
DINJDOPA2A- | J(M) | DOPAMINE hydrochloride, 40 mg/ml, 5 ml, amp. | 100 | 0.4231 |  | EUR | 2018-02-27 | 0.0104 | 0.0312 |  | Amsterdam Procurement Unit.
DINJEFLO2V- | J(P) | EFLORNITHINE hydrochloride, eq. 200 mg/ml base, 100 ml, vial | 12 | 1.2458 |  | EUR | 2018-02-27 | 0.28667 | 0.91667 |  | Amsterdam Procurement Unit.
DINJENOX10S | *25/NS | ENOXAPARIN sodium, 10,000IU/1ml, syringe | 10 | 12.69 |  | EUR | 2018-02-27 |  |  |  | Amsterdam Procurement Unit.
DINJEPHE3A- | *25/! | EPHEDRINE hydrochloride, 30 mg/ml, 1 ml, amp. | 100 | 0.1999 |  | EUR | 2018-02-27 | 0.0045 | 0.01437 |  | Amsterdam Procurement Unit.
DINJEPIN1AM | *25 | EPINEPHRINE (adrenaline) tartrate, eq.1mg/ml base,1ml amp IM | 10 | 0.295 |  | EUR | 2018-02-27 | 0.005 | 0.1437 |  | Amsterdam Procurement Unit.
DINJEPIN1AV |  | EPINEPHRINE (adrenaline) tartrate,eq.1 mg/ml base,1ml amp IV | 100 | 0.4931 |  | EUR | 2018-02-27 | 0.0046 | 0.023 |  | Amsterdam Procurement Unit.
DINJEPOA1S4 | J(PF)/*AF/NS | EPOETIN ALFA, 4 000 IU/ml, 0.4 ml, syringe | 6 | 11.6326 |  | EUR | 2018-02-27 |  |  |  | Amsterdam Procurement Unit.
DINJEPOA1S5 | J(PF)/*AF/NS | EPOETIN ALFA, 2 000 IU/ml, 0.5 ml, syringe | 6 | 6.9796 |  | EUR | 2018-02-27 |  |  |  | Amsterdam Procurement Unit.
DINJERYT1V- | J(P) | ERYTHROMYCIN lactobionate, eq. to 1 g base, pdr, vial | 1 | 0.29 |  | EUR | 2018-02-27 | 0.035 | 0.13 |  | Amsterdam Procurement Unit.
DINJETON6I- | J(M) | ETONOGESTREL implant 1 x 68 mg, with applicator s.u. | 1 | 126.3 |  | EUR | 2018-02-27 | 0.63 | 0.00465 |  | Amsterdam Procurement Unit.
DINJFENT1A- | J(M)/! | FENTANYL citrate, eq. 0.05 mg/ml base, 2 ml, amp. | 10 | 0.2853 |  | EUR | 2018-02-27 | 0.0076 | 0.034 |  | Amsterdam Procurement Unit.
DINJFLUC2FBF | *25 | FLUCONAZOLE, 2 mg/ml, 100 ml, flexible bag PVC free | 10 | 1.8538 |  | EUR | 2018-02-27 | 0.045 | 0.12333 |  | Amsterdam Procurement Unit.
DINJFLUP2A- | J(SM)/*25F | FLUPHENAZINE decanoate, 25mg/ml, 1ml, amp. | 30 | 1.7023 |  | EUR | 2018-02-27 | 0.0064 | 0.028 |  | Amsterdam Procurement Unit.
DINJFURO2A- | *25 | FUROSEMIDE, 10 mg/ml, 2 ml, amp. | 10 | 0.132 |  | EUR | 2018-02-27 | 0.0052 | 0.01437 |  | Amsterdam Procurement Unit.
DINJGANC5V- | J(M) | GANCICLOVIR sodium, eq.500 mg base, powder, vial fr infusion | 1 | 33.93 |  | EUR | 2018-02-27 | 0.02 | 0.079 |  | Amsterdam Procurement Unit.
DINJGENT2A- | J(P)/*25F | GENTAMICIN sulfate, eq. 10mg/ml base, 2ml, amp. | 5 | 1.754 |  | EUR | 2018-02-27 |  |  |  | Amsterdam Procurement Unit.
DINJGENT8A- |  | GENTAMICIN sulfate, eq. 40 mg/ml base, 2 ml, amp. | 100 | 0.20356 |  | EUR | 2018-02-27 | 0.0060616 | 0.024168 |  | Amsterdam Procurement Unit.
DINJGLUC1A1 |  | GLUCOSE hypertonic, 10%, 10 ml, amp | 10 | 0.376 |  | EUR | 2018-02-27 | 0.0192 | 0.0516 |  | Amsterdam Procurement Unit.
DINJGLUC5V5 |  | GLUCOSE hypertonic, 50%, 50 ml, vial | 20 | 0.6475 |  | EUR | 2018-02-27 | 0.12 | 0.1766 |  | Amsterdam Procurement Unit.
DINJHALP5A- | J(M) | HALOPERIDOL, 5 mg/ml, 1 ml, amp. | 10 | 0.265 |  | EUR | 2018-02-27 | 0.0046 | 0.024 |  | Amsterdam Procurement Unit.
DINJHALP5AD | J(PM) | HALOPERIDOL decanoate, 50mg/ml, 1ml, amp. | 5 | 5.79 |  | EUR | 2018-02-27 |  |  |  | Amsterdam Procurement Unit.
DINJHEPA2A- | J(PM)/*25 | HEPARIN SODIUM, 5 000 IU/ml, 5ml, amp. | 10 | 3.89 |  | EUR | 2018-02-27 | 0.0161 | 0.0605 |  | Amsterdam Procurement Unit.
DINJHEPA2V- | J(M)/NS | HEPARIN SODIUM, 5 000 IU/ml, 5 ml, vial | 10 | 4.145 |  | EUR | 2018-02-27 | 0.0161 | 0.0605 |  | Amsterdam Procurement Unit.
DINJHEPA5A- | J(M)/*25F/NS | HEPARIN SODIUM, 5 000 IU/ml, 1 ml, amp. | 10 | 3.25 |  | EUR | 2018-02-27 |  |  |  | Amsterdam Procurement Unit.
DINJHYDA2A- |  | HYDRALAZINE hydrochloride, 20 mg, powder, amp. | 5 | 3.19 |  | EUR | 2018-02-27 | 0.0044 | 0.023 |  | Amsterdam Procurement Unit.
DINJHYDR1V- |  | HYDROCORTISONE sodium succinate, eq.100mg base, powder, vial | 100 | 0.7167 |  | EUR | 2018-02-27 | 0.024 | 0.078 |  | Amsterdam Procurement Unit.
DINJHYOS2A- |  | HYOSCINE BUTYLBROMIDE (scopolamine butylbrom), 20 mg/1ml,amp | 100 | 0.3419 |  | EUR | 2018-02-27 | 0.0045 | 0.015 |  | Amsterdam Procurement Unit.
DINJIMCI55V | J(PMF) | IMIPENEM 500 mg / CILASTATIN sodium 500 mg, powder, vial | 10 | 4.658 |  | EUR | 2018-02-27 |  |  |  | Amsterdam Procurement Unit.
DINJINSAB3APN | J(SM)/*BF/NS | INSULIN ASPART, BIPHASIC 30-70 IU/ml, 3ml, autoinj.pref. N | 5 | 14.66 |  | EUR | 2018-02-27 |  |  |  | Amsterdam Procurement Unit.
DINJINSAU3APN | J(P)/*BF/NS | INSULIN ASPART, ULTRARAPID 100 UI/ml, 3ml, autoinject.pref.N | 5 | 11.82 |  | EUR | 2018-02-27 |  |  |  | Amsterdam Procurement Unit.
DINJINSHB1VN | J(M)/*BF | INSULIN HUMAN, BIPHASIC 30-70 IU/ml, 10ml, vial N | 1 | 13.51 |  | EUR | 2018-02-27 | 0.024 | 0.037 |  | Amsterdam Procurement Unit.
DINJINSHI1VN | J(M)/*BF | INSULIN HUMAN, ISOPHANE (NPH) 100 UI/ml, 10 ml, vial N | 1 | 6.1 |  | EUR | 2018-02-27 | 0.022 | 0.048 |  | Amsterdam Procurement Unit.
DINJINSHR1VN | J(M)/*BF | INSULIN HUMAN, RAPID 100 IU/ml, 10 ml, vial N | 1 | 6.1 |  | EUR | 2018-02-27 | 0.022 | 0.048 |  | Amsterdam Procurement Unit.
DINJKANA1V- | J(PM) | KANAMYCIN sulfate, eq. 1 g base, powder, vial | 50 | 1.9062 |  | EUR | 2018-02-27 | 0.03084 | 0.04928 |  | Amsterdam Procurement Unit.
DINJKETA2A- |  | KETAMINE hydrochloride, eq. 50 mg/ml base, 5 ml, amp. | 50 | 2.7191 |  | EUR | 2018-02-27 | 0.0108 | 0.032 |  | Amsterdam Procurement Unit.
DINJLABE1A- | J(F) | LABETALOL hydrochloride, 5 mg/ml, 20 ml amp. | 5 | 1.59 |  | EUR | 2018-02-27 | 0.0384 | 0.686 |  | Amsterdam Procurement Unit.
DINJLEVB5A- |  | LEVOBUPIVACAINE hydrochloride eq. 5 mg/ml base,10 ml, amp | 5 | 1.5 |  | EUR | 2018-02-27 | 0.3 | 0.76 |  | Amsterdam Procurement Unit.
DINJLEVN15I | J(M) | LEVONORGESTREL implant 2 x 75 mg (Jadelle) + trocar | 100 | 7.4158 |  | EUR | 2018-02-27 | 0.035 | 0.165 |  | Amsterdam Procurement Unit.
DINJLIDE1C2 | *0F/NS | LIDOCAINE 1% / EPINEPHRINE 1/200,000, 20 ml, vial | 5 | 3.67 |  | EUR | 2018-02-27 | 0.03 | 0.15 |  | Amsterdam Procurement Unit.
DINJLIDE2C1 |  | LIDOCAINE 2% / EPINEPHRINE 1/80 000, 1.8 ml, cart. | 100 | 0.2075 |  | EUR | 2018-02-27 |  |  |  | Amsterdam Procurement Unit.
DINJLIDO1A5 | NS | LIDOCAINE hydrochloride, 1%, preservative-free,5ml,plast.amp | 20 | 0.2425 |  | EUR | 2018-02-27 | 0.016 | 0.192 |  | Amsterdam Procurement Unit.
DINJLIDO2A5 | NS | LIDOCAINE hydrochloride, 2%, preservative-free,5ml, amp | 20 | 0.355 |  | EUR | 2018-02-27 |  |  |  | Amsterdam Procurement Unit.
DINJLIPE2FBF2 |  | LIPID emulsion, 20%, 250 ml, flex. bag, PVC free | 1 | 15.8 |  | EUR | 2018-02-27 | 0.3135 | 1.128 |  | Amsterdam Procurement Unit.
DINJMAGS5A- |  | MAGNESIUM sulfate, 0.5 g/ml, 10 ml, amp. | 10 | 0.68372 |  | EUR | 2018-02-27 | 0.0232 | 0.0431 |  | Amsterdam Procurement Unit.
DINJMEDR1V- | *25F | MEDROXYPROGESTERONE acetate, 150 mg, 1 ml, vial | 100 | 0.8912 |  | EUR | 2018-02-27 | 0.0074 | 0.0136 |  | Amsterdam Procurement Unit.
DINJMEGA4A- | J(PME) | MEGLUMINE ANTIMONIATE, pentaval. antimony 81 mg/ml, 5ml, amp | 5 | 1.078 |  | EUR | 2018-02-27 | 0.0132 | 0.046 |  | Amsterdam Procurement Unit.
DINJMELA3A5 | J(PM) | MELARSOPROL, 36 mg/ml, 5 ml, amp. | 50 | 0.84 |  | EUR | 2018-02-27 | 0.01048 | 0.03124 |  | Amsterdam Procurement Unit.
DINJMERG2A- | *CF/! | METHYLERGOMETRINE maleate, 0.2 mg/ml, 1 ml, amp. | 10 | 0.208 |  | EUR | 2018-02-27 | 0.0045 | 0.023 |  | Amsterdam Procurement Unit.
DINJMERO5V- | J(PMF)/NS | MEROPENEM 500 mg, powder, vial | 10 | 5.83 |  | EUR | 2018-02-27 | 0.022 | 0.02877 |  | Amsterdam Procurement Unit.
DINJMETN5FBF |  | METRONIDAZOLE, 5 mg/ml, 100 ml, flex. bag PVC free | 50 | 0.42 |  | EUR | 2018-02-27 |  |  |  | Amsterdam Procurement Unit.
DINJMETO1A- |  | METOCLOPRAMIDE hydrochloride, 5 mg/ml, 2 ml, amp. | 10 | 0.23 |  | EUR | 2018-02-27 | 0.0071 | 0.02 |  | Amsterdam Procurement Unit.
DINJMIDA5A- | J(M)/! | MIDAZOLAM, 1 mg / ml, 5 ml, amp | 10 | 0.938 |  | EUR | 2018-02-27 | 0.011 | 0.0388 |  | Amsterdam Procurement Unit.
DINJMORP1A- | J(M)/!/R | MORPHINE hydrochloride, 10 mg/ml, 1 ml, amp. | 10 | 0.282 |  | EUR | 2018-02-27 | 0.0048 | 0.023 |  | Amsterdam Procurement Unit.
DINJNADR2S- | J(M) | NADROPARIN calcium, 1900 IU / 0.2 ml, syringe | 10 | 1.174 |  | EUR | 2018-02-27 | 0.012 | 0.09 |  | Amsterdam Procurement Unit.
DINJNADR3S- | J(M) | NADROPARIN calcium, 2850 IU / 0.3 ml, syringe | 10 | 1.174 |  | EUR | 2018-02-27 | 0.012 | 0.09 |  | Amsterdam Procurement Unit.
DINJNADR4S- | J(M) | NADROPARIN calcium, 3800 IU / 0.4 ml, syringe | 10 | 1.174 |  | EUR | 2018-02-27 | 0.012 | 0.09 |  | Amsterdam Procurement Unit.
DINJNALO4A- |  | NALOXONE hydrochloride, 0.4 mg/ml, 1 ml, amp. | 10 | 0.343 |  | EUR | 2018-02-27 | 0.0045 | 0.0204 |  | Amsterdam Procurement Unit.
DINJNEOS2A- | J(M)/*25 | NEOSTIGMINE methylsulfate, 2.5 mg/ml, 1 ml, amp. | 10 | 0.34 |  | EUR | 2018-02-27 | 0.004 | 0.0195 |  | Amsterdam Procurement Unit.
DINJOMEP4V- |  | OMEPRAZOLE sodium, eq. 40 mg base, powder, vial, fr infusion | 5 | 1.59 |  | EUR | 2018-02-27 | 0.008 | 0.0335 |  | Amsterdam Procurement Unit.
DINJONDA4A- | J(M) | ONDANSETRON hydrochloride, eq. 2mg/ml base, 2 ml, amp. | 10 | 0.24036 |  | EUR | 2018-02-27 | 0.0058 | 0.02 |  | Amsterdam Procurement Unit.
DINJOXYT1A- | *CF | OXYTOCIN, 10 IU/ml, 1 ml, amp. | 100 | 0.2243 |  | EUR | 2018-02-27 | 0.01245 | 0.082 |  | Amsterdam Procurement Unit.
DINJPARA5B- | J(S) | PARACETAMOL (acetaminophen),10 mg/ml, 50 ml, bot. | 10 | 0.82 |  | EUR | 2018-02-27 | 0.122 | 0.035 |  | Amsterdam Procurement Unit.
DINJPARO1A- | J(PM) | PAROMOMYCIN sulfate, eq. 375 mg/ml base, 2 ml, amp | 100 | 1.2802 |  | EUR | 2018-02-27 | 0.007 | 0.023 |  | Amsterdam Procurement Unit.
DINJPENB1VS |  | BENZATHINE BENZYLPENICILLIN, 1.2 M IU, powder, vial+ solvent | 1 | 2.4325 |  | EUR | 2018-02-27 | 0.017 | 0.0353 |  | Amsterdam Procurement Unit.
DINJPENB2VS |  | BENZATHINE BENZYLPENICILLIN, 2.4 M IU, powder, vial+ solvent | 1 | 2.5539 |  | EUR | 2018-02-27 | 0.03 | 0.04374 |  | Amsterdam Procurement Unit.
DINJPENG1V- |  | BENZYLPENICILLIN (peni G, crystal peni), 1 MIU, powder,vial | 100 | 0.4624 |  | EUR | 2018-02-27 | 0.03 | 0.05476 |  | Amsterdam Procurement Unit.
DINJPENG5V- |  | BENZYLPENICILLIN (peni G, crystal peni), 5 MIU, powder,vial | 100 | 0.9913 |  | EUR | 2018-02-27 | 0.033 | 0.05616 |  | Amsterdam Procurement Unit.
DINJPENT3V- | J(PM) | PENTAMIDINE isetionate, 300 mg, powder, vial | 5 | 0 |  | EUR | 2018-02-27 | 0.0206 | 0.1224 |  | Amsterdam Procurement Unit.
DINJPHEE5A- |  | PHENYLEPHRINE hydrochloride, eq. 50 µg base/ ml, 10 ml amp. | 10 | 5.638 |  | EUR | 2018-02-27 | 0.0196 | 0.057 |  | Amsterdam Procurement Unit.
DINJPHEN2A1 | J(M)/! | PHENOBARBITAL sodium, 200 mg/ml, 1 ml, amp. | 10 | 2.2297 |  | EUR | 2018-02-27 | 0.005 | 0.0236 |  | Amsterdam Procurement Unit.
DINJPHEY2A- | J(M) | PHENYTOIN sodium, 50 mg/ml, 5ml, amp. | 10 | 2.255 |  | EUR | 2018-02-27 | 0.0112 | 0.048 |  | Amsterdam Procurement Unit.
DINJPHYT2AN | *25 | PHYTOMENADIONE (vitamin K1), 10mg/ml (2mg/0.2ml), 0.2ml amp. | 5 | 0.81729 |  | EUR | 2018-02-27 | 0.005 | 0.221 |  | Amsterdam Procurement Unit.
DINJPOTC1A- | *25 | POTASSIUM chloride, 100 mg/ml, 10 ml, amp. | 50 | 0.107 |  | EUR | 2018-02-27 | 0.0177 | 0.03571 |  | Amsterdam Procurement Unit.
DINJPRAL2A1S | J(PE)/NS | PRALIDOXIME, 2 %, vial powder + amp. solvant, 10ml. | 10 | 9.979 |  | EUR | 2018-02-27 |  |  |  | Amsterdam Procurement Unit.
DINJPROM2A- | J(P)/NS | PROMETHAZINE hydrochloride, eq. 25 mg/ml base, 1 ml, amp. | 10 | 1.02 |  | EUR | 2018-02-27 | 0.0054 | 0.027 |  | Amsterdam Procurement Unit.
DINJPROM5A- |  | PROMETHAZINE hydrochloride, eq. 25 mg/ml base, 2 ml, amp. | 10 | 0.315 |  | EUR | 2018-02-27 | 0.0076 | 0.0515 |  | Amsterdam Procurement Unit.
DINJPROP1VE | J(P)/*25F/NS | PROPOFOL, 20mg/ml, 50 ml, emulsion, vial | 10 | 3.85 |  | EUR | 2018-02-27 |  |  |  | Amsterdam Procurement Unit.
DINJPROP2AE | J(PM)/*25F | PROPOFOL, 10mg/ml, 20ml, emulsion, amp. | 5 | 0.92 |  | EUR | 2018-02-27 | 0.0368 | 0.132 |  | Amsterdam Procurement Unit.
DINJPROT5A- | J(M) | PROTAMINE sulfate, 10 mg/ml, 5 ml, amp. | 10 | 6.98 |  | EUR | 2018-02-27 | 0.0108 | 0.0347 |  | Amsterdam Procurement Unit.
DINJSODB8A2 | *25 | SODIUM BICARBONATE, 8.4%, 1 mEq/ml, 20 ml, amp. | 50 | 1.396 |  | EUR | 2018-02-27 | 0.03612 | 0.113 |  | Amsterdam Procurement Unit.
DINJSODC9A5 |  | SODIUM chloride, 0.9%, 5 ml, amp. | 100 | 0.053756 |  | EUR | 2018-02-27 | 0.008 | 0.0006 |  | Amsterdam Procurement Unit.
DINJSPEC2VS |  | SPECTINOMYCIN hydrochloride, eq.2g base, powder,vial+SOLVENT | 1 | 3.99 |  | EUR | 2018-02-27 | 0.052 | 0.165 |  | Amsterdam Procurement Unit.
DINJSSGL1V3 | J(PM) | SODIUM STIBOGLUCONATE, pentaval.antimony 100mg/ml, 30ml vial | 1 | 6.44 |  | EUR | 2018-02-27 | 0.0975 | 0.203 |  | Amsterdam Procurement Unit.
DINJSTRE1V- |  | STREPTOMYCIN sulfate, eq. 1 g base, powder, vial | 100 | 0.7044 |  | EUR | 2018-02-27 | 0.018 | 0.05 |  | Amsterdam Procurement Unit.
DINJSUXC1A- | J(M)/*CF | SUXAMETHONIUM chloride, 50 mg/ml, 2 ml, amp. | 10 | 0.486 |  | EUR | 2018-02-27 | 0.006 | 0.023 |  | Amsterdam Procurement Unit.
DINJTHIA1A- |  | THIAMINE (vitamin B1), 50 mg/ml, 2 ml, amp. | 5 | 0.368 |  | EUR | 2018-02-27 | 0.01 | 0.03 |  | Amsterdam Procurement Unit.
DINJTHIO5V- | J(M)/! | THIOPENTAL sodium, 500 mg, powder, vial | 50 | 1.3242 |  | EUR | 2018-02-27 | 0.035 | 0.04412 |  | Amsterdam Procurement Unit.
DINJTRAM1A- | J(M)/*25 | TRAMADOL hydrochloride, 50 mg/ml, 2 ml, amp. | 50 | 0.4148 |  | EUR | 2018-02-27 | 0.006 | 0.04 |  | Amsterdam Procurement Unit.
DINJTRAN5A- | J(PM) | TRANEXAMIC ACID, 100 mg / ml, 5 ml amp. | 10 | 2.295 |  | EUR | 2018-02-27 | 0.013 | 0.054 |  | Amsterdam Procurement Unit.
DINJVANC1V- | J(P)/NS | VANCOMYCIN hydrocloride, eq. 1g base, powder, vial | 10 | 2.5 |  | EUR | 2018-02-27 | 0.04 | 0.098 |  | Amsterdam Procurement Unit.
DINJVANC5V- | NS | VANCOMYCIN hydrocloride, eq. 500mg base, powder, vial | 10 | 9.95 |  | EUR | 2018-02-27 |  |  |  | Amsterdam Procurement Unit.
DINJVECB1V- | J(M) | VECURONIUM bromide, 10 mg, powder, vial | 10 | 3.2 |  | EUR | 2018-02-27 |  |  |  | Amsterdam Procurement Unit.
DINJWATE1A- |  | WATER for injection, 10 ml, plastic amp. | 100 | 0.0707 |  | EUR | 2018-02-27 | 0.0153 | 0.046 |  | Amsterdam Procurement Unit.
DORAABCV3T- |  | ABACAVIR sulfate (ABC), eq. 300 mg base, tab. | 60 | 0.14705 |  | EUR | 2018-02-27 | 0.00155 | 0.0065333 |  | Amsterdam Procurement Unit.
DORAABCV6TD |  | ABACAVIR sulfate (ABC), 60 mg, disp. tab. | 60 | 0.05816 |  | EUR | 2018-02-27 | 0.000833 | 0.004166 |  | Amsterdam Procurement Unit.
DORAABLA2T3 |  | ABC 600 mg / 3TC 300 mg, tab. | 30 | 0.3199 |  | EUR | 2018-02-27 | 0.00303 | 0.013933 |  | Amsterdam Procurement Unit.
DORAABLA3TD |  | ABC 120 mg / 3TC 60 mg, disp. tab. | 30 | 0.10179 |  | EUR | 2018-02-27 |  |  |  | Amsterdam Procurement Unit.
DORAACIV2T- |  | ACICLOVIR, 200 mg, tab. | 500 | 0.03676 |  | EUR | 2018-02-27 | 0.00042 | 0.001472 |  | Amsterdam Procurement Unit.
DORAACIV8T- |  | ACICLOVIR, 800 mg, tab. | 100 | 0.112 |  | EUR | 2018-02-27 | 0.0013 | 0.00275 |  | Amsterdam Procurement Unit.
DORAACSA3T- | *25 | ACETYLSALICYLIC acid (aspirin), 300 mg, tab. | 100 | 0.008 |  | EUR | 2018-02-27 | 0.00048 | 0.00142 |  | Amsterdam Procurement Unit.
DORAACSA7TG | *25 | ACETYLSALICYLIC acid (aspirin), 75 mg, gastro-resistant tab. | 56 | 0.01696 |  | EUR | 2018-02-27 | 0.000733 | 0.0056 |  | Amsterdam Procurement Unit.
DORAALBE4T- |  | ALBENDAZOLE, 400 mg, tab. | 1000 | 0.01714 |  | EUR | 2018-02-27 | 0.00071 | 0.00167 |  | Amsterdam Procurement Unit.
DORAALUM44T |  | ALUMINIUM hydroxide 400mg / MAGNESIUM hydroxide 400mg, tab. | 1000 | 0.00598 |  | EUR | 2018-02-27 | 0.0013 | 0.0003 |  | Amsterdam Procurement Unit.
DORAAMIT2T- | *25 | AMITRIPTYLINE hydrochloride, 25 mg, tab. | 1000 | 0.0099 |  | EUR | 2018-02-27 | 0.00025 | 0.0005 |  | Amsterdam Procurement Unit.
DORAAMLO5T- | J(P)/NS | AMLODIPINE, 5 mg, tab. | 28 | 0.027857 |  | EUR | 2018-02-27 | 0.0035 | 0.0188 |  | Amsterdam Procurement Unit.
DORAAMOC22TD | NS | AMOXICILLIN 200mg/ CLAVULANIC acid, 28.5mg, disp. tab. | 10 | 0.065 |  | EUR | 2018-02-27 |  |  |  | Amsterdam Procurement Unit.
DORAAMOC4S5 |  | AMOXICILLIN 400mg / CLAV.ac. 57mg/5ml, powd.oral susp. 70ml | 1 | 2.65 |  | EUR | 2018-02-27 | 0.152 | 0.474 |  | Amsterdam Procurement Unit.
DORAAMOC5T1 | J(P) | AMOXICILLIN 500 mg / CLAVULANIC acid 125 mg, tab. | 100 | 0.1114 |  | EUR | 2018-02-27 | 0.0024 | 0.01 |  | Amsterdam Procurement Unit.
DORAAMOC81T |  | AMOXICILLIN 875mg / CLAVULANIC acid 125mg, tab. | 14 | 0.16929 |  | EUR | 2018-02-27 | 0.0025714 | 0.015714 |  | Amsterdam Procurement Unit.
DORAAMOX1S1 | J(S)/*25 | AMOXICILLIN, 125mg/5ml, powder oral susp., 100 ml, bot. | 160 | 0.66009 |  | EUR | 2018-02-27 | 0.04625 | 0.4 |  | Amsterdam Procurement Unit.
DORAAMOX2T- | J(S)/*25 | AMOXICILLIN, 250 mg, tab. | 1000 | 0.01545 |  | EUR | 2018-02-27 | 0.00044 | 0.00144 |  | Amsterdam Procurement Unit.
DORAAMOX2TD | J(PM) | AMOXICILLIN, 250 mg, disp. tab. | 100 | 0.03 |  | EUR | 2018-02-27 |  |  |  | Amsterdam Procurement Unit.
DORAAMOX5T- |  | AMOXICILLIN, 500 mg, tab. | 1000 | 0.0162 |  | EUR | 2018-02-27 | 0.000934 | 0.00283 |  | Amsterdam Procurement Unit.
DORAARLU1TD1 |  | AL 20/120 mg, blister of 6 disp. tab., 5-14 kg | 30 | 0.33444 |  | EUR | 2018-02-27 | 0.011333 | 0.052744 |  | Amsterdam Procurement Unit.
DORAARLU2TD1 |  | AL 20/120 mg, blister of 12 disp. tab., 15-24 kg | 30 | 0.65434 |  | EUR | 2018-02-27 | 0.014667 | 0.08645 |  | Amsterdam Procurement Unit.
DORAARLU3T1 |  | AL 20/120 mg, blister of 18 tab., 25-34 kg | 30 | 0.54964 |  | EUR | 2018-02-27 | 0.023333 | 0.175 |  | Amsterdam Procurement Unit.
DORAARLU4T1 | J(S) | AL 20/120 mg, blister of 24 tab., >35 kg | 30 | 0.62816 |  | EUR | 2018-02-27 | 0.023333 | 0.15667 |  | Amsterdam Procurement Unit.
DORAASAQ1T1 |  | AS 25 mg / AQ eq. 67.5 mg base, blister of 3 tab, 4.5-8 kg | 25 | 0.084618 |  | EUR | 2018-02-27 | 0.016 | 0.11468 |  | Amsterdam Procurement Unit.
DORAASAQ2T1 |  | AS 50 mg / AQ eq. 135 mg base, blister of 3 tab, 9-17 kg | 25 | 0.12319 |  | EUR | 2018-02-27 | 0.0068 | 0.0424 |  | Amsterdam Procurement Unit.
DORAASAQ3T1 |  | AS 100 mg / AQ eq. 270 mg base, blister of 3 tab, 18-35 kg | 25 | 0.20625 |  | EUR | 2018-02-27 | 0.01576 | 0.11576 |  | Amsterdam Procurement Unit.
DORAASAQ4T1 |  | AS 100 mg / AQ eq. 270 mg base, blister of 6 tab., >36 kg | 25 | 0.39365 |  | EUR | 2018-02-27 | 0.018 | 0.112 |  | Amsterdam Procurement Unit.
DORAASCA2T- |  | ASCORBIC acid (vitamin C), 250 mg, tab. | 1000 | 0.00994 |  | EUR | 2018-02-27 | 0.000335 | 0.000704 |  | Amsterdam Procurement Unit.
DORAASCA5T- |  | ASCORBIC acid (vitamin C), 500 mg, tab. | 100 | 0.0338 |  | EUR | 2018-02-27 | 0.00114 | 0.00416 |  | Amsterdam Procurement Unit.
DORAASSP1T2 |  | AS 3 x 50 mg + SP 1 x 500/25 mg, coblister of tab., <25 kg | 25 | 0.7236 |  | EUR | 2018-02-27 | 0.00488 | 0.034 |  | Amsterdam Procurement Unit.
DORAASSP2T2 |  | AS 6 x 50 mg + SP 2 x 500/25 mg, coblister of tab., 25-50 kg | 25 | 1.226 |  | EUR | 2018-02-27 | 0.00648 | 0.034 |  | Amsterdam Procurement Unit.
DORAASSP4T2 |  | AS 6 x 100 mg + SP 3 x 500/25 mg, coblister of tab., >50 kg | 25 | 1.9836 |  | EUR | 2018-02-27 | 0.007 | 0.034 |  | Amsterdam Procurement Unit.
DORAATAZ2C- |  | ATAZANAVIR sulfate (ATV), 200 mg, caps. | 60 | 0.48367 |  | EUR | 2018-02-27 | 0 | 0 |  | Amsterdam Procurement Unit.
DORAATEN5T- | NS | ATENOLOL, 50 mg, tab. | 1000 | 0.01037 |  | EUR | 2018-02-27 | 0.00025 | 0.00075 |  | Amsterdam Procurement Unit.
DORAATOP1T1 | J(M) | ATOVAQUONE 62.5mg/ PROGUANIL HCl 25mg, tab, blister, 11-40kg | 12 | 0.73667 |  | EUR | 2018-02-27 | 0.0013333 | 0.0135 |  | Amsterdam Procurement Unit.
DORAATOP2T1 | J(M) | ATOVAQUONE 250mg / PROGUANIL HCl 100mg, tab, blister, >40 kg | 12 | 1.9667 |  | EUR | 2018-02-27 | 0.0013333 | 0.0048333 |  | Amsterdam Procurement Unit.
DORAATOR1T- | J(P) | ATORVASTATIN calcium, eq. 10mg base, tab. | 30 | 0.02833 |  | EUR | 2018-02-27 | 0.00064286 | 0.035714 |  | Amsterdam Procurement Unit.
DORAATOR2T- | J(P)/NS | ATORVASTATIN calcium, eq. 20mg base, tab. | 28 | 0.033929 |  | EUR | 2018-02-27 |  |  |  | Amsterdam Procurement Unit.
DORAATVR3T- |  | ATV 300 mg / r 100 mg, tab. | 30 | 0.43622 |  | EUR | 2018-02-27 | 0.00413 | 0.0164 |  | Amsterdam Procurement Unit.
DORAAZIT1S- | J(M) | AZITHROMYCIN, 200mg/5ml, powder oral susp., 15ml, bot. | 1 | 3.55 |  | EUR | 2018-02-27 | 0.06 | 0.607 |  | Amsterdam Procurement Unit.
DORAAZIT2T- |  | AZITHROMYCIN, 250 mg, tab. | 4 | 0.375 |  | EUR | 2018-02-27 | 0.0005 | 0.004125 |  | Amsterdam Procurement Unit.
DORAAZIT5T- |  | AZITHROMYCIN, 500 mg, tab | 3 | 0.50667 |  | EUR | 2018-02-27 | 0.0006 | 0.003 |  | Amsterdam Procurement Unit.
DORABECL1SF | R | BECLOMETASONE dipropionate, 0.10mg/puff, 200 puffs,aerosol | 1 | 11.1 |  | EUR | 2018-02-27 | 0.0727 | 0.2094 |  | Amsterdam Procurement Unit.
DORABECL5SF | R | BECLOMETASONE dipropionate, 0.05mg/puff, 200 puffs,aerosol | 1 | 1.94 |  | EUR | 2018-02-27 | 0.044 | 0.206 |  | Amsterdam Procurement Unit.
DORABEDA1T- | J(P) | BEDAQUILINE, 100 mg, tab. | 188 | 7.8564 |  | EUR | 2018-02-27 |  |  |  | Amsterdam Procurement Unit.
DORABIPE2T- | J(M) | BIPERIDEN hydrochloride, 2 mg, tab | 50 | 0.056 |  | EUR | 2018-02-27 | 0.00044 | 0.0018 |  | Amsterdam Procurement Unit.
DORABISA5T- |  | BISACODYL, 5 mg, tab. | 1000 | 0.0177 |  | EUR | 2018-02-27 | 0.000116 | 0.000242 |  | Amsterdam Procurement Unit.
DORABISO2TB |  | BISOPROLOL fumarate, 2.5 mg, break. tab. | 28 | 0.0175 |  | EUR | 2018-02-27 |  |  |  | Amsterdam Procurement Unit.
DORABISO5T- |  | BISOPROLOL fumarate, 5 mg, tab. | 28 | 0.013571 |  | EUR | 2018-02-27 | 0.00017 | 0.001 |  | Amsterdam Procurement Unit.
DORACABG5TB | J(M) | CABERGOLINE, 0.5 mg, break. tab. | 8 | 4.2625 |  | EUR | 2018-02-27 | 0.0025 | 0.002 |  | Amsterdam Procurement Unit.
DORACALC5TC |  | CALCIUM carbonate, eq. 500 mg Ca, chewable tab. | 100 | 0.137 |  | EUR | 2018-02-27 | 0.0021 | 0.00401 |  | Amsterdam Procurement Unit.
DORACARB2T- |  | CARBAMAZEPINE, 200 mg, tab. | 1000 | 0.0208 |  | EUR | 2018-02-27 | 0.000305 | 0.00074 |  | Amsterdam Procurement Unit.
DORACARZ2T- | NS | CARBIMAZOLE, 20 mg, tab. | 100 | 2.404 |  | EUR | 2018-02-27 |  |  |  | Amsterdam Procurement Unit.
DORACEFI2S- | J(M) | CEFIXIME, 100mg/5ml, powder for oral susp., 60 ml, bot. | 1 | 1.52 |  | EUR | 2018-02-27 |  |  |  | Amsterdam Procurement Unit.
DORACEFI2T- | J(M) | CEFIXIME, 200 mg, tab. | 100 | 0.1475 |  | EUR | 2018-02-27 | 0.0007 | 0.00151 |  | Amsterdam Procurement Unit.
DORACEFX1S- | *25F | CEFALEXIN, 125mg/5ml, granules oral susp., 100 ml, bot. | 1 | 1.3 |  | EUR | 2018-02-27 | 0.162 | 0.312 |  | Amsterdam Procurement Unit.
DORACEFX2C- |  | CEFALEXIN, 250 mg, caps. | 28 | 0.04107 |  | EUR | 2018-02-27 | 0.00095 | 0.0067 |  | Amsterdam Procurement Unit.
DORACEFX5C- | NS | CEFALEXIN, 500mg, caps. | 21 | 0.13809 |  | EUR | 2018-02-27 |  |  |  | Amsterdam Procurement Unit.
DORACHAR5G- | *25 | CHARCOAL ACTIVATED, granules for oral susp., 50 g, bot. | 1 | 14.85 |  | EUR | 2018-02-27 |  |  |  | Amsterdam Procurement Unit.
DORACHLM2T- | *25 | CHLORPROMAZINE hydrochloride, eq. 25mg base, tab. | 1000 | 0.022559 |  | EUR | 2018-02-27 | 0.000255 | 0.000181 |  | Amsterdam Procurement Unit.
DORACHLO2C- |  | CHLORAMPHENICOL, 250 mg, caps. | 1000 | 0.04398 |  | EUR | 2018-02-27 | 0.00045 | 0.00155 |  | Amsterdam Procurement Unit.
DORACHLP1S- |  | CHLORPHENAMINE maleate, 2mg/5ml, oral sol., 150 ml, bot. | 1 | 3.2 |  | EUR | 2018-02-27 | 0.22 | 0.5 |  | Amsterdam Procurement Unit.
DORACHLP4T- |  | CHLORPHENAMINE maleate, 4 mg, tab. | 1000 | 0.001966 |  | EUR | 2018-02-27 | 9e-05 | 0.000318 |  | Amsterdam Procurement Unit.
DORACHLQ3T- | J(P) | CHLOROQUINE, 155 mg base, (250 mg phosphate), tab. | 1000 | 0.03335 |  | EUR | 2018-02-27 |  |  |  | Amsterdam Procurement Unit.
DORACIME2TE | J(P) | CIMETIDINE, 200 mg, effervescent tab. | 60 | 0.11533 |  | EUR | 2018-02-27 | 0.0041167 | 0.01305 |  | Amsterdam Procurement Unit.
DORACIPR1S- | *25F | CIPROFLOXACIN, 250mg/5ml, gran.+ solvent oral susp | 1 | 26.5 |  | EUR | 2018-02-27 |  |  |  | Amsterdam Procurement Unit.
DORACIPR2T- | J(O) | CIPROFLOXACIN hydrochloride, eq. 250 mg base, tab. | 100 | 0.0283 |  | EUR | 2018-02-27 | 0.0007 | 0.003 |  | Amsterdam Procurement Unit.
DORACIPR5T- |  | CIPROFLOXACIN hydrochloride, eq. 500 mg base, tab. | 100 | 0.0308 |  | EUR | 2018-02-27 | 0.0012 | 0.005 |  | Amsterdam Procurement Unit.
DORACLAR5T- | J(PM) | CLARITHROMYCIN, 500 mg, tab. | 14 | 0.21071 |  | EUR | 2018-02-27 | 0.0021429 | 0.044536 |  | Amsterdam Procurement Unit.
DORACLIN3C- | J(M) | CLINDAMYCIN hydrochloride, eq. 300 mg base, caps. | 400 | 0.14478 |  | EUR | 2018-02-27 | 0.0012 | 0.005 |  | Amsterdam Procurement Unit.
DORACLOF1C- | J(P) | CLOFAZIMINE, 100 mg, soft caps. | 100 | 0.9898 |  | EUR | 2018-02-27 | 0.0002 | 0.0007 |  | Amsterdam Procurement Unit.
DORACLOF5C- | J(P) | CLOFAZIMINE, 50 mg, soft caps. | 100 | 0.4727 |  | EUR | 2018-02-27 | 0.00035 | 0.0021 |  | Amsterdam Procurement Unit.
DORACLOP7T- | J(P)/NS | CLOPIDOGREL 75 mg, tab. | 28 | 0.04821 |  | EUR | 2018-02-27 | 0.0007333 | 0.0056 |  | Amsterdam Procurement Unit.
DORACLOX2C- |  | CLOXACILLIN sodium, eq. 250 mg base, caps. | 1000 | 0.02811 |  | EUR | 2018-02-27 | 0.000471 | 0.00144 |  | Amsterdam Procurement Unit.
DORACODE3T- | J(M)/! | CODEINE phosphate, 30 mg, tab. | 28 | 0.10957 |  | EUR | 2018-02-27 | 0.002 | 0.001 |  | Amsterdam Procurement Unit.
DORACOLC1S1 |  | COLECALCIFEROL (vit.D3) 10,000 IU/ml, sol., 10 ml, bot. | 1 | 8.9 |  | EUR | 2018-02-27 | 0.048 | 0.088 |  | Amsterdam Procurement Unit.
DORACOTR1TD |  | COTRIMOXAZOLE, 100 mg / 20 mg, disp. tab. | 100 | 0.0185 |  | EUR | 2018-02-27 |  |  |  | Amsterdam Procurement Unit.
DORACOTR2S1 | J(S)/*25/NS | COTRIMOXAZOLE, 200mg/40mg/5ml, oral susp,100 ml, bot. | 1 | 1.05 |  | EUR | 2018-02-27 | 0.162 | 0.312 |  | Amsterdam Procurement Unit.
DORACOTR4T- |  | COTRIMOXAZOLE, 400 mg / 80 mg, tab. | 1000 | 0.0168 |  | EUR | 2018-02-27 | 0.0009 | 0.0019 |  | Amsterdam Procurement Unit.
DORACOTR8T- |  | COTRIMOXAZOLE, 800 mg / 160 mg, tab. | 500 | 0.01906 |  | EUR | 2018-02-27 | 0.0014 | 0.0094 |  | Amsterdam Procurement Unit.
DORACYCL2C1 | J(PM) | CYCLOSERINE, 250 mg, caps. blister | 100 | 0.2309 |  | EUR | 2018-02-27 | 0.0018 | 0.01355 |  | Amsterdam Procurement Unit.
DORACYCS5T- | J(P)/NS | CYCLIZINE 50 mg, tabs. | 100 | 0.138 |  | EUR | 2018-02-27 | 0.0001 | 0.009 |  | Amsterdam Procurement Unit.
DORADACL3T- | J(PF) | DACLATASVIR dihydrochloride (DCV), eq. 30 mg base, tab. | 28 | 1.5289 |  | EUR | 2018-02-27 | 0.00035714 | 0.0028571 |  | Amsterdam Procurement Unit.
DORADACL6T- | J(PF) | DACLATASVIR dihydrochloride (DCV), eq. 60 mg base, tab. | 28 | 1.2314 |  | EUR | 2018-02-27 | 0.000833 | 0.004166 |  | Amsterdam Procurement Unit.
DORADAPS1TB | J(P) | DAPSONE, 100 mg, break. tab. | 28 | 0.93107 |  | EUR | 2018-02-27 | 0.000304 | 0.00098 |  | Amsterdam Procurement Unit.
DORADARU1T- | J(PF)/NS | DARUNAVIR ethanolate (DRV), eq. 150mg base, tab. | 240 | 0.1963 |  | EUR | 2018-02-27 |  |  |  | Amsterdam Procurement Unit.
DORADARU6T- | J(PF) | DARUNAVIR ethanolate (DRV), eq. 600 mg base, tab. | 60 | 1.0179 |  | EUR | 2018-02-27 | 0.00256 | 0.00695 |  | Amsterdam Procurement Unit.
DORADARU7T- | J(PF) | DARUNAVIR ethanolate (DRV), eq. 75 mg base, tab. | 480 | 0.09815 |  | EUR | 2018-02-27 |  |  |  | Amsterdam Procurement Unit.
DORADEFP5T- | J(PE)/NS | DEFERIPRONE, 500mg, tab. | 100 | 1.4 |  | EUR | 2018-02-27 |  |  |  | Amsterdam Procurement Unit.
DORADEFS1TD | J(PE)/NS | DEFERASIROX, 125mg, disp. tab. | 30 | 2.5033 |  | EUR | 2018-02-27 |  |  |  | Amsterdam Procurement Unit.
DORADEFS2TD | J(PE)/NS | DEFERASIROX, 250mg, disp. tab. | 30 | 3.755 |  | EUR | 2018-02-27 |  |  |  | Amsterdam Procurement Unit.
DORADEFS5TD | J(PE)/NS | DEFERASIROX, 500mg, disp. tab. | 30 | 7.09 |  | EUR | 2018-02-27 |  |  |  | Amsterdam Procurement Unit.
DORADELA5T1 | J(P) | DELAMANID, 50 mg, tab., blister | 672 | 2.7525 |  | EUR | 2018-02-27 | 0.001 | 0.0007958 |  | Amsterdam Procurement Unit.
DORADHAP1T1 | J(P) | DHA 20 mg / PPQ 160 mg, blister de 3 tab., 5-12 kg | 1 | 0.64 |  | EUR | 2018-02-27 | 0.012 | 0.13 |  | Amsterdam Procurement Unit.
DORADHAP2T1 | J(P) | DHA 40 mg / PPQ 320 mg, blister of 3 tab., 13-23 kg | 1 | 0.89 |  | EUR | 2018-02-27 | 0.017 | 0.16 |  | Amsterdam Procurement Unit.
DORADHAP3T1 | J(P) | DHA 40 mg / PPQ 320 mg, blister of 6 tab., 24-34 kg | 1 | 1.39 |  | EUR | 2018-02-27 | 0.017 | 0.16 |  | Amsterdam Procurement Unit.
DORADHAP4T1 | J(P) | DHA 40 mg / PPQ 320 mg, blister of 9 tab., 35-74 kg | 1 | 1.9 |  | EUR | 2018-02-27 | 0.01 | 0.16 |  | Amsterdam Procurement Unit.
DORADHAP5T1 | J(P) | DHA 40 mg / PPQ 320 mg, blister de 12 tab., 75-100 kg | 1 | 2.42 |  | EUR | 2018-02-27 | 0.022 | 0.178 |  | Amsterdam Procurement Unit.
DORADIAZ2T- | ! | DIAZEPAM, 2mg, tab. | 28 | 0.02321 |  | EUR | 2018-02-27 |  |  |  | Amsterdam Procurement Unit.
DORADIAZ5T- | ! | DIAZEPAM, 5 mg, tab. | 1000 | 0.01944 |  | EUR | 2018-02-27 | 0.00023 | 0.00049 |  | Amsterdam Procurement Unit.
DORADICL2TG | J(P)/NS | DICLOFENAC sodium, 25 mg, gastro-resistant tab. | 1000 | 0.0104 |  | EUR | 2018-02-27 | 0.0001 | 0.001 |  | Amsterdam Procurement Unit.
DORADIET1TB | J(M) | DIETHYLCARBAMAZINE citrate, eq. 100mg base, break. tab. | 20 | 1.4305 |  | EUR | 2018-02-27 | 0.0007 | 0.0045 |  | Amsterdam Procurement Unit.
DORADIGO2T- |  | DIGOXIN, 0.25 mg, tab. | 500 | 0.0239 |  | EUR | 2018-02-27 | 0.0056429 | 0.013571 |  | Amsterdam Procurement Unit.
DORADOLU5T- | J(PF) | DOLUTEGRAVIR sodium (DTG), eq. 50 mg base, tab. | 30 | 1.1007 |  | EUR | 2018-02-27 |  |  |  | Amsterdam Procurement Unit.
DORADOXY1T- |  | DOXYCYCLINE salt, eq. 100 mg base, tab. | 1000 | 0.0151 |  | EUR | 2018-02-27 | 0.00025 | 0.00133 |  | Amsterdam Procurement Unit.
DORAEFAV2C- |  | EFAVIRENZ (EFV), 200 mg, caps. | 90 | 0.05332 |  | EUR | 2018-02-27 | 0.0004 | 0.001 |  | Amsterdam Procurement Unit.
DORAEFAV2TB |  | EFAVIRENZ (EFV), 200 mg, break. tab. | 90 | 0.09015 |  | EUR | 2018-02-27 | 0.001266 | 0.00277 |  | Amsterdam Procurement Unit.
DORAEFAV6T- |  | EFAVIRENZ (EFV), 600 mg, tab. | 30 | 0.07416 |  | EUR | 2018-02-27 | 0.0024 | 0.0064667 |  | Amsterdam Procurement Unit.
DORAEHRI1T1 |  | E 275 mg / H 75 mg / R 150 mg, tab., blister | 90 | 0.04678 |  | EUR | 2018-02-27 | 0.0009 | 0.0044 |  | Amsterdam Procurement Unit.
DORAEHZR2T1 |  | E 275 mg / H 75 mg / Z 400 mg / R 150 mg, tab., blister | 672 | 0.06827 |  | EUR | 2018-02-27 | 0.0011 | 0.005 |  | Amsterdam Procurement Unit.
DORAENAL2T- | NS | ENALAPRIL maleate, 20 mg, tab. | 28 | 0.0375 |  | EUR | 2018-02-27 |  |  |  | Amsterdam Procurement Unit.
DORAENAL5T- |  | ENALAPRIL maleate, 5 mg, tab. | 300 | 0.0148 |  | EUR | 2018-02-27 | 0.0007 | 0.005 |  | Amsterdam Procurement Unit.
DORAERYT1S1 | J(P) | ERYTHROMYCIN ethylsucc. 125mg/5ml,powder oral susp.100ml,bot | 1 | 1.18 |  | EUR | 2018-02-27 | 0.15 | 0.46 |  | Amsterdam Procurement Unit.
DORAERYT2T- |  | ERYTHROMYCIN stearate, eq. 250 mg base, tab. | 1000 | 0.021655 |  | EUR | 2018-02-27 | 0.0008 | 0.00338 |  | Amsterdam Procurement Unit.
DORAERYT5T- | J(PE) | ERYTHROMYCIN stearate, eq. 500 mg base, tab. | 500 | 0.0645 |  | EUR | 2018-02-27 | 0.00151 | 0.00472 |  | Amsterdam Procurement Unit.
DORAETHA1T1 |  | ETHAMBUTOL hydrochloride (E), eq. 100 mg base, tab. blister | 500 | 0.03628 |  | EUR | 2018-02-27 | 0.000266 | 0.001135 |  | Amsterdam Procurement Unit.
DORAETHA4T1 |  | ETHAMBUTOL hydrochloride (E), eq. 400 mg base, tab. blister | 1000 | 0.03072 |  | EUR | 2018-02-27 | 0.000792 | 0.00272 |  | Amsterdam Procurement Unit.
DORAETHL31T |  | ETHINYLESTR. 0.03 mg / LEVONORGESTREL 0.15 mg, blister 28tab | 3 | 0.27667 |  | EUR | 2018-02-27 | 0.0076667 | 0.05 |  | Amsterdam Procurement Unit.
DORAETHN2T1 | J(PM) | ETHIONAMIDE, 250 mg, tab., blister | 100 | 0.0738 |  | EUR | 2018-02-27 | 0.0009 | 0.00338 |  | Amsterdam Procurement Unit.
DORAETRA1T- | J(PF) | ETRAVIRINE (ETV), 100 mg, tab. | 120 | 0.26173 |  | EUR | 2018-02-27 | 0.00155 | 0.00466 |  | Amsterdam Procurement Unit.
DORAFENO2C- | J(P)/NS | FENOFIBRATE, 200 mg, caps. | 28 | 0.70893 |  | EUR | 2018-02-27 | 1.1e-05 | 0.0040321 |  | Amsterdam Procurement Unit.
DORAFERF14T |  | FERROUS salt eq. 60 mg iron / FOLIC acid 0.4 mg, tab | 100 | 0.0135 |  | EUR | 2018-02-27 | 0.0005 | 0.0024 |  | Amsterdam Procurement Unit.
DORAFERS2S- |  | FERROUS salt, eq. iron 45mg/5ml, syrup, 200ml, bot. | 1 | 5.5 |  | EUR | 2018-02-27 | 0.4 | 0.549 |  | Amsterdam Procurement Unit.
DORAFERS2T- |  | FERROUS salt, eq. +/- 65 mg iron, tab. | 1000 | 0.01275 |  | EUR | 2018-02-27 | 0.000343 | 0.000728 |  | Amsterdam Procurement Unit.
DORAFERS3S- |  | FERROUS salt, eq. iron 45mg/5ml, syrup, 300ml, bot. | 1 | 6.3 |  | EUR | 2018-02-27 |  |  |  | Amsterdam Procurement Unit.
DORAFLUC1S- |  | FLUCONAZOLE, 50mg/5ml, powder oral susp., bot. | 1 | 4.13 |  | EUR | 2018-02-27 | 0.108 | 0.36 |  | Amsterdam Procurement Unit.
DORAFLUC2T- | J(P) | FLUCONAZOLE, 200 mg, tab. | 30 | 0.060067 |  | EUR | 2018-02-27 | 0.0006 | 0.002 |  | Amsterdam Procurement Unit.
DORAFLUC5C- | J(P) | FLUCONAZOLE, 50 mg, caps. | 100 | 0.1455 |  | EUR | 2018-02-27 | 0.00035 | 0.0021 |  | Amsterdam Procurement Unit.
DORAFLUT5SF | J(PM)/NS | FLUTICASONE propionate, 50µg/puff, aerosol, 120 doses | 1 | 8.2 |  | EUR | 2018-02-27 | 0.044 | 0.175 |  | Amsterdam Procurement Unit.
DORAFLUX2C- | J(P) | FLUOXETINE hydrochloride, eq. 20 mg base, caps. | 30 | 0.03667 |  | EUR | 2018-02-27 | 0.03 | 0.001 |  | Amsterdam Procurement Unit.
DORAFLUY5T- | J(M) | FLUCYTOSINE, 500 mg, tab. | 100 | 0.5423 |  | EUR | 2018-02-27 | 0.00115 | 0.00365 |  | Amsterdam Procurement Unit.
DORAFOLA1S- | J(P)/NS | FOLIC ACID, 2.5mg/5ml, oral sol., 150 ml, bot. | 1 | 13.5 |  | EUR | 2018-02-27 | 0.22 | 0.5 |  | Amsterdam Procurement Unit.
DORAFOLA5T- |  | FOLIC acid, 5 mg, tab. | 1000 | 0.0089 |  | EUR | 2018-02-27 | 0.00013 | 0.000162 |  | Amsterdam Procurement Unit.
DORAFOLC1T- | J(M) | CALCIUM FOLINATE, eq. 15 mg, folinic acid, tab. | 30 | 0.619 |  | EUR | 2018-02-27 | 0.0001 | 0.001 |  | Amsterdam Procurement Unit.
DORAFOSF3S- |  | FOSFOMYCIN trometamol, eq. 3 g base, sachet | 1 | 7.45 |  | EUR | 2018-02-27 | 0.022 | 0.24 |  | Amsterdam Procurement Unit.
DORAFURO4T- |  | FUROSEMIDE, 40 mg, tab. | 28 | 0.00929 |  | EUR | 2018-02-27 | 0.00022 | 0.000318 |  | Amsterdam Procurement Unit.
DORAGABA3C- | J(PM)/NS | GABAPENTIN, 300 mg caps. | 100 | 0.052 |  | EUR | 2018-02-27 | 0.0011 | 0.00096 |  | Amsterdam Procurement Unit.
DORAGLIB5TB | J(M) | GLIBENCLAMIDE, 5 mg, breakable tab. | 1000 | 0.00381 |  | EUR | 2018-02-27 | 0.00019 | 0.001 |  | Amsterdam Procurement Unit.
DORAGLIC8TB | J(S) | GLICLAZIDE, 80mg, breakable tab. | 28 | 0.03036 |  | EUR | 2018-02-27 | 0.000733 | 0.0056 |  | Amsterdam Procurement Unit.
DORAGLYT5T- |  | GLYCERYL TRINITRATE, 0.5 mg, sublingual tab. | 100 | 0.042 |  | EUR | 2018-02-27 | 0.00058 | 0.00086 |  | Amsterdam Procurement Unit.
DORAGRIS1T- |  | GRISEOFULVIN, 125 mg, tab. | 1000 | 0.01772 |  | EUR | 2018-02-27 | 0.000266 | 0.000704 |  | Amsterdam Procurement Unit.
DORAGRIS5T- |  | GRISEOFULVIN, 500 mg, tab. | 1000 | 0.039 |  | EUR | 2018-02-27 | 0.0007 | 0.005 |  | Amsterdam Procurement Unit.
DORAHALO1A2 | J(PM)/R | HALOTHANE, 250 ml, bot. | 1 | 23.5 |  | EUR | 2018-02-27 | 0.7 | 1.98 |  | Amsterdam Procurement Unit.
DORAHALP05T | J(M) | HALOPERIDOL 0.5mg, tab. | 28 | 0.94036 |  | EUR | 2018-02-27 |  |  |  | Amsterdam Procurement Unit.
DORAHALP3D- | J(M)/NS | HALOPERIDOL, 2mg/ml/20 drops, 30 ml, bot. | 1 | 1.65 |  | EUR | 2018-02-27 | 0.05 | 0.156 |  | Amsterdam Procurement Unit.
DORAHALP5T- | J(M) | HALOPERIDOL, 5 mg, tab. | 100 | 0.028069 |  | EUR | 2018-02-27 | 0.00066667 | 0.0072 |  | Amsterdam Procurement Unit.
DORAHRIF5TD1 |  | H 50 mg / R 75 mg, disp. tab., blister | 84 | 0.04607 |  | EUR | 2018-02-27 |  |  |  | Amsterdam Procurement Unit.
DORAHRIF6TD1 |  | H 60 mg / R 60 mg, disp. tab., blister | 84 | 0.04202 |  | EUR | 2018-02-27 | 0.0005952 | 0.002857 |  | Amsterdam Procurement Unit.
DORAHRIF7T1 |  | H 75 mg / R 150 mg, tab., blister | 672 | 0.03351 |  | EUR | 2018-02-27 | 0.00086667 | 0.0045111 |  | Amsterdam Procurement Unit.
DORAHYDO2T- | NS | HYDROCHLOROTHIAZIDE, 25 mg, tab. | 100 | 0.052 |  | EUR | 2018-02-27 |  |  |  | Amsterdam Procurement Unit.
DORAHYDO5T- |  | HYDROCHLOROTHIAZIDE, 50 mg, tab. | 1000 | 0.0099 |  | EUR | 2018-02-27 | 0.00022 | 0.000448 |  | Amsterdam Procurement Unit.
DORAHYDX2T- |  | HYDROXYZINE dihydrochloride, 25 mg, tab. | 28 | 0.11607 |  | EUR | 2018-02-27 |  |  |  | Amsterdam Procurement Unit.
DORAHYOS1T- |  | HYOSCINE BUTYLBROMIDE (scopolamine butylbromide), 10 mg, tab | 1000 | 0.07992 |  | EUR | 2018-02-27 | 0.000188 | 0.000398 |  | Amsterdam Procurement Unit.
DORAHZRI5TD1 |  | H 50 mg / Z 150 mg / R 75 mg, disp. tab., blister | 84 | 0.06048 |  | EUR | 2018-02-27 |  |  |  | Amsterdam Procurement Unit.
DORAIBUP2S- | J(P)/*25 | IBUPROFEN, 100mg/5ml, oral susp., 150 ml, bot. | 1 | 1 |  | EUR | 2018-02-27 | 0.297 | 0.5 |  | Amsterdam Procurement Unit.
DORAIBUP2T- |  | IBUPROFEN, 200 mg, tab. | 1000 | 0.0094 |  | EUR | 2018-02-27 | 0.00042 | 0.00138 |  | Amsterdam Procurement Unit.
DORAIBUP4T- |  | IBUPROFEN, 400 mg, tab. | 1000 | 0.009501 |  | EUR | 2018-02-27 | 0.00065 | 0.0016 |  | Amsterdam Procurement Unit.
DORAIMIP1T- |  | IMIPRAMINE hydrochloride, 10 mg, tab. | 28 | 0.053571 |  | EUR | 2018-02-27 |  |  |  | Amsterdam Procurement Unit.
DORAIPRA2SF | J(P)/NS | IPRATROPIUM bromide, 20µg/puff, 200 puffs, aerosol | 1 | 9.1 |  | EUR | 2018-02-27 | 0.06 | 0.36 |  | Amsterdam Procurement Unit.
DORAIPRA5N- | J(P) | IPRATROPIUM bromide, 0.250mg/ml, 2ml, sol. for nebuliser | 20 | 0.41 |  | EUR | 2018-02-27 | 0.0052 | 0.036 |  | Amsterdam Procurement Unit.
DORAISOB5T- |  | ISOSORBIDE DINITRATE, 5 mg, sublingual tab. | 100 | 0.017 |  | EUR | 2018-02-27 | 0.00025 | 0.00218 |  | Amsterdam Procurement Unit.
DORAISOF2L- | J(PM)/R | ISOFLURANE, liquid, 250 ml, bot. | 1 | 29.8 |  | EUR | 2018-02-27 | 0.64333 | 1.1 |  | Amsterdam Procurement Unit.
DORAISON1T1 |  | ISONIAZID (H), 100 mg, breakable tab., blister | 100 | 0.0108 |  | EUR | 2018-02-27 | 0.00387 | 0.0152 |  | Amsterdam Procurement Unit.
DORAISON3T1 |  | ISONIAZID (H), 300 mg, tab., blister | 100 | 0.0291 |  | EUR | 2018-02-27 | 0.00095 | 0.00357 |  | Amsterdam Procurement Unit.
DORAISON5S- |  | ISONIAZID (H), 50 mg/5ml, oral sol., 500 ml, bot. | 1 | 43.44 |  | EUR | 2018-02-27 | 0.82 | 1.184 |  | Amsterdam Procurement Unit.
DORAITRA1C- | J(M) | ITRACONAZOLE, 100 mg, caps. | 15 | 0.30667 |  | EUR | 2018-02-27 | 0.004 | 0.028 |  | Amsterdam Procurement Unit.
DORAIVER3TS |  | IVERMECTIN (scabies + other indic.), 3 mg, tab. | 20 | 0.5805 |  | EUR | 2018-02-27 | 0.0006 | 0.0036 |  | Amsterdam Procurement Unit.
DORALABE1T- |  | LABETALOL hydrochloride, 100 mg, tab. | 56 | 0.16286 |  | EUR | 2018-02-27 | 0.00014 | 0.001 |  | Amsterdam Procurement Unit.
DORALABE2T- | J(F) | LABETALOL hydrochloride, 200 mg, tab. | 56 | 0.22857 |  | EUR | 2018-02-27 | 0.00093333 | 0.0066 |  | Amsterdam Procurement Unit.
DORALACT1S- |  | LACTULOSE, min. 3.1 g/5ml, oral sol., bot. | 1 | 1.95 |  | EUR | 2018-02-27 | 0.446 | 0.6107 |  | Amsterdam Procurement Unit.
DORALAMI1T- |  | LAMIVUDINE (3TC), 150 mg, tab. | 60 | 0.06983 |  | EUR | 2018-02-27 | 0.0006 | 0.003 |  | Amsterdam Procurement Unit.
DORALAMI2S- |  | LAMIVUDINE (3TC), 50mg/5ml, oral sol., 240 ml, bot. | 1 | 3.479 |  | EUR | 2018-02-27 | 0.36 | 0 |  | Amsterdam Procurement Unit.
DORALEFX2T- | J(PM) | LEVOFLOXACIN, 250 mg, tab., blister | 100 | 0.0476 |  | EUR | 2018-02-27 | 0.00099 | 0.006 |  | Amsterdam Procurement Unit.
DORALESO94T | J(PF) | LEDIPASVIR 90 mg / SOFOSBUVIR 400 mg, tab. | 28 | 9.3477 |  | EUR | 2018-02-27 | 0.0003571 | 0.002 |  | Amsterdam Procurement Unit.
DORALEVE2T- | J(PM)/NS | LEVETIRACETAM, 250 mg, tab. | 60 | 0.07333 |  | EUR | 2018-02-27 | 0.00037 | 0.001 |  | Amsterdam Procurement Unit.
DORALEVN1T- |  | LEVONORGESTREL, 1.5 mg, tab. | 1 | 0.66 |  | EUR | 2018-02-27 | 0.011 | 0.088 |  | Amsterdam Procurement Unit.
DORALEVN3T- | J(P)/*25 | LEVONORGESTREL, 0.03 mg, tab. | 105 | 0.00905 |  | EUR | 2018-02-27 | 0.00015238 | 0.00085714 |  | Amsterdam Procurement Unit.
DORALEVO1T- | J(M) | LEVOTHYROXINE sodium, 0.1 mg, tab. | 28 | 0.0875 |  | EUR | 2018-02-27 | 0.000124 | 0.000311 |  | Amsterdam Procurement Unit.
DORALEVO2T- | J(P)/NS | LEVOTHYROXINE sodium, 0.025 mg, tab. | 28 | 0.13571 |  | EUR | 2018-02-27 | 0.000428 | 0.002392 |  | Amsterdam Procurement Unit.
DORALINE1S- | J(PM)/NS | LINEZOLID, 100mg/5ml, granules for oral susp., 150 ml, bot, | 1 | 402.87 |  | EUR | 2018-02-27 |  |  |  | Amsterdam Procurement Unit.
DORALINE6T- | J(PM) | LINEZOLID, 600mg, tab. | 20 | 3.43 |  | EUR | 2018-02-27 | 0.003 | 0.255 |  | Amsterdam Procurement Unit.
DORALOPE2T- | *25 | LOPERAMIDE hydrochloride, 2 mg, tab. | 1000 | 0.011826 |  | EUR | 2018-02-27 | 0.00011 | 0.000211 |  | Amsterdam Procurement Unit.
DORALOSA5T- | J(S)/NS | LOSARTAN potassium, 50 mg, tab. | 28 | 0.03393 |  | EUR | 2018-02-27 | 0.0001 | 0.009 |  | Amsterdam Procurement Unit.
DORALPVR2S- | *C | LPV / r 400/100mg/5ml, oral sol., 60 ml, bot. | 5 | 7.628 |  | EUR | 2018-02-27 | 0.092 | 0.2016 |  | Amsterdam Procurement Unit.
DORALPVR4T- |  | LPV 100mg / r 25mg, tab. | 120 | 0.09779 |  | EUR | 2018-02-27 | 0.00125 | 0.0049 |  | Amsterdam Procurement Unit.
DORALPVR5T- |  | LPV 200 mg / r 50 mg, tab. | 120 | 0.11945 |  | EUR | 2018-02-27 | 0.0021667 | 0.0058333 |  | Amsterdam Procurement Unit.
DORAMAGN1TE | NS | MAGNESIUM oxide, 270 mg, eq. to 150 mg Mg, efferv.tab. | 20 | 0.094 |  | EUR | 2018-02-27 |  |  |  | Amsterdam Procurement Unit.
DORAMAGN3T- |  | MAGNESIUM oxide, eq. to 300mg Mg, tab. | 90 | 0.04556 |  | EUR | 2018-02-27 | 0.0011111 | 0.0027778 |  | Amsterdam Procurement Unit.
DORAMEBE1T- |  | MEBENDAZOLE, 100 mg, tab. | 6 | 0.34167 |  | EUR | 2018-02-27 | 0.00027 | 0.001 |  | Amsterdam Procurement Unit.
DORAMEFL2T- |  | MEFLOQUINE hydrochloride, eq. 250 mg base, tab. | 6 | 0.88167 |  | EUR | 2018-02-27 | 0.0033333 | 0.015 |  | Amsterdam Procurement Unit.
DORAMETF5T- | J(M) | METFORMIN hydrochloride, 500 mg, tab. | 100 | 0.0129 |  | EUR | 2018-02-27 | 0.008 | 0.0026 |  | Amsterdam Procurement Unit.
DORAMETN2S- | J(PM) | METRONIDAZOLE benzoate, eq.200mg/5ml base, oral susp., 100ml | 1 | 1.4939 |  | EUR | 2018-02-27 | 0.22 | 0.29 |  | Amsterdam Procurement Unit.
DORAMETN2T- |  | METRONIDAZOLE, 250 mg, tab. | 1000 | 0.00584 |  | EUR | 2018-02-27 | 0.00075 | 0.0018 |  | Amsterdam Procurement Unit.
DORAMETN5T- | *25 | METRONIDAZOLE, 500 mg, tab. | 1000 | 0.02462 |  | EUR | 2018-02-27 | 0.00083 | 0.0014 |  | Amsterdam Procurement Unit.
DORAMETO1T- |  | METOCLOPRAMIDE hydrochloride anhydrous, 10 mg, tab. | 1000 | 0.0138 |  | EUR | 2018-02-27 | 0.00015 | 0.000318 |  | Amsterdam Procurement Unit.
DORAMETY2T- |  | METHYLDOPA, 250 mg, tab. | 1000 | 0.03467 |  | EUR | 2018-02-27 | 0.00047 | 0.0009 |  | Amsterdam Procurement Unit.
DORAMICO2J8 |  | MICONAZOLE, 2%, oral gel, 80g, tube | 1 | 7.15 |  | EUR | 2018-02-27 | 0.1 |  |  | Amsterdam Procurement Unit.
DORAMIFP2T- | J(M) | MIFEPRISTONE, 200 mg, tab. | 1 | 6.8737 |  | EUR | 2018-02-27 | 0.0027 | 0.0453 |  | Amsterdam Procurement Unit.
DORAMILT1C- | J(P) | MILTEFOSINE, 10 mg, caps. | 56 | 0.9862 |  | EUR | 2018-02-27 | 0.00089286 | 0.01423 |  | Amsterdam Procurement Unit.
DORAMILT5C- | J(P) | MILTEFOSINE, 50 mg, caps. | 56 | 2.6786 |  | EUR | 2018-02-27 | 0.00089286 | 0.01423 |  | Amsterdam Procurement Unit.
DORAMIRT3T- | J(P)/NS | MIRTAZAPINE 30 mg, tabs | 28 | 0.06071 |  | EUR | 2018-02-27 | 0.0005 | 0.0014 |  | Amsterdam Procurement Unit.
DORAMISP2T- | J(M) | MISOPROSTOL, 200 µg, tab. | 100 | 0.083 |  | EUR | 2018-02-27 | 0.00012667 | 0.00067333 |  | Amsterdam Procurement Unit.
DORAMMNS1T- |  | MULTIPLE MICRONUTRIENTS SUPPLEMENTS, tab. | 1000 | 0.0159 |  | EUR | 2018-02-27 | 0.0006 | 0.0009 |  | Amsterdam Procurement Unit.
DORAMONT5TC | J(PM)/NS | MONTELUKAST, 5 mg, chewing tab. | 28 | 0.11071 |  | EUR | 2018-02-27 | 0.00014 | 0.001 |  | Amsterdam Procurement Unit.
DORAMORP1CS | J(M)/! | MORPHINE sulfate, 10 mg, prolonged-release caps. | 14 | 0.10929 |  | EUR | 2018-02-27 | 0.0011429 | 0.01 |  | Amsterdam Procurement Unit.
DORAMORP1S- | ! | MORPHINE sulfate, 10mg/5ml, oral sol., 100 ml, bot. | 30 | 1.1675 |  | EUR | 2018-02-27 | 0.214 | 0.3 |  | Amsterdam Procurement Unit.
DORAMORP1T- | J(M)/! | MORPHINE sulfate, 10 mg, immediate release breakable tab. | 56 | 0.3125 |  | EUR | 2018-02-27 | 0.0014 | 0.007 |  | Amsterdam Procurement Unit.
DORAMORP1TS | ! | MORPHINE sulfate, 10 mg, prolonged-release tab. | 60 | 0.154 |  | EUR | 2018-02-27 | 0.0003 | 0.002 |  | Amsterdam Procurement Unit.
DORAMORP2S- | !/NS | MORPHINE sulfate, 10mg/5ml, oral sol., 5 ml, unidose | 1 | 1.168 |  | EUR | 2018-02-27 |  |  |  | Amsterdam Procurement Unit.
DORAMORP3CS | J(M)/! | MORPHINE sulfate, 30 mg, prolonged-release caps. | 30 | 0.49233 |  | EUR | 2018-02-27 | 0.001 | 0.01 |  | Amsterdam Procurement Unit.
DORAMORP3TS | ! | MORPHINE sulfate, 30 mg, prolonged-release, tab. | 30 | 0.3 |  | EUR | 2018-02-27 | 0.0007 | 0.0004 |  | Amsterdam Procurement Unit.
DORAMOXI4T- | J(PM) | MOXIFLOXACIN hydrochloride, eq 400 mg base, tab. | 100 | 0.4513 |  | EUR | 2018-02-27 | 0.0018 | 0.0126 |  | Amsterdam Procurement Unit.
DORAMULT1T- | *25 | MULTIVITAMINS, tab. | 1000 | 0.00467 |  | EUR | 2018-02-27 | 0.000112 | 0.000228 |  | Amsterdam Procurement Unit.
DORANALT5T- | NS | NALTREXONE hydrochloride, 50mg, tab. | 30 | 1.1667 |  | EUR | 2018-02-27 |  |  |  | Amsterdam Procurement Unit.
DORANEVI1S1 |  | NEVIRAPINE (NVP), 50mg/5ml, oral susp., 100 ml, bot. | 1 | 1.0906 |  | EUR | 2018-02-27 |  |  |  | Amsterdam Procurement Unit.
DORANEVI2T- |  | NEVIRAPINE (NVP), 200 mg, tab. | 60 | 0.030873 |  | EUR | 2018-02-27 | 0.00083333 | 0.0033333 |  | Amsterdam Procurement Unit.
DORANICO1T- | J(A) | NICOTINAMIDE (vitamin PP), 100 mg, tab. | 50 | 0.1109 |  | EUR | 2018-02-27 | 0.0003 | 0.0026 |  | Amsterdam Procurement Unit.
DORANIFE1TI | J(M)/*25 | NIFEDIPINE, 10 mg, immediate release tab. | 100 | 0.017 |  | EUR | 2018-02-27 | 0.00042 | 0.002 |  | Amsterdam Procurement Unit.
DORANIFU1T- | J(P) | NIFURTIMOX, 120 mg, tab. | 100 | 0.124 |  | EUR | 2018-02-27 | 0.0012 | 0.00275 |  | Amsterdam Procurement Unit.
DORANYST1S- |  | NYSTATIN, 100,000 IU/ml, oral susp. | 1 | 1.12 |  | EUR | 2018-02-27 | 0.1 | 0.028 |  | Amsterdam Procurement Unit.
DORAOLAN2T- | J(PF) | OLANZAPINE, 2.5 mg, tab. | 28 | 1.4268 |  | EUR | 2018-02-27 |  |  |  | Amsterdam Procurement Unit.
DORAOLAN5T- | J(P) | OLANZAPINE, 5mg, tab. | 28 | 1.4268 |  | EUR | 2018-02-27 |  |  |  | Amsterdam Procurement Unit.
DORAOMEP1TDG | J(PF) | OMEPRAZOLE, 10 mg, disp. gastro-resistant tab. | 28 | 0.35357 |  | EUR | 2018-02-27 | 0 | 0 |  | Amsterdam Procurement Unit.
DORAOMEP2CG |  | OMEPRAZOLE, 20 mg, gastro-resistant caps. | 28 | 0.02321 |  | EUR | 2018-02-27 | 0.00067857 | 0.0083571 |  | Amsterdam Procurement Unit.
DORAONDA1S- | J(PM) | ONDANSETRON HCl, eq. 4mg/5ml base, oral sol., 50ml, bot. | 1 | 39.95 |  | EUR | 2018-02-27 | 1.28 | 0.19 |  | Amsterdam Procurement Unit.
DORAONDA4T- | J(PM) | ONDANSETRON hydrochloride, eq. 4 mg base, tab. | 30 | 0.12567 |  | EUR | 2018-02-27 | 0.0015 | 0.0132 |  | Amsterdam Procurement Unit.
DORAONDA8T- | J(PM) | ONDANSETRON hydrochloride, eq. 8 mg base, tab. | 10 | 0.42 |  | EUR | 2018-02-27 | 0.0012 | 0.0096 |  | Amsterdam Procurement Unit.
DORAORMA2S8 |  | RESOMAL, rehydration acute complic. malnut., sach. 84g/2l | 130 | 0.60193 |  | EUR | 2018-02-27 | 0.093846 | 0.23077 |  | Amsterdam Procurement Unit.
DORAORSA2S- |  | ORAL REHYDRATION SALTS (ORS) low osmol., sachet 20.5 g/1l | 100 | 0.0635 |  | EUR | 2018-02-27 | 0.024 | 0.0655 |  | Amsterdam Procurement Unit.
DORAOSEL7C- | J(P) | OSELTAMIVIR phosphate, eq. 75 mg base, caps. | 10 | 1.621 |  | EUR | 2018-02-27 | 0.0015 | 0.0125 |  | Amsterdam Procurement Unit.
DORAPARA1S- | *25 | PARACETAMOL (acetaminophen), 120mg/5ml,oral susp.,100ml bot. | 1 | 0.70069 |  | EUR | 2018-02-27 | 0.2 | 0.435 |  | Amsterdam Procurement Unit.
DORAPARA1T- |  | PARACETAMOL (acetaminophen), 100 mg, tab. | 1000 | 0.00159 |  | EUR | 2018-02-27 | 0.000194 | 0.000783 |  | Amsterdam Procurement Unit.
DORAPARA5T- | *25 | PARACETAMOL (acetaminophen), 500 mg, tab. | 1000 | 0.00349 |  | EUR | 2018-02-27 | 0.0007 | 0.00247 |  | Amsterdam Procurement Unit.
DORAPARX2TB |  | PAROXETINE, 20 mg, breakable tab. | 30 | 0.05667 |  | EUR | 2018-02-27 | 0.000466 | 0.00416 |  | Amsterdam Procurement Unit.
DORAPASA4S2 | J(PM)/*25 | PARA-AMINOSALICYLIC acid (PAS),del.rel.gran, 4g, sach.(25°C) | 30 | 1.532 |  | EUR | 2018-02-27 |  |  |  | Amsterdam Procurement Unit.
DORAPASS5S- | J(PM)/*25 | PARA-AMINOSALICYLATE sodium, 5.52 g, powder oral sol., sach. | 25 | 1.4872 |  | EUR | 2018-02-27 |  |  |  | Amsterdam Procurement Unit.
DORAPASS9S- | J(PM) | PARA-AMINOSALICYLATE sodium, del.rel.gran 60%w/w, 9.2g sach. | 30 | 1.6323 |  | EUR | 2018-02-27 | 0.0133 | 0.05166 |  | Amsterdam Procurement Unit.
DORAPENV1S1 | J(P) | PHENOXYMETHYLPENICILLIN, 125mg/5ml, powd.oral sol,100ml, bot | 1 | 1.68 |  | EUR | 2018-02-27 | 0.11 | 0.51 |  | Amsterdam Procurement Unit.
DORAPENV2T- |  | PHENOXYMETHYLPENICILLIN, 250 mg, tab. | 1000 | 0.01911 |  | EUR | 2018-02-27 | 0.000376 | 0.000704 |  | Amsterdam Procurement Unit.
DORAPHEN5T- | ! | PHENOBARBITAL, 50 mg, tab. | 30 | 0.03033 |  | EUR | 2018-02-27 | 0.00033333 | 0.0016667 |  | Amsterdam Procurement Unit.
DORAPHEN6T- | ! | PHENOBARBITAL, 60 mg, tab. | 28 | 0.10357 |  | EUR | 2018-02-27 | 0.0004285 | 0.00346 |  | Amsterdam Procurement Unit.
DORAPHEY1S- | NS | PHENYTOIN, 30 mg/5ml, oral susp., 500ml, bot. | 1 | 6.95 |  | EUR | 2018-02-27 |  |  |  | Amsterdam Procurement Unit.
DORAPHEY1T- |  | PHENYTOIN sodium, 100 mg, tab. | 100 | 0.05841 |  | EUR | 2018-02-27 | 0.00042 | 0.00305 |  | Amsterdam Procurement Unit.
DORAPHYT1A1 | J(M) | PHYTOMENADIONE (vitamin K1), 10 mg/ml, 1 ml, amp. | 10 | 0.66 |  | EUR | 2018-02-27 | 0.0053333 | 0.05 |  | Amsterdam Procurement Unit.
DORAPOTC6TP |  | POTASSIUM chloride, 600 mg, prolonged-release tab. | 300 | 0.02917 |  | EUR | 2018-02-27 | 0.00105 | 0.0016 |  | Amsterdam Procurement Unit.
DORAPOTC7S- | J(PF) | POTASSIUM chloride, 7.5% w/v, 1mmol K/ml,oral sol.,500ml,bot | 1 | 12.4 |  | EUR | 2018-02-27 | 0.24 | 0.46 |  | Amsterdam Procurement Unit.
DORAPRAZ6T- |  | PRAZIQUANTEL, 600 mg, tab. | 500 | 0.09168 |  | EUR | 2018-02-27 | 0.00094 | 0.002834 |  | Amsterdam Procurement Unit.
DORAPRED5T- |  | PREDNISOLONE, 5 mg, tab. | 1000 | 0.0115 |  | EUR | 2018-02-27 | 0.00018 | 0.000512 |  | Amsterdam Procurement Unit.
DORAPRET2T- | J(P)/NS | PRETOMANID, 200 mg, tab. | 500 | 0 |  | EUR | 2018-02-27 | 0.0001 | 0.001 |  | Amsterdam Procurement Unit.
DORAPRIM1T- | J(M) | PRIMAQUINE diphosphate, eq. 15 mg base, tab. | 1000 | 0.07639 |  | EUR | 2018-02-27 | 0.00011 | 0.000373 |  | Amsterdam Procurement Unit.
DORAPROB5T- | J(M) | PROBENECID, 500 mg, tab. | 30 | 0.07967 |  | EUR | 2018-02-27 | 0.001 | 0.0091667 |  | Amsterdam Procurement Unit.
DORAPROM2T- | *25 | PROMETHAZINE hydrochloride, eq. 25 mg base, tab. | 1000 | 0.0181 |  | EUR | 2018-02-27 | 0.000252 | 0.000318 |  | Amsterdam Procurement Unit.
DORAPRON2T1 | J(PM) | PROTHIONAMIDE, 250 mg, tab., blister | 500 | 0.12234 |  | EUR | 2018-02-27 | 0.00076 | 0.0026 |  | Amsterdam Procurement Unit.
DORAPYRI1T- |  | PYRIDOXINE hydrochloride (vitamin B6), 10 mg, tab. | 100 | 0.01695 |  | EUR | 2018-02-27 | 0.0012 | 0.00162 |  | Amsterdam Procurement Unit.
DORAPYRI5T- |  | PYRIDOXINE hydrochloride (vitamin B6), 50 mg, tab. | 1000 | 0.00782 |  | EUR | 2018-02-27 | 0.0003 | 0.0013 |  | Amsterdam Procurement Unit.
DORAPYRM2T- | J(M) | PYRIMETHAMINE, 25 mg, tab. | 30 | 0.18767 |  | EUR | 2018-02-27 | 0.004 | 0.003 |  | Amsterdam Procurement Unit.
DORAPYRZ4T1 |  | PYRAZINAMIDE (Z), 400 mg, tab., blister | 672 | 0.02424 |  | EUR | 2018-02-27 | 0.0009375 | 0.004869 |  | Amsterdam Procurement Unit.
DORAQUIN3T- |  | QUININE sulfate, 300 mg, tab. | 1000 | 0.07612 |  | EUR | 2018-02-27 | 0.000704 | 0.001458 |  | Amsterdam Procurement Unit.
DORARALT1TC | J(PF) | RALTEGRAVIR potassium (RAL), eq. 100 mg base, chew. tab. | 60 | 0.52347 |  | EUR | 2018-02-27 |  |  |  | Amsterdam Procurement Unit.
DORARALT4T- | J(PF) | RALTEGRAVIR potassium (RAL), eq. 400 mg base, tab. | 60 | 0.80701 |  | EUR | 2018-02-27 | 0.0014333 | 0.0043833 |  | Amsterdam Procurement Unit.
DORARANI1T- | NS | RANITIDINE, 150 mg, tab. | 60 | 0.0325 |  | EUR | 2018-02-27 |  |  |  | Amsterdam Procurement Unit.
DORARANI1TE | NS | RANITIDINE, 150 mg, effervescent tab. | 60 | 0.68083 |  | EUR | 2018-02-27 |  |  |  | Amsterdam Procurement Unit.
DORARETI2C- |  | RETINOL (vitamin A) stabil., 200,000 IU, soft gelat. caps. | 1000 | 0.0201 |  | EUR | 2018-02-27 | 0.0004 | 0.0014 |  | Amsterdam Procurement Unit.
DORARIBA2C- | J(P) | RIBAVIRIN, 200 mg, caps. | 168 | 0.31126 |  | EUR | 2018-02-27 | 0.0112 | 0.005 |  | Amsterdam Procurement Unit.
DORARIFA1C1 |  | RIFAMPICIN (R), 150 mg, caps. blister | 100 | 0.143 |  | EUR | 2018-02-27 | 0.0011 | 0.005 |  | Amsterdam Procurement Unit.
DORARIFA3C1 |  | RIFAMPICIN (R), 300 mg, caps. blister | 100 | 0.2635 |  | EUR | 2018-02-27 | 0.0008 | 0.00227 |  | Amsterdam Procurement Unit.
DORARIFB1C- | J(MP) | RIFABUTIN, 150 mg, caps. | 30 | 3.4957 |  | EUR | 2018-02-27 | 0.001166 | 0.0058 |  | Amsterdam Procurement Unit.
DORARISP1T- | J(M)/*25 | RISPERIDONE, 1 mg, tab. | 60 | 0.031808 |  | EUR | 2018-02-27 | 0.0005 | 0.0018 |  | Amsterdam Procurement Unit.
DORARITO1T2 | J(O)/- | RITONAVIR (r), 100 mg, tab. | 30 | 0.23409 |  | EUR | 2018-02-27 | 0.0015333 | 0.0052333 |  | Amsterdam Procurement Unit.
DORASALB1N- |  | SALBUTAMOL, solution for nebulizer, 2 mg/ml, 2.5ml monodose | 20 | 0.1725 |  | EUR | 2018-02-27 | 0.0048 | 0.0178 |  | Amsterdam Procurement Unit.
DORASALB2SF | R | SALBUTAMOL sulfate, eq.0.1mg base/puff, 200 puffs, aerosol | 1 | 1.18 |  | EUR | 2018-02-27 | 0.048 | 0.272 |  | Amsterdam Procurement Unit.
DORASALM2SF | J(P)/NS | SALMETEROL, 25µg/puff, 120 puffs, aerosol | 1 | 30.35 |  | EUR | 2018-02-27 | 0.06 | 0.36 |  | Amsterdam Procurement Unit.
DORASODC6V- |  | SODIUM chloride 6%, for nebulizer, 4 ml, vial | 60 | 0.64 |  | EUR | 2018-02-27 | 0.012667 | 0.044 |  | Amsterdam Procurement Unit.
DORASOFO4T- | J(PF) | SOFOSBUVIR, 400 mg, tab. | 28 | 2.6163 |  | EUR | 2018-02-27 | 0.00044 | 0.001 |  | Amsterdam Procurement Unit.
DORASPAQ1T2 | J(P) | SP 1x250/12.5mg + AQ 3x eq.75mg base, coblister tab,4.5-8kg | 25 | 0.23556 |  | EUR | 2018-02-27 | 0.00288 | 0.0224 |  | Amsterdam Procurement Unit.
DORASPAQ2T2 | J(P) | SP 1x500/25mg + AQ 3x eq.150mg base, coblister of tab,9-17kg | 25 | 0.3496 |  | EUR | 2018-02-27 | 0.00428 | 0.0224 |  | Amsterdam Procurement Unit.
DORASPIR2T- | J(M) | SPIRONOLACTONE, 25 mg, tab. | 1000 | 0.02663 |  | EUR | 2018-02-27 | 0.000224 | 0.000558 |  | Amsterdam Procurement Unit.
DORASUCC1C1 | J(P)/NS | SUCCIMER, 100 mg, caps., blister | 15 | 2.6667 |  | EUR | 2018-02-27 | 0.00093333 | 0.006 |  | Amsterdam Procurement Unit.
DORASUDI5T- | J(M) | SULFADIAZINE, 500 mg, tab. | 20 | 0.137 |  | EUR | 2018-02-27 | 0.0003571 | 0.002 |  | Amsterdam Procurement Unit.
DORASULP5T- |  | SULFADOXINE, 500 mg / PYRIMETHAMINE, 25 mg, tab. | 1000 | 0.0715 |  | EUR | 2018-02-27 | 0.0017333 | 0.013333 |  | Amsterdam Procurement Unit.
DORASUSV4SF | J(F) | SUSPENDING VEHICLE (Ora-Blend SF) 473ml,oral sol.,sugar free | 12 | 54.6392 |  | EUR | 2018-02-27 | 0.5933 | 0.7 |  | Amsterdam Procurement Unit.
DORATEEF1T- |  | TDF 300 mg / FTC 200 mg / EFV 600 mg, tab. | 30 | 1.4657 |  | EUR | 2018-02-27 | 0.0012 | 0.0013333 |  | Amsterdam Procurement Unit.
DORATEEM1T- |  | TDF 300 mg / FTC 200 mg, tab. | 30 | 0.11836 |  | EUR | 2018-02-27 | 0.00286 | 0.0116 |  | Amsterdam Procurement Unit.
DORATELA1T- |  | TDF 300 mg / 3TC 300 mg, tab. | 30 | 0.08405 |  | EUR | 2018-02-27 | 0.003 | 0.0125 |  | Amsterdam Procurement Unit.
DORATELE1T- |  | TDF 300 mg / 3TC 300 mg / EFV 600 mg, tab. | 30 | 0.1963 |  | EUR | 2018-02-27 | 0.0033 | 0.0107 |  | Amsterdam Procurement Unit.
DORATENO3T- | J(PM) | TENOFOVIR DISOPROXIL fumarate 300mg, eq. 245mg base, tab. | 30 | 0.128 |  | EUR | 2018-02-27 | 0.0008 | 0.002 |  | Amsterdam Procurement Unit.
DORATERI2C1 | J(PF)/NS | TERIZIDONE, 250mg, caps., blister | 50 | 3.6 |  | EUR | 2018-02-27 |  |  |  | Amsterdam Procurement Unit.
DORATHIA5T- | J(M) | THIAMINE hydrochloride (vitamin B1), 50 mg, tab. | 100 | 0.05872 |  | EUR | 2018-02-27 | 0.00041 | 0.00161 |  | Amsterdam Procurement Unit.
DORATINI5T- | *25 | TINIDAZOLE, 500 mg, tab. | 500 | 0.021 |  | EUR | 2018-02-27 | 0.0008 | 0.002736 |  | Amsterdam Procurement Unit.
DORATRAM1S- |  | TRAMADOL hydrochloride, 100mg/ml/40 drops, 10 ml, bot. | 1 | 4.56 |  | EUR | 2018-02-27 | 0.052 | 0.054 |  | Amsterdam Procurement Unit.
DORATRAM5C- |  | TRAMADOL hydrochloride, 50 mg, caps. | 100 | 0.025 |  | EUR | 2018-02-27 | 0.00058 | 0.00404 |  | Amsterdam Procurement Unit.
DORATRAN5T- |  | TRANEXAMIC ACID, 500 mg tab | 60 | 0.14583 |  | EUR | 2018-02-27 | 0.001166 | 0.00458 |  | Amsterdam Procurement Unit.
DORATRIB2T- |  | TRICLABENDAZOLE, 250 mg, tab. | 4 | 0.36324 |  | EUR | 2018-02-27 | 0.00037 | 0.001 |  | Amsterdam Procurement Unit.
DORATRIH2T- | J(S)/*25 | TRIHEXYPHENIDYL hydrochloride, 2 mg, tab. | 100 | 0.0175 |  | EUR | 2018-02-27 |  |  |  | Amsterdam Procurement Unit.
DORAVALG4T- | J(P) | VALGANCICLOVIR hydrochloride, eq. 450 mg base, tab. | 60 | 4.5445 |  | EUR | 2018-02-27 | 0.00125 | 0.00355 |  | Amsterdam Procurement Unit.
DORAVALP2S- | NS | VALPROATE SODIUM, 200mg/5ml, 300 ml, bot. | 1 | 9.3 |  | EUR | 2018-02-27 |  |  |  | Amsterdam Procurement Unit.
DORAVALP2TG |  | VALPROATE SODIUM, 200 mg, gastro-resistant tab. | 100 | 0.0698 |  | EUR | 2018-02-27 | 0.001 | 0.00412 |  | Amsterdam Procurement Unit.
DORAVALP5TG |  | VALPROATE SODIUM, 500 mg, gastro-resistant tab. | 200 | 0.097 |  | EUR | 2018-02-27 | 0.00233 | 0.021025 |  | Amsterdam Procurement Unit.
DORAVERA4T- |  | VERAPAMIL hydrochloride, 40 mg, tab. | 1000 | 0.0256 |  | EUR | 2018-02-27 | 1e-05 | 0.0001 |  | Amsterdam Procurement Unit.
DORAWARF1T- | *25/NS | WARFARIN, 1 mg, tab. | 28 | 0.01964 |  | EUR | 2018-02-27 |  |  |  | Amsterdam Procurement Unit.
DORAWARF5T- | NS | WARFARIN, 5 mg, tab. | 28 | 0.02321 |  | EUR | 2018-02-27 |  |  |  | Amsterdam Procurement Unit.
DORAYIDO3S- |  | ZIDOVUDINE (AZT), 50mg/5ml, oral sol., 240 ml, bot. | 1 | 2.19 |  | EUR | 2018-02-27 |  |  |  | Amsterdam Procurement Unit.
DORAYIDO3T- |  | ZIDOVUDINE (AZT), 300 mg, tab. | 60 | 0.0618 |  | EUR | 2018-02-27 | 0.001 | 0.00395 |  | Amsterdam Procurement Unit.
DORAYILA1TD |  | AZT 60 mg / 3TC 30 mg , disp. tab. | 60 | 0.0269 |  | EUR | 2018-02-27 | 0.000833 | 0.0045 |  | Amsterdam Procurement Unit.
DORAYILA2T- |  | AZT 300 mg / 3TC 150 mg, tab. | 60 | 0.082351 |  | EUR | 2018-02-27 | 0.0013333 | 0.005 |  | Amsterdam Procurement Unit.
DORAYILN1TD |  | AZT 60 mg / 3TC 30 mg / NVP 50 mg, dispersible tab. | 60 | 0.049967 |  | EUR | 2018-02-27 | 0.00095 | 0.0031 |  | Amsterdam Procurement Unit.
DORAYILN2T- |  | AZT 300 mg / 3TC 150 mg / NVP 200 mg, tab. | 60 | 0.08826 |  | EUR | 2018-02-27 | 0.0016667 | 0.0050333 |  | Amsterdam Procurement Unit.
DORAYINS2T- |  | ZINC sulfate, eq. to 20 mg zinc mineral, dispersible tab. | 7200 | 0.014 |  | EUR | 2018-02-27 | 0.0008 | 0.0024 |  | Amsterdam Procurement Unit.
DVACADIP1V- | J(P)/*CF/NS | DIPHTERIA ANTITOXIN, equine purified, 10.000IU/10ml, vial | 1 | 25 |  | EUR | 2018-02-27 |  |  |  | Amsterdam Procurement Unit.
DVACDTUB5T- | J(P)/*CF | TUBERCULIN, 5 TU/0.1 ml, multidose, 1 dose, vial. | 10 | 1.8078 |  | EUR | 2018-02-27 | 0.0012 | 0.0058 |  | Amsterdam Procurement Unit.
DVACIMAS1AME | J(P)/*BF/NS | IMMUNOGLOBULIN SNAKE ANTIVENOM,Middle East countr.,10ml amp. | 10 | 252.484 |  | EUR | 2018-02-27 | 0.02 | 0.01852 |  | Amsterdam Procurement Unit.
DVACIMAS2V- | *0F/NS | IMMUNOGLOBULIN AFRICAN SNAKES ANTIVENOM EchiTab-Plus, vial | 1 | 29.64 |  | EUR | 2018-02-27 |  |  |  | Amsterdam Procurement Unit.
DVACIMAS3A- | J(P)/*0F/NS | IMMUNOGLOBULIN AFRICAN SNAKE ANTIVENOM, SAIMR, 10ml amp. | 1 | 278.276 |  | EUR | 2018-02-27 |  |  |  | Amsterdam Procurement Unit.
DVACIMAS5V- | J(P)/*0F/NS | IMMUNOGLOBULIN SNAKE ANTIVENOM,POLYV.,VACSERA powd.+dil.10ml | 50 | 29.6632 |  | EUR | 2018-02-27 |  |  |  | Amsterdam Procurement Unit.
DVACIMHD1S- | *0F/NS | IMMUNOGLOBULIN HUMAN anti-D, 300µg, syringe | 5 | 32.2608 |  | EUR | 2018-02-27 |  |  |  | Amsterdam Procurement Unit.
DVACIMHD1V- | *25F/NS | IMMUNOGLOBULIN HUMAN anti-D, 300µg, powder + diluent, vial | 1 | 31.53 |  | EUR | 2018-02-27 |  |  |  | Amsterdam Procurement Unit.
DVACIMHR2S- | J(ME)/*0F | IMMUNOGLOBULIN, HUMAN, ANTIRABIES, 150 IU/ml, 5 ml syringe | 1 | 130.25 |  | EUR | 2018-02-27 |  |  |  | Amsterdam Procurement Unit.
DVACIMTE2S- | *0F | IMMUNOGLOBULIN HUMAN ANTITETANUS, 250 IU/ml, syr. | 1 | 9.25 |  | EUR | 2018-02-27 | 0.02 | 0.187 |  | Amsterdam Procurement Unit.
DVACVBCG2VD | *C | VACCINE BCG, 1 dose, multidose vial, 0.05ml/dose + solv. | 1000 | 0.09728 |  | EUR | 2018-02-27 | 0.00018 | 0.00182 |  | Amsterdam Procurement Unit.
DVACVCHO1V- | J(PM)/*BF | VACCINE CHOLERA, ORAL, monodose, 1.5 ml, vial | 10 | 2.207 |  | EUR | 2018-02-27 | 0.1 | 0 |  | Amsterdam Procurement Unit.
DVACVDHH1VD | *BF | VACCINE DPT / HEPATITIS B / Hib, 1 dose, multidose vial | 500 | 1.0172 |  | EUR | 2018-02-27 | 0.0014 | 0.0024 |  | Amsterdam Procurement Unit.
DVACVDTB1VD | *CF | VACCINE Td (tetanus/diphtheria booster)1 dose,multidose vial | 500 | 0.13987 |  | EUR | 2018-02-27 | 0.000368 | 0.000472 |  | Amsterdam Procurement Unit.
DVACVENC1S- | J(PE)/*AF | VACCINE JAPANESE ENCEPHALITIS, monodose, syringe, 0.5 ml | 1 | 84.5 |  | EUR | 2018-02-27 | 0.005 | 0.05 |  | Amsterdam Procurement Unit.
DVACVHEA1S- | *CF | VACCINE HEPATITIS A, 1 dose, adult, monodose, syringe | 1 | 28.321 |  | EUR | 2018-02-27 | 0.01 | 0.01 |  | Amsterdam Procurement Unit.
DVACVHEB1VD | *CF | VACCINE HEPATITIS B, 1 adult dose, multidose vial | 250 | 0.32339 |  | EUR | 2018-02-27 | 6.4e-05 | 0.000412 |  | Amsterdam Procurement Unit.
DVACVHEB2V- | *CF | VACCINE HEPATITIS B, 1 adult dose, monodose, 1 ml, vial | 1 | 4.356 |  | EUR | 2018-02-27 | 0.017 | 0.112 |  | Amsterdam Procurement Unit.
DVACVHEB3V- | *CF/NS | VACCINE HEPATITIS B, 1 child dose, monodose, 0.5ml, vial | 50 | 0.44644 |  | EUR | 2018-02-27 | 0.0076 | 0.019 |  | Amsterdam Procurement Unit.
DVACVHEB3VD | *CF | VACCINE HEPATITIS B, 1 child dose, multidose vial | 500 | 0.225 |  | EUR | 2018-02-27 | 0.0014 | 0.00228 |  | Amsterdam Procurement Unit.
DVACVMEA2SD |  | (vaccine measles) DILUENT, 1 dose, multidose vial | 500 | 0 |  | EUR | 2018-02-27 | 0.00125 | 0.00392 |  | Amsterdam Procurement Unit.
DVACVMEA2VD | *B | VACCINE MEASLES, 1 dose, multidose vial | 500 | 0.2661 |  | EUR | 2018-02-27 | 0.00345 | 0.02 |  | Amsterdam Procurement Unit.
DVACVMEN1VWCJ | J(PF)/*0F | VACCINE MENINGITIS CJ A+C+W135+Y, monod.+ dil.0.5ml (Menveo) | 1 | 29.91 |  | EUR | 2018-02-27 |  |  |  | Amsterdam Procurement Unit.
DVACVMENA1SD | J(P) | (vaccine mening. A conj. 1-29y) DILUENT 1 dose, multidose v. | 500 | 4e-05 |  | EUR | 2018-02-27 | 0.00129 | 0.00388 |  | Amsterdam Procurement Unit.
DVACVMENA1VD | J(P)/*CF | VACCINE MENINGOCOCCAL A CONJUGATE, 1-29years, 1dose,multid.v | 500 | 0.7234 |  | EUR | 2018-02-27 | 0.000914 | 0.000289 |  | Amsterdam Procurement Unit.
DVACVMMR1VD | J(P)/*0F/NS | VACCINE MMR (measles, mumps, rubella), 1 dose,multidose vial | 250 | 1.1274 |  | EUR | 2018-02-27 | 0.00086 | 0.0021 |  | Amsterdam Procurement Unit.
DVACVPCV13V | J(M)/*CF | VACCINE PNEUMOCOCCAL CONJUGATE PCV13, monod. 0,5 ml, vial | 1008 | 0.002877 |  | EUR | 2018-02-27 | 0.02 | 0.137 |  | Amsterdam Procurement Unit.
DVACVPCV13VD | J(M)/*CF/NS | VACCINE PNEUMOCOCCAL CONJUGATE PCV13, 1 dose,vial, multidose | 200 | 2.7441 |  | EUR | 2018-02-27 |  |  |  | Amsterdam Procurement Unit.
DVACVPCV2VD | J(M)/*BF | VACCINE PNEUMOCOCCAL CONJUGATE PCV10, 1 dose,vial, multidose | 200 | 0.02431 |  | EUR | 2018-02-27 | 0.01296 | 0.0216 |  | Amsterdam Procurement Unit.
DVACVPOL13BD | *A | VACCINE POLIOMYELITIS, BIVALENT ORAL,1 dose, multidose vial | 200 | 0.162 |  | EUR | 2018-02-27 | 0.008 | 0.02 |  | Amsterdam Procurement Unit.
DVACVPPV23S | NS | VACCINE PNEUMOCOCCAL 23, monodose, 0.5 ml, syringe | 1 | 31.977 |  | EUR | 2018-02-27 |  |  |  | Amsterdam Procurement Unit.
DVACVRAB1V- | J(E)/*CF | VACCINE RABIES, CCV, cell culture, monodose, vial | 5 | 13 |  | EUR | 2018-02-27 | 0.008 | 0.2 |  | Amsterdam Procurement Unit.
DVACVTET1VD | *CF | VACCINE TT (tetanus), 1 dose, multidose vial | 200 | 0.20685 |  | EUR | 2018-02-27 | 0.00075 | 0.00118 |  | Amsterdam Procurement Unit.
DVACVTYP1S- | J(P)/*CF | VACCINE TYPHOID polysaccharide 25µg, monodosis,0.5ml,syringe | 1 | 12.33 |  | EUR | 2018-02-27 | 0.014 | 0.097 |  | Amsterdam Procurement Unit.
DVACVYEF1VD | J(P)/*BF | VACCINE YELLOW FEVER, 1 dose, multidose vial + solvent | 100 | 2.45 |  | EUR | 2018-02-27 | 0.0013 | 0.00287 |  | Amsterdam Procurement Unit.
EANEAIRG0-- |  | AIRWAY, GUEDEL, reusable n°0, paediatric | 1 | 4.08 |  | EUR | 2018-02-27 | 0.005 | 0.068 |  | Amsterdam Procurement Unit.
EANEAIRG00- |  | AIRWAY, GUEDEL, reusable n°00, neonate | 1 | 4.08 |  | EUR | 2018-02-27 | 0.003 | 0.029 |  | Amsterdam Procurement Unit.
EANEAIRG1-- |  | AIRWAY, GUEDEL, reusable n°1, infant | 1 | 4.08 |  | EUR | 2018-02-27 | 0.007 | 0.08 |  | Amsterdam Procurement Unit.
EANEAIRG2-- |  | AIRWAY, GUEDEL, reusable n°2, child | 1 | 4.08 |  | EUR | 2018-02-27 | 0.01 | 0.109 |  | Amsterdam Procurement Unit.
EANEAIRG3-- |  | AIRWAY, GUEDEL, reusable n°3, adolescent | 1 | 4.08 |  | EUR | 2018-02-27 | 0.01 | 0.113 |  | Amsterdam Procurement Unit.
EANEAIRG4-- |  | AIRWAY, GUEDEL, reusable n°4, adult | 1 | 4.08 |  | EUR | 2018-02-27 | 0.02 | 0.1 |  | Amsterdam Procurement Unit.
EANEAIRG5-- |  | AIRWAY, GUEDEL, reusable n°5, large adult | 1 | 40.8 |  | EUR | 2018-02-27 | 0.021 | 0.297 |  | Amsterdam Procurement Unit.
EANEANAA092 | J(P)/NS | FLOW SPLITTER (Diamedica FS001) 3 outputs | 1 | 440 |  | EUR | 2018-02-27 |  |  |  | Amsterdam Procurement Unit.
EANEANAA101 | NS | (Salvia Elisa) VENTILATOR PATIENT CIRCUIT, disposable | 10 | 6.75 |  | EUR | 2018-02-27 |  |  |  | Amsterdam Procurement Unit.
EANEANAA301 |  | (Diamedica) ADDITIONAL TUBE, Ø 22mm 3m, 1574000A | 1 | 8 |  | EUR | 2018-02-27 | 0.2 | 9 |  | Amsterdam Procurement Unit.
EANEANAA302 |  | (Diamedica) ADDITIONAL TUBE, Ø 22mm 400mm, 1574000B | 1 | 5 |  | EUR | 2018-02-27 | 0.116 | 4.2 |  | Amsterdam Procurement Unit.
EANEANAA303 |  | (Diamedica) NON-RETURN VALVE, 22M-22F 1921000 | 1 | 5 |  | EUR | 2018-02-27 | 0.1 | 1 |  | Amsterdam Procurement Unit.
EANEANAA304 |  | (Diamedica DPA01-Glostavent) NON-RETURN VALVE, Laerdal 80012 | 1 | 100 |  | EUR | 2018-02-27 | 0.072 | 0.7 |  | Amsterdam Procurement Unit.
EANEANAA305 |  | (Diamedica) T CIRCUIT MAPLESON F, 22M/15F, balloon 500 ml | 1 | 25 |  | EUR | 2018-02-27 | 0.133 | 2 |  | Amsterdam Procurement Unit.
EANEANAA311 |  | (Diamedica DPA-Helix) SELF-INFLATING BAG, adult 038-71-840-H | 1 | 32 |  | EUR | 2018-02-27 | 0.4 | 8 |  | Amsterdam Procurement Unit.
EANEANAA312 |  | (Diamedica DPA-Helix) SELF-INFLATING BAG, paed. 038-72-840-H | 1 | 25 |  | EUR | 2018-02-27 | 0.2 | 6 |  | Amsterdam Procurement Unit.
EANEANAA314 |  | (Diamedica DPA01) SELF-INFLATING BAG, adult 038-71-840-S | 1 | 32 |  | EUR | 2018-02-27 |  |  |  | Amsterdam Procurement Unit.
EANEANAA315 |  | (Diamedica DPA01) SELF-INFLATING BAG, paed. 038-72-840-S | 1 | 25 |  | EUR | 2018-02-27 |  |  |  | Amsterdam Procurement Unit.
EANEANAA408 |  | (Diamedica DPA-Helix-Glostavent) RESERVOIR BAG 2 l, 2820000 | 1 | 8 |  | EUR | 2018-02-27 |  |  |  | Amsterdam Procurement Unit.
EANEANAA409 |  | (Diamedica DPA-Helix-Glostavent) RESERVOIR BAG 1 l, 2810000 | 1 | 7 |  | EUR | 2018-02-27 |  |  |  | Amsterdam Procurement Unit.
EANEANAA410 |  | (Diamedica DPA-Helix-Gl) CONNECTOR straight,Ø22Mx22M 1960000 | 1 | 4 |  | EUR | 2018-02-27 |  |  |  | Amsterdam Procurement Unit.
EANEANAA411 |  | (Diamedica DPA02/03-Helix) ADULT PATIENT CIRCUIT, dbl SDCL-A | 1 | 88 |  | EUR | 2018-02-27 |  |  |  | Amsterdam Procurement Unit.
EANEANAA412 |  | (Diamedica DPA02/03-Helix) PAED. PATIENT CIRCUIT, dbl SDCL-P | 1 | 63 |  | EUR | 2018-02-27 |  |  |  | Amsterdam Procurement Unit.
EANEANAA502 |  | (Diamedica Helix-Glostavent) TUBE blue Ø 30mm, 3m 1570000B | 1 | 10 |  | EUR | 2018-02-27 |  |  |  | Amsterdam Procurement Unit.
EANEANAA503 |  | (Diamedica Helix-Glost) CONNECTOR straight, Ø30Mx30M 1970001 | 1 | 4 |  | EUR | 2018-02-27 |  |  |  | Amsterdam Procurement Unit.
EANEANAA504 |  | (Diamedica Helix-Glost) CONNECTOR straight, Ø30Mx30F 1971001 | 1 | 4 |  | EUR | 2018-02-27 |  |  |  | Amsterdam Procurement Unit.
EANEANAA602 | NS | (Diamedica Glostavent) AUTOCLAV. PATIENT CIRCUIT adult 3800 | 1 | 207 |  | EUR | 2018-02-27 |  |  |  | Amsterdam Procurement Unit.
EANEANAA603 | NS | (Diamedica Glostavent) AUTOCLAV. PATIENT CIRCUIT paed. 3900 | 1 | 175 |  | EUR | 2018-02-27 |  |  |  | Amsterdam Procurement Unit.
EANEANAA606 | NS | (Diamedica Glostavent) 3 WAYS CONNECTOR, 22xM/M/F, 1982000 | 1 | 4 |  | EUR | 2018-02-27 |  |  |  | Amsterdam Procurement Unit.
EANEANAA614 | NS | (Diamedica DPA-Helix-Glost.) FUNNEL fr halothane vaporiser | 1 | 7 |  | EUR | 2018-02-27 |  |  |  | Amsterdam Procurement Unit.
EANEANAC620 | NS | (Diamedica Glostavent) SET OF TUBES FOR CONNECTIONS | 1 | 8 |  | EUR | 2018-02-27 |  |  |  | Amsterdam Procurement Unit.
EANEANAC621 | NS | (Diamedica Glostavent) BACTERIAL FILTER | 1 | 10 |  | EUR | 2018-02-27 |  |  |  | Amsterdam Procurement Unit.
EANEANAC622 | NS | (Diamedica Glostavent) COMPLETE EXPIRATORY VALVE | 1 | 100 |  | EUR | 2018-02-27 |  |  |  | Amsterdam Procurement Unit.
EANEANAE4-- | J(PM) | PORTABLE ANAESTHESIA SYSTEM (Diamedica DPA02) + scavenger | 1 | 4330 |  | EUR | 2018-02-27 | 18 | 170 |  | Amsterdam Procurement Unit.
EANEANAE5-- | J(PM) | ANAESTHESIA VENTILATOR (Glostavent Helix), 160-300V 55-60Hz | 1 | 16786 |  | EUR | 2018-02-27 |  |  |  | Amsterdam Procurement Unit.
EANEANAS501 |  | (Diamedica Helix-Glostavent) WATER TRAP 398 9091 | 1 | 82 |  | EUR | 2018-02-27 |  |  |  | Amsterdam Procurement Unit.
EANEANAS502 |  | (Diamedica Helix-Glostavent) BATTERY CHARGER 120-4138 | 1 | 75 |  | EUR | 2018-02-27 |  |  |  | Amsterdam Procurement Unit.
EANEANAS503 |  | (Diamedica Helix) CONTROL PANEL battery 537-5472 | 1 | 32 |  | EUR | 2018-02-27 |  |  |  | Amsterdam Procurement Unit.
EANEANAS504 |  | (Diamedica Helix-Glostavent) BATTERY, UPS, set of 3 RBS/UPS | 1 | 113 |  | EUR | 2018-02-27 |  |  |  | Amsterdam Procurement Unit.
EANEANAS505 |  | (Diamedica Helix-Glostavent) CIRCUIT BOARD,ventilator CBV-GV | 1 | 188 |  | EUR | 2018-02-27 |  |  |  | Amsterdam Procurement Unit.
EANEANAS602 | NS | (Diamedica Glostavent) CONTROL PANEL battery 198-8068 | 1 | 50 |  | EUR | 2018-02-27 |  |  |  | Amsterdam Procurement Unit.
EANEBALA1-- | J(PM) | BALLOON, ANAESTHESIA, Ø 22 mm, 1 l | 1 | 9.7 |  | EUR | 2018-02-27 | 0.1 | 1.856 |  | Amsterdam Procurement Unit.
EANEBALA3-- | J(PM) | BALLOON, ANAESTHESIA, Ø 22 mm, 3 l | 1 | 11.34 |  | EUR | 2018-02-27 | 0.132 | 1.856 |  | Amsterdam Procurement Unit.
EANEBAND1-- |  | BAND HEAD, for anaesthesia mask | 1 | 8.39 |  | EUR | 2018-02-27 | 0.02 | 0.1 |  | Amsterdam Procurement Unit.
EANEBROA001 | NS | DOBLE SWIVEL CONNECTOR, for use with fiberoptics | 25 | 2.38 |  | EUR | 2018-02-27 |  |  |  | Amsterdam Procurement Unit.
EANEBROA103 | J(P)/NS | MONITOR BRONCHOSCOPE reusable (Ambu® aView™) | 1 | 1250 |  | EUR | 2018-02-27 |  |  |  | Amsterdam Procurement Unit.
EANEBROC101 | J(P)/NS | BRONCHOSCOPE, pediatric s.u. (Ambu® aScope™ 3 Slim 3.8/1.2) | 1 | 225 |  | EUR | 2018-02-27 |  |  |  | Amsterdam Procurement Unit.
EANEBROC102 | J(P)/NS | BRONCHOSCOPE, adult s.u. (Ambu® aScope™ 3 5.0/2.2) | 1 | 225 |  | EUR | 2018-02-27 |  |  |  | Amsterdam Procurement Unit.
EANECATM1R- |  | CATHETER MOUNT, reusable, SI, straight, 150mm | 1 | 1.73 |  | EUR | 2018-02-27 | 0.044 | 0.137 |  | Amsterdam Procurement Unit.
EANEFAMA2CL | J(P) | FULL FACE MASK, non-vented, complete, s.p., L | 1 | 64 |  | EUR | 2018-02-27 |  |  |  | Amsterdam Procurement Unit.
EANEFAMA2CM | J(P) | FULL FACE MASK, non-vented, complete, s.p., M | 1 | 64 |  | EUR | 2018-02-27 |  |  |  | Amsterdam Procurement Unit.
EANEFAMA2CS | J(P) | FULL FACE MASK, non-vented, complete, s.p., S | 1 | 64 |  | EUR | 2018-02-27 |  |  |  | Amsterdam Procurement Unit.
EANEFOMA1A- | J(PM) | FORCEPS, MAGILL, adult, 24 cm | 1 | 4.31 |  | EUR | 2018-02-27 | 0.082 | 0.6 |  | Amsterdam Procurement Unit.
EANEFOMA1P- | J(PM) | FORCEPS, MAGILL, paediatric, 15 cm | 1 | 4.25 |  | EUR | 2018-02-27 | 0.042 | 0.54 |  | Amsterdam Procurement Unit.
EANEGUMB05- |  | ENDOTRACHEAL TUBE STYLET, sterile, s.u., CH 5, 50 cm | 10 | 15.05 |  | EUR | 2018-02-27 | 0.025 | 0.21 |  | Amsterdam Procurement Unit.
EANEGUMB08- |  | ENDOTRACHEAL TUBE STYLET, sterile, s.u., CH 8, 35 cm | 1 | 68.1 |  | EUR | 2018-02-27 | 0.044 | 0.555 |  | Amsterdam Procurement Unit.
EANEGUMB146 |  | ENDOTRACHEAL TUBE STYLET, sterile, s.u., CH 14, 70 cm | 10 | 19.924 |  | EUR | 2018-02-27 | 0.11 | 0.385 |  | Amsterdam Procurement Unit.
EANELABL1CF |  | (laryngoscope) BLADE MACINTOSH nº1, curved, fiber optic | 1 | 40.34 |  | EUR | 2018-02-27 | 0.1 | 0.06 |  | Amsterdam Procurement Unit.
EANELARY4BF | J(PM)/NS | LARYNGOSCOPE FO (optical fiber) + 4 blades + bulb | 1 | 51.75 |  | EUR | 2018-02-27 | 0.96 | 1.7 |  | Amsterdam Procurement Unit.
EANELARY6BF | J(PM) | LARYNGOSCOPE FO (optical fiber) + 6 blades + bulb | 1 | 289 |  | EUR | 2018-02-27 | 0.93 | 1.96 |  | Amsterdam Procurement Unit.
EANELARY7-- | J(PM) | LARYNGOSCOPE FO (optical fiber) + 7 blades | 1 | 552.4 |  | EUR | 2018-02-27 | 2.44 | 14.64 |  | Amsterdam Procurement Unit.
EANEMALA02- | J(M) | MASK LARYNGEAL, reusable, size 2 | 1 | 57.86 |  | EUR | 2018-02-27 | 0.7 | 6.8 |  | Amsterdam Procurement Unit.
EANEMALA03- | J(M) | MASK LARYNGEAL, reusable, size 3 | 1 | 57.86 |  | EUR | 2018-02-27 | 0.68 | 68.4 |  | Amsterdam Procurement Unit.
EANEMALA04- | J(M) | MASK LARYNGEAL, reusable, size 4 | 1 | 57.86 |  | EUR | 2018-02-27 | 0.7 | 6.8 |  | Amsterdam Procurement Unit.
EANEMALA05- | J(M) | MASK LARYNGEAL, reusable, size 5 | 1 | 57.86 |  | EUR | 2018-02-27 | 0.68 | 68.4 |  | Amsterdam Procurement Unit.
EANEMASARH2 |  | MASK ANAESTHESIA + RIM + HOOK, size 2, child | 1 | 21 |  | EUR | 2018-02-27 | 0.125 | 0.693 |  | Amsterdam Procurement Unit.
EANEMASARH4 |  | MASK ANAESTHESIA + RIM + HOOK, size 4, adolescent | 1 | 21 |  | EUR | 2018-02-27 | 0.118 | 0.792 |  | Amsterdam Procurement Unit.
EANEMASARH5 |  | MASK ANAESTHESIA + RIM + HOOK, size 5, adult | 1 | 21 |  | EUR | 2018-02-27 | 0.112 | 0.105 |  | Amsterdam Procurement Unit.
EANEMASARH6 |  | MASK ANAESTHESIA + RIM + HOOK, size 6, adult XL | 1 | 29.25 |  | EUR | 2018-02-27 | 0.1 | 10.8 |  | Amsterdam Procurement Unit.
EANEMASAS0- | J(PM) | MASK ANAESTHESIA, silicone, size 0, premature baby | 1 | 19.85 |  | EUR | 2018-02-27 | 0.02 | 0.121 |  | Amsterdam Procurement Unit.
EANEMASAS1- | J(PM) | MASK ANAESTHESIA, silicone, size 1, neonate | 1 | 19.85 |  | EUR | 2018-02-27 | 0.032 | 0.19 |  | Amsterdam Procurement Unit.
EANEMASAS2- | J(PM) | MASK ANAESTHESIA, silicone, size 2, small child | 1 | 19.85 |  | EUR | 2018-02-27 | 0.048 | 0.352 |  | Amsterdam Procurement Unit.
EANENESC121 | J(P) | (Stimuplex HNS12) NEEDLE A, Luer, 21G x 100mm, 4894260 | 25 | 3.92 |  | EUR | 2018-02-27 | 0.01848 | 0.1764 |  | Amsterdam Procurement Unit.
EANENESC122 | J(P) | (Stimuplex HNS12) NEEDLE A, Luer, 22G x 50mm, 4894502 | 25 | 7.38 |  | EUR | 2018-02-27 | 0.0184 | 0.1764 |  | Amsterdam Procurement Unit.
EANENESC124 | J(P) | (Stimuplex HNS12) NEEDLE A, Luer, 24G x 25mm, 4894251 | 25 | 7.38 |  | EUR | 2018-02-27 | 0.018 | 0.1764 |  | Amsterdam Procurement Unit.
EANENESE1-- | J(PM) | PERIPHERAL NERVE STIMULATOR (Stimuplex HNS12), electrical | 1 | 639 |  | EUR | 2018-02-27 | 1.412 | 10.01 |  | Amsterdam Procurement Unit.
EANEREPA001 | NS | Repair Anaesthesia Equipment | 1 | 0.01 |  | EUR | 2018-02-27 |  |  |  | Amsterdam Procurement Unit.
EANERESU101 | J(O) | (resuscitator Laerdal) OXYGEN RESERVOIR BAG + acc. 846141 | 1 | 8.42 |  | EUR | 2018-02-27 |  |  |  | Amsterdam Procurement Unit.
EANERESU102 |  | ASPIRATION BULB (Laerdal NeoNatalie), silicone 986000 | 1 | 4.2691 |  | EUR | 2018-02-27 |  |  |  | Amsterdam Procurement Unit.
EANERESU1N- | J(O) | RESUSCITATOR (Laerdal), neonate + MASK n°0 and n°1 85005140 | 1 | 17.449 |  | EUR | 2018-02-27 | 0.32 | 6 |  | Amsterdam Procurement Unit.
EANERESU1NU |  | RESUSCITATOR (Laerdal Upright), neonate + MASK n°0 and n°1 | 1 | 17.449 |  | EUR | 2018-02-27 |  |  |  | Amsterdam Procurement Unit.
EANERESU1NU1 |  | (resuscitator Laerdal Upright) OXYGEN KIT complete 846151 | 1 | 3.926 |  | EUR | 2018-02-27 |  |  |  | Amsterdam Procurement Unit.
EANERESU1NUP | J(PM) | RESUSCITATOR (Laerdal Upright), neonate, PEEP + MASK n°0&1 | 1 | 21.8112 |  | EUR | 2018-02-27 |  |  |  | Amsterdam Procurement Unit.
EANERESU201 |  | (resuscitator Ambu adult/child) OXYGEN RESERVOIR complete | 1 | 9.88 |  | EUR | 2018-02-27 | 0.12 | 0.79 |  | Amsterdam Procurement Unit.
EANERESU202 |  | VALVE for resuscitator manual Ambu, ADULT complete 1 inlet | 1 | 50.96 |  | EUR | 2018-02-27 | 0.048 | 0.224 |  | Amsterdam Procurement Unit.
EANERESU204 |  | VALVE for resuscitator manual Ambu, PAEDIATRIC complete | 1 | 44.66 |  | EUR | 2018-02-27 | 0.038 | 0.22 |  | Amsterdam Procurement Unit.
EANERESU206 |  | RESUSCITATOR (Ambu), neonate, reservoir tubing, w/o mask | 1 | 80 |  | EUR | 2018-02-27 |  |  |  | Amsterdam Procurement Unit.
EANERESU208 |  | (resuscitator Ambu, adult/child) TUBING O2 reservoir | 1 | 6.56 |  | EUR | 2018-02-27 |  |  |  | Amsterdam Procurement Unit.
EANERESU2AC |  | RESUSCITATOR MANUAL (Ambu), ad./child + masks RH5 / RH2 | 1 | 82.74 |  | EUR | 2018-02-27 | 1 | 20 |  | Amsterdam Procurement Unit.
EANERESU2CN |  | RESUSCITATOR MANUAL (Ambu), child + masks RH2/S1 | 1 | 90.66 |  | EUR | 2018-02-27 | 1 | 20 |  | Amsterdam Procurement Unit.
EANERESU2NN | NS | RESUSCITATOR MANUAL (Ambu), neonate + masks S0/S1 | 1 | 88 |  | EUR | 2018-02-27 |  |  |  | Amsterdam Procurement Unit.
EANESCAV1-- |  | SCAVENGER for anaesthesia gas | 1 | 352.58 |  | EUR | 2018-02-27 | 5.31 | 48.05 |  | Amsterdam Procurement Unit.
EANETOUR2I- | J(PM) | TOURNIQUET, pneumatic, ARM-CUFF + MANOMETER + LEG CUFF | 1 | 75 |  | EUR | 2018-02-27 | 1.55 | 4.6 |  | Amsterdam Procurement Unit.
EANETOURH1- | J(PM)/NS | TOURNIQUET, HEMOSTASIS, + windlass, tactical , adult, s.u. | 1 | 30.43 |  | EUR | 2018-02-27 |  |  |  | Amsterdam Procurement Unit.
EANETUBE2S- |  | TUBE, silicone, corrugated, int. Ø 16.5, conn. 22 mm, 85 cm | 1 | 32.34 |  | EUR | 2018-02-27 | 0.38 | 4 |  | Amsterdam Procurement Unit.
EANEVALD1C- | J(PM)/NS | VALVE, ANAESTHESIA, DIGBY-LEIGHT + ELBOW CONNECTION | 1 | 45.17 |  | EUR | 2018-02-27 | 0.05 | 0.2 |  | Amsterdam Procurement Unit.
EANTBRAB115 |  | BRACELET, BRACHIAL PERIMETER (MUAC), paediatric, PP, 115 mm | 1000 | 0.00439 |  | EUR | 2018-02-27 | 0.001 | 0.001 |  | Amsterdam Procurement Unit.
EANTBRAB115B | J(F) | MID-UPPER ARM CIRCUMFERENCE TAPE, paediatric, PP, 115mm 2017 | 1 | 0.39 |  | EUR | 2018-02-27 |  |  |  | Amsterdam Procurement Unit.
EANTBRAB2A- |  | BRACELET, BRACHIAL PERIMETER (MUAC), adult, polypropylene | 1 | 0.46 |  | EUR | 2018-02-27 | 0.002 | 0.005 |  | Amsterdam Procurement Unit.
EANTMEAA1P- |  | MEASURING APPARATUS, tape, vertical, 200 cm | 1 | 1.58 |  | EUR | 2018-02-27 | 0.135 | 1.292 |  | Amsterdam Procurement Unit.
EANTMEAA3P- |  | MEASURING APPARATUS, paediatric, hor./vert., 130 cm, wood | 2 | 351.012 |  | EUR | 2018-02-27 | 6.74 | 68 |  | Amsterdam Procurement Unit.
EANTSCAA001 |  | (Salter type scale) TROUSERS | 25 | 4 |  | EUR | 2018-02-27 | 0.162 | 1.14 |  | Amsterdam Procurement Unit.
EANTSCAL1B- |  | SCALE (Seca 725), beam mechanical, baby, 0-15 kg, grad. 10 g | 1 | 127.429 |  | EUR | 2018-02-27 | 8.7 | 41 |  | Amsterdam Procurement Unit.
EANTSCAL25- |  | SCALE, SALTER TYPE, 0-25 kg, no trousers, grad. 100 g | 5 | 32 |  | EUR | 2018-02-27 | 1.14 | 3.401 |  | Amsterdam Procurement Unit.
EANTSCAL2A- |  | SCALE + MEASUR. ROD, mechanical, adult 0-200 kg, grad. 50 g | 1 | 212.8 |  | EUR | 2018-02-27 | 19.9 | 110 |  | Amsterdam Procurement Unit.
EANTSCAL3A- |  | SCALE, mechanical, adult 0-150 kg, grad. 500 g | 1 | 58.02 |  | EUR | 2018-02-27 | 4.4 | 31 |  | Amsterdam Procurement Unit.
EANTSCAL4-- |  | SCALE, electronical, mother/child, 200kg | 1 | 200.34 |  | EUR | 2018-02-27 |  |  |  | Amsterdam Procurement Unit.
EANTSCAL50- |  | SCALE, SALTER TYPE, 0-50 kg, no trousers, grad. 200 g | 1 | 63.798 |  | EUR | 2018-02-27 | 1.38 | 3.2 |  | Amsterdam Procurement Unit.
EANTSCAL6-- |  | INFANT SCALE (Seca 354), electronic, 0-20 kg | 1 | 93.22 |  | EUR | 2018-02-27 | 5 | 54 |  | Amsterdam Procurement Unit.
EANTTAPM1-- |  | TAPE, MEASURE, 1.5 m, fiber glass | 1 | 0.81 |  | EUR | 2018-02-27 | 0.02 | 0.035 |  | Amsterdam Procurement Unit.
EANTTAPM1A- |  | TAPE, MEASURE, 1 m, adhesive | 1 | 4.76 |  | EUR | 2018-02-27 | 0.02 | 0.03 |  | Amsterdam Procurement Unit.
EDDCBOTG1-- | J(P)/NS | BOTTLE, compounding, glass, brown, screw thread, 100 ml | 56 | 0.37 |  | EUR | 2018-02-27 | 0.15 | 0.3 |  | Amsterdam Procurement Unit.
EDDCBOTG101 | NS | (compounding bottle 100ml) SCREW CAP, Ø28mm, black | 10 | 0.07 |  | EUR | 2018-02-27 |  |  |  | Amsterdam Procurement Unit.
EDDCBOTP1-- |  | BOTTLE, plastic, 1 l, for dilution + screw cap | 1 | 0.64 |  | EUR | 2018-02-27 | 0.08 | 1.2 |  | Amsterdam Procurement Unit.
EDDCBOTP2-- |  | BOTTLE, plastic, 200/250 ml, with SPOUT | 1 | 0.65 |  | EUR | 2018-02-27 | 0.03 | 0.3 |  | Amsterdam Procurement Unit.
EDDCFCUP401 |  | FEEDING CUP for new born, spouted, 40 ml (Laerdal) | 50 | 1.3959 |  | EUR | 2018-02-27 |  |  |  | Amsterdam Procurement Unit.
EDDCHOLD5B1 |  | HOLDER for 500 ml bottle, bedside | 10 | 10.208 |  | EUR | 2018-02-27 |  |  |  | Amsterdam Procurement Unit.
EDDCHOLD5W1 |  | HOLDER for 500 ml bottle, wall mount, + lever | 1 | 44.33 |  | EUR | 2018-02-27 |  |  |  | Amsterdam Procurement Unit.
EDDCMIXE1-- | J(P) | MIXER for drug compounding+ dry grinder (ESGE 122 deluxe) | 1 | 129 |  | EUR | 2018-02-27 |  |  |  | Amsterdam Procurement Unit.
EDDCMORT101 | J(P) | MORTAR SCRAPER, PP, 9 x 6 cm | 6 | 1 |  | EUR | 2018-02-27 |  |  |  | Amsterdam Procurement Unit.
EDDCMORT150 |  | MORTAR + PESTLE, melamine, Ø 150 mm, 500 ml | 1 | 16.91 |  | EUR | 2018-02-27 |  |  |  | Amsterdam Procurement Unit.
EDDCMORT1P- |  | MORTAR, porcelain 150 ml + PESTLE | 1 | 43.75 |  | EUR | 2018-02-27 | 0.44 | 0.86 |  | Amsterdam Procurement Unit.
EDDCPALL1-- | J(P) | PALLET KNIFE, stainless steel, 160 x 25 mm | 1 | 4 |  | EUR | 2018-02-27 |  |  |  | Amsterdam Procurement Unit.
EDDCPALL101 | J(P) | STAND for PALLET KNIFE chromed steel | 1 | 12 |  | EUR | 2018-02-27 |  |  |  | Amsterdam Procurement Unit.
EDDCTACO15P | NS | TABLET COUNTER, triangular, plastic, 15 cm | 1 | 2.65 |  | EUR | 2018-02-27 |  |  |  | Amsterdam Procurement Unit.
EDDCTACOS21 | NS | TABLET COUNTER + spatula, square 3.5 x 21 x 16cm | 1 | 12.76 |  | EUR | 2018-02-27 |  |  |  | Amsterdam Procurement Unit.
EDDCTACR1-- |  | PILL CRUSHER | 1 | 3.7 |  | EUR | 2018-02-27 | 0.04 | 0.12 |  | Amsterdam Procurement Unit.
EDDCTACU1-- |  | TABLET CUTTER, stainless steel blade | 1 | 0.85 |  | EUR | 2018-02-27 | 0.034 | 0.071 |  | Amsterdam Procurement Unit.
EDDCTRAY1-- | NS | PRESCRIPTION FILL TRAY, 17.5 x 26.7 x 6.4 cm | 1 | 3.65 |  | EUR | 2018-02-27 |  |  |  | Amsterdam Procurement Unit.
EDIMAPRF1L- |  | RADIATION SHIELDING APRON, FRONTAL, 0.35 mm Pb, L | 1 | 262.54 |  | EUR | 2018-02-27 | 3.558 | 12.55 |  | Amsterdam Procurement Unit.
EDIMAPRF1M- |  | RADIATION SHIELDING APRON, FRONTAL, 0.35 mm Pb , M | 1 | 248.96 |  | EUR | 2018-02-27 | 3.39 | 12.7 |  | Amsterdam Procurement Unit.
EDIMAPRF1S- |  | RADIATION SHIELDING APRON, FRONTAL, 0.35 mm Pb , S | 1 | 243.92 |  | EUR | 2018-02-27 | 3.21 | 12.7 |  | Amsterdam Procurement Unit.
EDIMAPRF1XL |  | RADIATION SHIELDING APRON, FRONTAL, 0.35 mm Pb ,XL | 1 | 313.61 |  | EUR | 2018-02-27 | 4 | 12 |  | Amsterdam Procurement Unit.
EDIMAPRO2L- | J(PM) | RADIATION SHIELDING SKIRT+ VEST, 0.5/0.25mm Pb equivalent, L | 1 | 553.51 |  | EUR | 2018-02-27 |  |  |  | Amsterdam Procurement Unit.
EDIMAPRO2M- | J(PM) | RADIATION SHIELDING SKIRT+ VEST, 0.5/0.25mm Pb equivalent, M | 1 | 518.66 |  | EUR | 2018-02-27 |  |  |  | Amsterdam Procurement Unit.
EDIMAPRO2S- | J(PM) | RADIATION SHIELDING SKIRT+ VEST, 0.5/0.25mm Pb equivalent, S | 1 | 485.15 |  | EUR | 2018-02-27 |  |  |  | Amsterdam Procurement Unit.
EDIMAPRO2XL | J(PM) | RADIATION SHIELDING SKIRT+ VEST, 0.5/0.25mm Pb equivalent,XL | 1 | 573.61 |  | EUR | 2018-02-27 |  |  |  | Amsterdam Procurement Unit.
EDIMCAHO1S- | J(P) | CASSETTE HOLDER for x-ray cassette, vertical, stand | 1 | 1307.82 |  | EUR | 2018-02-27 | 20 | 202 |  | Amsterdam Procurement Unit.
EDIMCOCE3-- |  | WORKSTATION Agfa CR10X + MONITOR | 1 | 2090 |  | EUR | 2018-02-27 | 27 | 240 |  | Amsterdam Procurement Unit.
EDIMCOLL1-- |  | RADIATION SHIELDING COLLAR, 0.5 mm Pb equivalent, w/collar | 1 | 65.2 |  | EUR | 2018-02-27 | 0.63 | 2.26 |  | Amsterdam Procurement Unit.
EDIMDISA201 |  | (Carestream VITA LE) ROLLER CLEANING PLATE SET | 1 | 132.6 |  | EUR | 2018-02-27 | 0.46 | 1.55 |  | Amsterdam Procurement Unit.
EDIMDISA2P1 | J(P) | (Carestream VITA LE) STORAGE PHOSPHOR SCREEN, 24 x 30 cm | 1 | 423.17 |  | EUR | 2018-02-27 | 0.3 | 1 |  | Amsterdam Procurement Unit.
EDIMDISA2P2 | J(P) | (Carestream VITA LE) STORAGE PHOSPHOR SCREEN, 35 x 43 cm | 1 | 481.71 |  | EUR | 2018-02-27 | 0.3 | 1 |  | Amsterdam Procurement Unit.
EDIMDISA321 |  | (Agfa CR10X) CASSETTE ADAPTOR, 24x30cm | 1 | 125 |  | EUR | 2018-02-27 |  |  |  | Amsterdam Procurement Unit.
EDIMDISA324 |  | (Agfa CR10X) DIGITAL CASSETTE + PHOSPOR SCREEN, 24x30cm | 2 | 210 |  | EUR | 2018-02-27 | 8 |  |  | Amsterdam Procurement Unit.
EDIMDISA335 |  | (Agfa CR10X) DIGITAL CASSETTE + PHOSPOR SCREEN, 35x43cm | 1 | 290 |  | EUR | 2018-02-27 | 1.89 | 9.33 |  | Amsterdam Procurement Unit.
EDIMDISA3P2 |  | (DI scanner Agfa CR10X) STORAGE PHOSPHOR SCREEN, 24x30cm | 1 | 125 |  | EUR | 2018-02-27 |  |  |  | Amsterdam Procurement Unit.
EDIMDISA3P3 |  | (DI scanner Agfa CR10X) STORAGE PHOSPHOR SCREEN, 35x43cm | 1 | 194 |  | EUR | 2018-02-27 |  |  |  | Amsterdam Procurement Unit.
EDIMDISC001 | R | (storage phosphor screen) CLEANING SOLUTION, 0.5l,4pcs EFOJH | 1 | 26.73 |  | EUR | 2018-02-27 |  |  |  | Amsterdam Procurement Unit.
EDIMDISC002 |  | (storage phosphor screen) CLEANING WIPES, 5PCZF | 1 | 34.4 |  | EUR | 2018-02-27 |  |  |  | Amsterdam Procurement Unit.
EDIMDISE3-- | J(PE)/R | DIGITAL IMAGING SCANNER (Agfa CR10X), CR, 100-240V+ ACCESSOR | 1 | 11556 |  | EUR | 2018-02-27 | 93.87 | 840 |  | Amsterdam Procurement Unit.
EDIMDISS205 |  | (Kodak CR 120) SENSOR - L- origin J516 - SK250016 | 1 | 351.04 |  | EUR | 2018-02-27 |  |  |  | Amsterdam Procurement Unit.
EDIMDISS206 |  | (Kodak CR 120) SWITCH - POWER, line filter - SK250035 | 1 | 693.86 |  | EUR | 2018-02-27 |  |  |  | Amsterdam Procurement Unit.
EDIMDISS207 |  | (Kodak CR 120) CABLE - flex, 1300mm, motion to laser - SK250 | 1 | 209.29 |  | EUR | 2018-02-27 |  |  |  | Amsterdam Procurement Unit.
EDIMDISS210 |  | (Kodak CR120) SPRING-PLATE guide - SK200025 | 1 | 305.72 |  | EUR | 2018-02-27 |  |  |  | Amsterdam Procurement Unit.
EDIMDISS303 | NS | (Agfa CR10) POWER SUPPLY CM+6040560 | 1 | 296.89 |  | EUR | 2018-02-27 |  |  |  | Amsterdam Procurement Unit.
EDIMGONS1A- |  | GONAD RADIATION SHIELDING APRON, 0.5 mm Pb equivalent, adult | 1 | 83.64 |  | EUR | 2018-02-27 | 1.17 | 1.665 |  | Amsterdam Procurement Unit.
EDIMGONS1C- |  | GONAD RADIATION SHIELDING APRON, 0.5 mm Pb equivalent, child | 1 | 59.54 |  | EUR | 2018-02-27 | 0.4 | 20 |  | Amsterdam Procurement Unit.
EDIMGONS1N- |  | GONAD RADIATION SHIELDING APRON, 0.5 mm Pb equivalent, neon | 1 | 70.1 |  | EUR | 2018-02-27 | 0.354 | 0.55 |  | Amsterdam Procurement Unit.
EDIMGRID1M- | J(P) | X-RAY GRID, 35 x 43 cm | 1 | 575.78 |  | EUR | 2018-02-27 | 2.3 | 5.5 |  | Amsterdam Procurement Unit.
EDIMLETT1D- |  | LETTER, BRASS, 10/15 mm, "DROITE", 10/10th | 1 | 20.98 |  | EUR | 2018-02-27 | 0.01 | 0.01 |  | Amsterdam Procurement Unit.
EDIMLETT1G- |  | LETTER, BRASS, 10/15 mm,"GAUCHE", 10/10th | 1 | 20.98 |  | EUR | 2018-02-27 | 0.01 | 0.01 |  | Amsterdam Procurement Unit.
EDIMLETT1L- |  | LETTER, BRASS, 10/15 mm, "LEFT", 10/10th | 10 | 5.9 |  | EUR | 2018-02-27 | 0.01 | 0.01 |  | Amsterdam Procurement Unit.
EDIMLETT1R- |  | LETTER, BRASS, 10/15 mm, "RIGHT", 10/10th | 10 | 5.9 |  | EUR | 2018-02-27 | 0.01 | 0.01 |  | Amsterdam Procurement Unit.
EDIMPOCU1-- |  | POSITIONING CUSHIONS, set | 1 | 237 |  | EUR | 2018-02-27 | 1.2 | 32 |  | Amsterdam Procurement Unit.
EDIMPRIC301 |  | (printer Agfa Drystar) FILM, DT2B, 35x43cm, 100pcs EKL9M | 10 | 110 |  | EUR | 2018-02-27 | 4.4 | 5 |  | Amsterdam Procurement Unit.
EDIMPRIE31- |  | X-RAY PRINTER (Agfa Drystar 5302), 100-240V, 50/60 Hz. | 1 | 5550 |  | EUR | 2018-02-27 |  |  |  | Amsterdam Procurement Unit.
EDIMRPBA1M- |  | RADIATION PROTECTION BARRIER, Pb 2mm, mobile | 1 | 3286.68 |  | EUR | 2018-02-27 | 235 | 2212 |  | Amsterdam Procurement Unit.
EDIMRPSH3R- | NS | RADIATION PROTECTION LEAD SHEETING, 2.2mm x 1m x 3m, roll | 1 | 225 |  | EUR | 2018-02-27 | 75 | 75 |  | Amsterdam Procurement Unit.
EDIMRPSH4R- | NS | RADIATION PROTECTION LEAD SHEETING, 2.2mm x 1m x 5m, 2 rolls | 1 | 750 |  | EUR | 2018-02-27 |  |  |  | Amsterdam Procurement Unit.
EDIMRPWI1-- |  | RADIATION PROTECTION WINDOW | 1 | 614.92 |  | EUR | 2018-02-27 |  |  |  | Amsterdam Procurement Unit.
EDIMULSA301 | J(P)/NS | (ultrasound Nanomaxx) VAGINAL PROBE ICTn | 1 | 2181.1202 |  | EUR | 2018-02-27 | 0.7 | 2.5 |  | Amsterdam Procurement Unit.
EDIMULSA302 | R | (ultrasound Nanomaxx) BATTERY | 1 | 130.8672 |  | EUR | 2018-02-27 | 0.8 | 2 |  | Amsterdam Procurement Unit.
EDIMULSA303 |  | (ultrasound Nanomaxx) ABDOMINAL PROBE C60n | 1 | 2181.1202 |  | EUR | 2018-02-27 | 0.8 | 2.6 |  | Amsterdam Procurement Unit.
EDIMULSA306 |  | (ultrasound Nanomaxx) UNIVERSAL STAND | 1 | 1190.8916 |  | EUR | 2018-02-27 | 5 | 400 |  | Amsterdam Procurement Unit.
EDIMULSA307 |  | (ultrasound Nanomaxx) DOCK | 1 | 261.7344 |  | EUR | 2018-02-27 |  |  |  | Amsterdam Procurement Unit.
EDIMULSA406 |  | (ultrasound M-Turbo) ABDOMINAL TRANSDUCER C60x | 1 | 2617.3443 |  | EUR | 2018-02-27 | 0.66 | 5.59 |  | Amsterdam Procurement Unit.
EDIMULSA407 |  | (ultrasound M-Turbo) VAGINAL TRANSDUCER ICTx | 1 | 2879.0787 |  | EUR | 2018-02-27 |  |  |  | Amsterdam Procurement Unit.
EDIMULSA408 |  | (ultrasound M-Turbo) TRANSDUCER SUPERFICIAL STRUCT. HFL38x | 1 | 2617.3443 |  | EUR | 2018-02-27 | 0.698 | 5.62 |  | Amsterdam Procurement Unit.
EDIMULSA409 |  | (ultrasound M-Turbo) CARDIAC TRANSDUCER P21x | 1 | 2617.3443 |  | EUR | 2018-02-27 |  |  |  | Amsterdam Procurement Unit.
EDIMULSC1CA |  | (Ultrasound) COUPLING AGENT, 250 ml bot. | 1 | 0.76 |  | EUR | 2018-02-27 | 0.29 | 0.485 |  | Amsterdam Procurement Unit.
EDIMULSE4-- | J(M)/R | ULTRASOUND (Sonosite M-Turbo) + TRANSDUCER C60x | 1 | 14831.6175 |  | EUR | 2018-02-27 | 11.5 | 110 |  | Amsterdam Procurement Unit.
EDIMULSS202 | R | (ultrasound Micromaxx) BATTERY P07168 | 1 | 130.8672 |  | EUR | 2018-02-27 | 1.2 | 3.2 |  | Amsterdam Procurement Unit.
EDIMULSS203 |  | (ultrasound Titan/Micromaxx/M-Turbo) POWER SUPPLY L09823 | 1 | 229.4538 |  | EUR | 2018-02-27 | 1 | 4 |  | Amsterdam Procurement Unit.
EDIMULSS401 | R | (ultrasound M-Turbo) BATTERY | 1 | 152.6784 |  | EUR | 2018-02-27 |  |  |  | Amsterdam Procurement Unit.
EDIMXRAY6I- | NS | (X-ray unit, fixed, Whis-Rad) INSTALLATION | 1 | 8000 |  | EUR | 2018-02-27 |  |  |  | Amsterdam Procurement Unit.
EDIMXRAY6IT | NS | (X-ray unit, fixed, Whis-Rad) INSTALLATION AND TRAINING | 1 | 8500 |  | EUR | 2018-02-27 |  |  |  | Amsterdam Procurement Unit.
EDIMXRUE6-- | J(PME) | X-RAY UNIT, FIXED, WHIS-RAD, basic, 100 to 250 mA | 1 | 21714 |  | EUR | 2018-02-27 | 654 | 3160 |  | Amsterdam Procurement Unit.
EDIMXRUE8-- | J(PME)/R | X-RAY UNIT, MOBILE (Polymobil Plus), 230V 50-60Hz | 1 | 17500 |  | EUR | 2018-02-27 | 232 | 1.72 |  | Amsterdam Procurement Unit.
EDIMXRUS501 |  | (x-ray mobile Polymobil) BULB, LUMINOUS CENTRAL | 1 | 11.6 |  | EUR | 2018-02-27 |  |  |  | Amsterdam Procurement Unit.
EDIMXRUS502 |  | (x-ray Polymobil) RELEASE BUTTON + CABLE | 1 | 339 |  | EUR | 2018-02-27 |  |  |  | Amsterdam Procurement Unit.
EEMDAUDA101 | J(P)/NS | (Audiometer Madsen Micromate 304) NET ADAPTER | 1 | 146.9 |  | EUR | 2018-02-27 |  |  |  | Amsterdam Procurement Unit.
EEMDAUDA103 | NS | (Audiometer Madsen Micromate 304) HEADSET | 1 | 358 |  | EUR | 2018-02-27 |  |  |  | Amsterdam Procurement Unit.
EEMDAUDA201 | J(P)/NS | (Audiometer Madsen Xeta) HEADSET ME70 (8kHz) | 1 | 435 |  | EUR | 2018-02-27 |  |  |  | Amsterdam Procurement Unit.
EEMDAUDA202 | J(P)/NS | (Audiometer Madsen Xeta) CARRYING CASE | 1 | 77 |  | EUR | 2018-02-27 |  |  |  | Amsterdam Procurement Unit.
EEMDAUDA203 | J(P)/NS | (audiometer Madsen Xeta) BONE CONDUCTER w/ headband - CABLE | 1 | 251 |  | EUR | 2018-02-27 |  |  |  | Amsterdam Procurement Unit.
EEMDAUDA501 | NS | (Audiometer SM910-B) CARRYING CASE | 1 | 54 |  | EUR | 2018-02-27 | 0.5 | 2 |  | Amsterdam Procurement Unit.
EEMDAUDE2-- | J(P)/NS | AUDIOMETER Madsen Xeta | 1 | 1089 |  | EUR | 2018-02-27 |  |  |  | Amsterdam Procurement Unit.
EEMDAUDE4-- | NS | AUDIOMETER (Oscilla SM910), 100-240V | 1 | 589 |  | EUR | 2018-02-27 | 0.65 | 2.92 |  | Amsterdam Procurement Unit.
EEMDAUDE5-- | NS | AUDIOMETER (Oscilla SM910-B), battery operated | 1 | 624 |  | EUR | 2018-02-27 | 0.65 | 2.92 |  | Amsterdam Procurement Unit.
EEMDAUDE6-- | J(P)/NS | AUDIOMETER Madsen AccuScreen TEAOE+DPAOE,newborns,8-04-13902 | 1 | 4000 |  | EUR | 2018-02-27 | 5 | 0.06 |  | Amsterdam Procurement Unit.
EEMDAUDE7-- | J(P)/NS | AUDIOMETER Madsen Alpha, pediatric, 8-04-13913 | 1 | 1900 |  | EUR | 2018-02-27 | 5 | 0.06 |  | Amsterdam Procurement Unit.
EEMDBFWC103 |  | (warmer Biegler) EXTENTION SET 350cm, 100pcs, FP1002001 | 100 | 1.27 |  | EUR | 2018-02-27 |  |  |  | Amsterdam Procurement Unit.
EEMDBFWC201 | NS | (Enflow 121) CARTRIDGE, s.u., box of 30 (980202EU) | 1 | 400 |  | EUR | 2018-02-27 |  |  |  | Amsterdam Procurement Unit.
EEMDBFWE1-- | J(P) | BLOOD/FLUID WARMER (Biegler BW-685S), 230V 50/60Hz | 1 | 1315 |  | EUR | 2018-02-27 |  |  |  | Amsterdam Procurement Unit.
EEMDBFWE2-- | NS | BLOOD / FLUID WARMER (Enflow 121) | 1 | 1000 |  | EUR | 2018-02-27 |  |  |  | Amsterdam Procurement Unit.
EEMDCAPC101 |  | (capno/pulse OxiMax N-85) FILTER LINE CO2, adult/paed 25pcs | 1 | 272.96 |  | EUR | 2018-02-27 | 0.7 | 4.59 |  | Amsterdam Procurement Unit.
EEMDCONA002 |  | (humidifier CH200/TR200) HOSE CONNECTOR 9/16, 920020050 | 1 | 4 |  | EUR | 2018-02-27 |  |  |  | Amsterdam Procurement Unit.
EEMDCONA003 |  | HUMIDIFIER, autoclavable (FLOWMETER TR200) | 1 | 16 |  | EUR | 2018-02-27 |  |  |  | Amsterdam Procurement Unit.
EEMDCONA007 |  | (pediatric distributor Sureflow) HUMIDIFIERS KIT | 1 | 212.78 |  | EUR | 2018-02-27 |  |  |  | Amsterdam Procurement Unit.
EEMDCONA4032 |  | (Autoclavable humidifier, Nebal II) DIFFUSER | 10 | 1.721 |  | EUR | 2018-02-27 | 0.0056 | 0.01 |  | Amsterdam Procurement Unit.
EEMDCONA602 |  | (conc. Eclipse 3/5) TRANSPORT BAG | 1 | 86.3724 |  | EUR | 2018-02-27 |  |  |  | Amsterdam Procurement Unit.
EEMDCONA603 | R | (conc. Eclipse 3/5) BATTERY Power Cartridge 7082-SEQ | 1 | 261.7344 |  | EUR | 2018-02-27 |  |  |  | Amsterdam Procurement Unit.
EEMDCONC313 |  | (conc. DeVilbiss 515KS/AKS/525KS) ANTIBACT. FILTER PV5LD-651 | 1 | 2 |  | EUR | 2018-02-27 | 0.02 | 0.25 |  | Amsterdam Procurement Unit.
EEMDCONC611 |  | (conc. Eclipse 5) CABLE TIES PACK 6968-SEQ | 1 | 0.06107 |  | EUR | 2018-02-27 |  |  |  | Amsterdam Procurement Unit.
EEMDCONE007 |  | FLOW SPLITTER pediatric (Sureflow FM069-2) | 1 | 711.0452 |  | EUR | 2018-02-27 | 2.48 | 11.65 |  | Amsterdam Procurement Unit.
EEMDCONE3AO |  | (conc. DeVilbiss 515KS/AKS/525KS) ANALYSER, OXYGEN | 1 | 552.47 |  | EUR | 2018-02-27 | 0.52 | 2.81 |  | Amsterdam Procurement Unit.
EEMDCONE4-- |  | CONCENTRATOR O2 (DeVilbiss 525KS) 220V + access. | 1 | 770.16 |  | EUR | 2018-02-27 | 25 | 145 |  | Amsterdam Procurement Unit.
EEMDCONE5-- | J(P) | CONCENTRATOR O2 (New Life Intensity) 10l, 230V, 50 Hz + acc. | 1 | 971.724 |  | EUR | 2018-02-27 | 33 | 140 |  | Amsterdam Procurement Unit.
EEMDCONE6-- | J(P)/R | CONCENTRATOR O2 portable (Eclipse 5) + acc. | 1 | 2006.6306 |  | EUR | 2018-02-27 |  |  |  | Amsterdam Procurement Unit.
EEMDCONS300 |  | (conc. DeVilbiss 515KS/AKS) DUST FILTER, bag of 6, 505DZ-604 | 1 | 5.28 |  | EUR | 2018-02-27 | 0.04 | 1.35 |  | Amsterdam Procurement Unit.
EEMDCONS301 |  | (conc. DeVilbiss 515KS/AKS/525KS) FLOW SPLITTER SYSTEM | 1 | 8.2 |  | EUR | 2018-02-27 | 0.08 | 0.3 |  | Amsterdam Procurement Unit.
EEMDCONS302 |  | (conc. DeVilbiss 515KS/AKS) FILTER LONG TERM 515KS-605 | 1 | 10.57 |  | EUR | 2018-02-27 | 0.14 | 4.03 |  | Amsterdam Procurement Unit.
EEMDCONS303 |  | (conc. DeVilbiss 515KS/AKS) SIEVE BED, pair 515DZ-619 | 1 | 89.198 |  | EUR | 2018-02-27 | 4.7 | 11.55 |  | Amsterdam Procurement Unit.
EEMDCONS304 |  | (conc. DeVilbiss 515KS/AKS/525KS) HOSE EXIT COMPR. 505DZ-634 | 1 | 6.83 |  | EUR | 2018-02-27 | 1e-06 | 0 |  | Amsterdam Procurement Unit.
EEMDCONS306 |  | (conc. DeVilbiss 515KS/AKS/525KS) SET OF 4 CASTORS 501DZ-603 | 1 | 4.6 |  | EUR | 2018-02-27 | 0.184 | 0 |  | Amsterdam Procurement Unit.
EEMDCONS309 |  | (conc. DeVilbiss 515KS/AKS/525KS) PRESSURE GAUGE PVO2D-601 | 1 | 43.19 |  | EUR | 2018-02-27 | 0.184 | 0 |  | Amsterdam Procurement Unit.
EEMDCONS313 |  | (conc. DeVilbiss 515KS/AKS/525KS) 2 CHECK VALVES PV02D-607 | 1 | 5.84 |  | EUR | 2018-02-27 | 0.0415 | 0 |  | Amsterdam Procurement Unit.
EEMDCONS314 |  | (conc. DeVilbiss 515KS/AKS/525KS) 6 SCREWS CABINET 303DZ-628 | 1 | 5.33 |  | EUR | 2018-02-27 | 0.184 | 0 |  | Amsterdam Procurement Unit.
EEMDCONS315 |  | (conc. DeVilbiss 515KS/AKS/525KS) HOSE 1/8'' BLUE 444-554 | 1 | 13.29 |  | EUR | 2018-02-27 | 0.184 | 0 |  | Amsterdam Procurement Unit.
EEMDCONS316 |  | (conc. 515KS/AKS/525KS) CONNECTOR SOCKET 2poles 140-0059-014 | 1 | 4.8 |  | EUR | 2018-02-27 |  |  |  | Amsterdam Procurement Unit.
EEMDCONS318 |  | (conc. DeVilbiss 515KS/AKS/525KS) MAINS CABLE 1866 | 1 | 15.74 |  | EUR | 2018-02-27 |  |  |  | Amsterdam Procurement Unit.
EEMDCONS319 |  | (conc. DeVilbiss 515KS/AKS/525KS) FLOW METER 505DZ-607 | 1 | 80.89 |  | EUR | 2018-02-27 | 0.06 | 0.1386 |  | Amsterdam Procurement Unit.
EEMDCONS320 |  | (conc. DeVilbiss 515KS/AKS/525KS) POWER SWITCH 505DZ-508 | 1 | 13.04 |  | EUR | 2018-02-27 | 1e-06 | 0 |  | Amsterdam Procurement Unit.
EEMDCONS321 |  | (conc. DeVilbiss 515KS/AKS/525KS) HOUR METER PV5LD-617 | 1 | 83.96 |  | EUR | 2018-02-27 | 0.184 | 0 |  | Amsterdam Procurement Unit.
EEMDCONS322 |  | (conc. DeVilbiss 515KS/AKS/525KS) FLOW METER PED. 515LF-607 | 1 | 145.56 |  | EUR | 2018-02-27 |  |  |  | Amsterdam Procurement Unit.
EEMDCONS324 |  | (conc. DeVilbiss 515AKS/525KS) 4 WAY VALVE 515ADZ-702 | 1 | 53.06 |  | EUR | 2018-02-27 |  |  |  | Amsterdam Procurement Unit.
EEMDCONS328 |  | (conc. DeVilbiss 515KS/AKS/525KS) HOSE CLAMP 1/2" 444-566 | 1 | 1.29 |  | EUR | 2018-02-27 |  |  |  | Amsterdam Procurement Unit.
EEMDCONS332 |  | (conc. DeVilbiss 515KS/AKS/525KS) O2 OUTLET PORT 525D-170 | 1 | 21.53 |  | EUR | 2018-02-27 |  |  |  | Amsterdam Procurement Unit.
EEMDCONS335 |  | (conc. DeVilbiss 515KS/AKS/525KS) OUTLET CONNECTOR plast.gre | 1 | 7 |  | EUR | 2018-02-27 | 0.004 | 0.03125 |  | Amsterdam Procurement Unit.
EEMDCONS337 |  | (conc. DeVilbiss 515KS/AKS/525KS) HOSE 1/2", pair 444-549 | 1 | 11.5 |  | EUR | 2018-02-27 |  |  |  | Amsterdam Procurement Unit.
EEMDCONS338 |  | (conc. DeVilbiss 515AKS/525KS) MOTOR MOUNTS, X4 505IZ-609 | 1 | 17.33 |  | EUR | 2018-02-27 |  |  |  | Amsterdam Procurement Unit.
EEMDCONS339 |  | (conc. DeVilbiss 515AKS/525KS) CAPACITOR MC44I-626 | 1 | 16.41 |  | EUR | 2018-02-27 | 0.25 | 0.00467 |  | Amsterdam Procurement Unit.
EEMDCONS341 |  | (conc. DeVilbiss 515AKS/525KS) EXHAUST MUFFLER 515A-705 | 1 | 16.74 |  | EUR | 2018-02-27 |  |  |  | Amsterdam Procurement Unit.
EEMDCONS342 |  | (conc. DeVilbiss 515KS/AKS/525KS) MALE OUTLET CONNECTOR | 1 | 2.1 |  | EUR | 2018-02-27 | 0.024 | 0.016 |  | Amsterdam Procurement Unit.
EEMDCONS343 |  | (conc. DeVilbiss 515KS/AKS/525KS) FEMALE OUTLET CONNECTOR | 1 | 3.58 |  | EUR | 2018-02-27 | 0.03 | 0.024 |  | Amsterdam Procurement Unit.
EEMDCONS345 |  | (conc. De Vilbiss 515KS/AKS) KIT TOOLS | 1 | 338.97 |  | EUR | 2018-02-27 | 3.2 | 16 |  | Amsterdam Procurement Unit.
EEMDCONS349 |  | (conc. DeVilbiss 515KS) FILTER, COMPRESSOR 303DZ-639 | 1 | 17.61 |  | EUR | 2018-02-27 | 0.13 | 0.45 |  | Amsterdam Procurement Unit.
EEMDCONS357 |  | (conc. DeVilbiss 515KS/AKS/525KS) ELBOW plast wht 370003AL11 | 1 | 1.2 |  | EUR | 2018-02-27 |  |  |  | Amsterdam Procurement Unit.
EEMDCONS401 |  | (conc. DeVilbiss 525KS) DUST FILTER 303DZ-605 | 1 | 3.88 |  | EUR | 2018-02-27 | 0.03 | 0.98 |  | Amsterdam Procurement Unit.
EEMDCONS402 |  | (conc. DeVilbiss 525KS) FILTER LONG TERM MC44D-605 | 1 | 14.954 |  | EUR | 2018-02-27 | 0.11 | 0.32 |  | Amsterdam Procurement Unit.
EEMDCONS404 |  | (conc. DeVilbiss 525KS) KIT REPAIR COMPRESSOR 525K-643 | 1 | 111.02 |  | EUR | 2018-02-27 | 0.5 | 0 |  | Amsterdam Procurement Unit.
EEMDCONS405 |  | (conc. DeVilbiss 525KS) COMPRESSOR FILTER 525D-622 | 1 | 19.74 |  | EUR | 2018-02-27 | 0.184 | 0.2 |  | Amsterdam Procurement Unit.
EEMDCONS408 |  | (conc. DeVilbiss 525KS) ACCUMULATOR TANK 525D-610 | 1 | 22.74 |  | EUR | 2018-02-27 |  |  |  | Amsterdam Procurement Unit.
EEMDCONS409 |  | (conc. DeVilbiss 525KS) MAIN FRONT PANEL 525D-604 | 1 | 21.57 |  | EUR | 2018-02-27 | 0.184 | 0 |  | Amsterdam Procurement Unit.
EEMDCONS410 |  | (conc. DeVilbiss 525KS) COMPRESSOR 525K-541 | 1 | 297.32 |  | EUR | 2018-02-27 |  |  |  | Amsterdam Procurement Unit.
EEMDCONS411 |  | (conc. DeVilbiss 525KS) PC BOARD 525KS-622 | 1 | 464.73 |  | EUR | 2018-02-27 | 0.184 | 0 |  | Amsterdam Procurement Unit.
EEMDCONS412 |  | (conc. DeVilbiss 525KS) SIEVE BED pair 525D-619 | 1 | 178.17 |  | EUR | 2018-02-27 | 2 | 24 |  | Amsterdam Procurement Unit.
EEMDCONS413 |  | (conc. DeVilbiss 525KS) FUSE for PC BOARD, 80mA 250V 1123215 | 10 | 0.555 |  | EUR | 2018-02-27 |  |  |  | Amsterdam Procurement Unit.
EEMDCONS415 |  | (conc. DeVilbiss 525KS) FRONT COVER 525D-601 | 1 | 99.41 |  | EUR | 2018-02-27 |  |  |  | Amsterdam Procurement Unit.
EEMDCONS416 |  | (conc. DeVilbiss 525KS) REAR COVER 525D-602 | 1 | 47.31 |  | EUR | 2018-02-27 |  |  |  | Amsterdam Procurement Unit.
EEMDCONS417 |  | (conc. DeVilbiss 525KS) PRESSURE RELIEF VALVE 515ADZ-614 | 1 | 7.25 |  | EUR | 2018-02-27 |  |  |  | Amsterdam Procurement Unit.
EEMDCONS426 |  | (conc. DeVilbiss 525KS) ELBOW HUMIDIFIER ADAPTER SET 444-507 | 1 | 7.51 |  | EUR | 2018-02-27 |  |  |  | Amsterdam Procurement Unit.
EEMDCONS501 |  | (conc. NL Intensity 10l) INLET AIR FILTER MI161-2/TOF-010 | 1 | 1.53 |  | EUR | 2018-02-27 |  |  |  | Amsterdam Procurement Unit.
EEMDCONS502 |  | (conc. NL Intensity 10l) DUST FILTER, foam FI002-1 | 1 | 0.9945 |  | EUR | 2018-02-27 |  |  |  | Amsterdam Procurement Unit.
EEMDCONS503 |  | (conc. NL Intensity 10l) ELECTR BOARD, O2 Monitoring CB100-1 | 1 | 131.4692 |  | EUR | 2018-02-27 |  |  |  | Amsterdam Procurement Unit.
EEMDCONS504 |  | (conc. NL Intensity 10l) SIEVE BED, 2 pcs, BE186-1R | 1 | 169.4668 |  | EUR | 2018-02-27 |  |  |  | Amsterdam Procurement Unit.
EEMDCONS505 |  | (conc. NL Intensity 10l) CIRCUIT BOARD CB160-1 | 1 | 53.1237 |  | EUR | 2018-02-27 |  |  |  | Amsterdam Procurement Unit.
EEMDCONS506 |  | (conc. NL Intensity 10l) VALVE KIT VA034-1 | 1 | 19.8046 |  | EUR | 2018-02-27 |  |  |  | Amsterdam Procurement Unit.
EEMDCONS507 |  | (conc. NL Intensity 10l) SOLENOID VALVE VA117-1 | 1 | 22.23 |  | EUR | 2018-02-27 |  |  |  | Amsterdam Procurement Unit.
EEMDCONS508 |  | (conc. NL Intensity 10l) FAN, AC 220V FN022-2 | 1 | 36.8086 |  | EUR | 2018-02-27 |  |  |  | Amsterdam Procurement Unit.
EEMDCONS509 |  | (conc. NL Intensity 10l) MIXING TANK TA132-1S | 1 | 30.6317 |  | EUR | 2018-02-27 |  |  |  | Amsterdam Procurement Unit.
EEMDCONS510 |  | (conc. NL Int. 10l) KIT REPAIR COMPRESSOR (#2660) CO012-11 | 1 | 56.36 |  | EUR | 2018-02-27 |  |  |  | Amsterdam Procurement Unit.
EEMDCONS511 |  | (conc. NL Intensity 10l) HOURMETER HM009-2 | 1 | 16.8295 |  | EUR | 2018-02-27 |  |  |  | Amsterdam Procurement Unit.
EEMDCONS512 |  | (conc. NL Intensity 10l) FLOWMETER FM056-1 | 1 | 52.5912 |  | EUR | 2018-02-27 |  |  |  | Amsterdam Procurement Unit.
EEMDCONS513 |  | (conc. NL Intensity 10l) CAPACITOR CC012-7 | 1 | 9.0735 |  | EUR | 2018-02-27 |  |  |  | Amsterdam Procurement Unit.
EEMDCONS514 |  | (conc. NL Intensity 10l) MUFFLER MU089-1 | 1 | 15.665 |  | EUR | 2018-02-27 |  |  |  | Amsterdam Procurement Unit.
EEMDCONS515 |  | (conc. NL Intensity 10l) HIGH PRESSURE VALVE VA543-1 | 1 | 8.4104 |  | EUR | 2018-02-27 |  |  |  | Amsterdam Procurement Unit.
EEMDCONS516 |  | (conc. NL Intensity 10l) CASTOR ASSY CS001-1S | 1 | 3.167 |  | EUR | 2018-02-27 |  |  |  | Amsterdam Procurement Unit.
EEMDCONS517 |  | (conc. NL Intensity 10l) CONTROL PANEL KI072-2 | 1 | 42.0695 |  | EUR | 2018-02-27 |  |  |  | Amsterdam Procurement Unit.
EEMDCONS518 |  | (conc. NL Intensity 10l) SWITCH ON/OFF SW114-1 | 1 | 15.7826 |  | EUR | 2018-02-27 |  |  |  | Amsterdam Procurement Unit.
EEMDCONS520 |  | (conc. NL Intensity 10l) VALVE SOLENOID VA001-2 | 1 | 19.8046 |  | EUR | 2018-02-27 |  |  |  | Amsterdam Procurement Unit.
EEMDCONS521 |  | (conc. NL Intensity 10l) MAINS CABLE, EUROPEAN CD011-4 | 1 | 15.7826 |  | EUR | 2018-02-27 |  |  |  | Amsterdam Procurement Unit.
EEMDCONS522 |  | (conc. NL Intensity 10l) CIRCUIT BREAKER, 220V CR001-6 | 1 | 6.3078 |  | EUR | 2018-02-27 |  |  |  | Amsterdam Procurement Unit.
EEMDCONS523 |  | (conc. NL Intensity 10l) VALVE, EQ, 220V VA003-2 | 1 | 31.5477 |  | EUR | 2018-02-27 |  |  |  | Amsterdam Procurement Unit.
EEMDCONS524 |  | (conc. NL Intensity 10l) VALVE, EQ, ASSY, 220V VA496-4 | 1 | 47.9846 |  | EUR | 2018-02-27 |  |  |  | Amsterdam Procurement Unit.
EEMDCONS525 |  | (conc. NL Intensity 10l) OUTLET CONNECTOR,FITTING O2 F0025-1 | 1 | 1.0208 |  | EUR | 2018-02-27 |  |  |  | Amsterdam Procurement Unit.
EEMDCONS526 |  | (conc. NL Intensity 10l)VALVE,FEED/WASTE,REBUILD KIT VA034-2 | 1 | 19.8046 |  | EUR | 2018-02-27 |  |  |  | Amsterdam Procurement Unit.
EEMDCONS528 |  | (conc. NL Intensity 10l) BUZZER, W/WIRE HARNESS WH096-3 | 1 | 10.2 |  | EUR | 2018-02-27 |  |  |  | Amsterdam Procurement Unit.
EEMDCONS529 |  | (conc. NL Intensity 10l) PRESS.REGULATOR, PROD. TANK RG088-1 | 1 | 25.5278 |  | EUR | 2018-02-27 |  |  |  | Amsterdam Procurement Unit.
EEMDCONS530 |  | (conc. NL Intensity 10l) CHECK VALVES VA006-2 | 1 | 3.0536 |  | EUR | 2018-02-27 |  |  |  | Amsterdam Procurement Unit.
EEMDCONS533 |  | (conc. NL Int. 10l) KIT REPAIR COMPRESSOR (#2669) CO012-9 | 1 | 46.3762 |  | EUR | 2018-02-27 |  |  |  | Amsterdam Procurement Unit.
EEMDCONS537 |  | (conc. NL Intensity 10l) COMPRESSOR, ASSY, 220V CO306-2S | 1 | 331.8618 |  | EUR | 2018-02-27 |  |  |  | Amsterdam Procurement Unit.
EEMDCONS547 | NS | (conc. NL Intensity 10l) FAN, DC 12V FN050-1 | 1 | 42.2 |  | EUR | 2018-02-27 |  |  |  | Amsterdam Procurement Unit.
EEMDCONS601 |  | (conc. Eclipse 5) HEPA FILTER, 37mm 6986-SEQ | 1 | 4.9468 |  | EUR | 2018-02-27 |  |  |  | Amsterdam Procurement Unit.
EEMDCONS603 |  | (conc. Eclipse 5) FOAM FILTER CABINET INLET, x12, 3866-SEQ | 12 | 1.7514 |  | EUR | 2018-02-27 |  |  |  | Amsterdam Procurement Unit.
EEMDCONS612 |  | (conc. Eclipse 3/5) FOAM FILTER CABINET INLET, unit 7028-SEQ | 1 | 0.80265 |  | EUR | 2018-02-27 |  |  |  | Amsterdam Procurement Unit.
EEMDCONS613 |  | (conc. Eclipse 3/5) FILTER COMPRESSOR INTAKE, x12, 3895-SEQ | 12 | 4.5433 |  | EUR | 2018-02-27 |  |  |  | Amsterdam Procurement Unit.
EEMDCONS614 |  | (conc. Eclipse3/5) POWER CARTRIDGE/INT.BATTERY 195W 7082-SEQ | 1 | 261.7344 |  | EUR | 2018-02-27 |  |  |  | Amsterdam Procurement Unit.
EEMDCONS615 |  | (conc. Eclipse 5) ATF MODULE ASSY/Sieve Bed set SP20626702 | 1 | 483.0222 |  | EUR | 2018-02-27 |  |  |  | Amsterdam Procurement Unit.
EEMDCONS616 |  | (conc. Eclipse 3/5) TRANSFOMER 5941 | 1 | 132.6121 |  | EUR | 2018-02-27 |  |  |  | Amsterdam Procurement Unit.
EEMDCONS617 |  | (conc. Eclipse 3/5) CHARGER battery 7112 | 1 | 143.0815 |  | EUR | 2018-02-27 |  |  |  | Amsterdam Procurement Unit.
EEMDCONS618 |  | (conc. Eclipse 5) PCBA BOARD SP5932-4-SEQ | 1 | 258.9426 |  | EUR | 2018-02-27 |  |  |  | Amsterdam Procurement Unit.
EEMDCPAC300 | NS | CPAP NASAL OXYGEN CANNULA, size 0 | 6 | 4.3622 |  | EUR | 2018-02-27 |  |  |  | Amsterdam Procurement Unit.
EEMDCPAC301 | NS | CPAP NASAL OXYGEN CANNULA, size 1 | 6 | 4.3622 |  | EUR | 2018-02-27 |  |  |  | Amsterdam Procurement Unit.
EEMDCPAC302 | NS | CPAP NASAL OXYGEN CANNULA, size 2 | 6 | 4.3622 |  | EUR | 2018-02-27 |  |  |  | Amsterdam Procurement Unit.
EEMDCPAC303 | NS | CPAP NASAL OXYGEN CANNULA, size 3 | 6 | 4.3622 |  | EUR | 2018-02-27 |  |  |  | Amsterdam Procurement Unit.
EEMDCPAC304 | NS | CPAP NASAL OXYGEN CANNULA, size 4 | 6 | 4.3622 |  | EUR | 2018-02-27 |  |  |  | Amsterdam Procurement Unit.
EEMDCPAC305 | NS | CPAP NASAL OXYGEN CANNULA, size 5 | 6 | 4.3622 |  | EUR | 2018-02-27 |  |  |  | Amsterdam Procurement Unit.
EEMDCPAC501 | NS | (CPAP Pumani 2015) BOTTLE 3-538 | 1 | 26.1734 |  | EUR | 2018-02-27 |  |  |  | Amsterdam Procurement Unit.
EEMDCPAC502 | NS | (CPAP Pumani 2015) PATIENT TUBING, 3-539 | 1 | 26.1734 |  | EUR | 2018-02-27 |  |  |  | Amsterdam Procurement Unit.
EEMDCPAC503 | NS | (CPAP Pumani 2015) HAT CLIP, pack of 10, 3-536 | 1 | 13.0867 |  | EUR | 2018-02-27 |  |  |  | Amsterdam Procurement Unit.
EEMDCPAC504 | NS | (CPAP Pumani 2015) END CAP, pack of 10, 3-532 | 1 | 13.0867 |  | EUR | 2018-02-27 |  |  |  | Amsterdam Procurement Unit.
EEMDCPAC505 | NS | (CPAP Pumani 2015) BOTTLE TUBING 3-587 | 1 | 13.0867 |  | EUR | 2018-02-27 |  |  |  | Amsterdam Procurement Unit.
EEMDCPAC506 | NS | (CPAP Pumani 2015) HAT, SMALL, pack of 10, 3-533 | 1 | 30.5357 |  | EUR | 2018-02-27 |  |  |  | Amsterdam Procurement Unit.
EEMDCPAC507 | NS | (CPAP Pumani 2015) HAT, MEDIUM, pack of 10, 3-534 | 1 | 30.5357 |  | EUR | 2018-02-27 |  |  |  | Amsterdam Procurement Unit.
EEMDCPAC508 | NS | (CPAP Pumani 2015) HAT, LARGE, pack of 10, 3-535 | 1 | 30.5357 |  | EUR | 2018-02-27 |  |  |  | Amsterdam Procurement Unit.
EEMDCPAC509 | NS | (CPAP Pumani 2015) REPLACEMENT FILTER 3-541 | 1 | 13.0867 |  | EUR | 2018-02-27 |  |  |  | Amsterdam Procurement Unit.
EEMDCPAC510 | NS | (CPAP Pumani 2015) FISH ELBOW, pack of 10, 5-530 | 1 | 13.0867 |  | EUR | 2018-02-27 |  |  |  | Amsterdam Procurement Unit.
EEMDCPAE5-- | J(P)/NS | CPAP (Pumani 2015 3-597) | 1 | 697.9585 |  | EUR | 2018-02-27 |  |  |  | Amsterdam Procurement Unit.
EEMDCPAS501 | NS | (CPAP Pumani 2015) AIR PUMP | 1 | 78.5203 |  | EUR | 2018-02-27 |  |  |  | Amsterdam Procurement Unit.
EEMDCPAS502 | NS | (CPAP Pumani 2015) FLOW METER (with valve) 3-303 | 1 | 34.8979 |  | EUR | 2018-02-27 |  |  |  | Amsterdam Procurement Unit.
EEMDDEFC101 |  | (defibrillator FRED easy) ELECTRODE, adhesive, adult, pair | 1 | 18.53 |  | EUR | 2018-02-27 | 0.08 | 0.3 |  | Amsterdam Procurement Unit.
EEMDDEFC102 |  | (defibrillator FRED easy) ELECTRODE, adhesive, child, pair | 1 | 31.08 |  | EUR | 2018-02-27 | 0.07 | 0.3 |  | Amsterdam Procurement Unit.
EEMDDEFE1E- | R | SEMI-AUTOMATED EXTERNAL DEFIBRILLATOR (FRED easy), manual En | 1 | 1309.68 |  | EUR | 2018-02-27 | 3.9 | 20 |  | Amsterdam Procurement Unit.
EEMDDEFE1F- | R | SEMI-AUTOMATED EXTERNAL DEFIBRILLATOR (FRED easy), manual Fr | 1 | 1251.92 |  | EUR | 2018-02-27 | 3.196 | 41.65 |  | Amsterdam Procurement Unit.
EEMDDEFS103 | R | (defibrillator FRED easy) BATTERY LiMnO2 non rech. 4-07-001 | 1 | 69.32 |  | EUR | 2018-02-27 |  |  |  | Amsterdam Procurement Unit.
EEMDDERA505 |  | (dermatome Acculan 3Ti) AESCULAP TRAY JB254R | 1 | 78 |  | EUR | 2018-02-27 |  |  |  | Amsterdam Procurement Unit.
EEMDDERA507 |  | (dermatome Acculan 3Ti) STERILE FUNNEL GA678 | 1 | 16.69 |  | EUR | 2018-02-27 | 0.1 | 1 |  | Amsterdam Procurement Unit.
EEMDDERA508 |  | (dermatome Acculan 3Ti) LID GA675 | 1 | 459.06 |  | EUR | 2018-02-27 | 0.01 | 1 |  | Amsterdam Procurement Unit.
EEMDDERA512 |  | (dermatome Acculan 3Ti) CHARGER FOR BATTERY GA677 | 1 | 2325 |  | EUR | 2018-02-27 |  |  |  | Amsterdam Procurement Unit.
EEMDDERC501 |  | (dermatome Acculan II/3Ti) BLADE, sterile s.u. 10pcs, GB228R | 10 | 6.43 |  | EUR | 2018-02-27 | 0.007 | 0.02 |  | Amsterdam Procurement Unit.
EEMDDERE5-- | J(M)/R | DERMATOME, ELECTRICAL (ACCULAN 3Ti) with battery + access. | 1 | 9433.26 |  | EUR | 2018-02-27 | 12 | 114.576 |  | Amsterdam Procurement Unit.
EEMDDERS511 | R | (dermatome Acculan 3Ti) BATTERY NIMH GA666 | 1 | 721 |  | EUR | 2018-02-27 |  |  |  | Amsterdam Procurement Unit.
EEMDDRIA103 | NS | (Electric pen drive set) ADAPT F/EPD HANDPIECE for spray | 1 | 138.86 |  | EUR | 2018-02-27 |  |  |  | Amsterdam Procurement Unit.
EEMDDRIA104 | NS | (Electric pen drive set) ADAPT F/EPD/APD ATTACHMENTS for spr | 1 | 79.59 |  | EUR | 2018-02-27 |  |  |  | Amsterdam Procurement Unit.
EEMDDRIC102 | NS | (Electric pen drive set) MAINTENANCE SPRAY 400 ml | 1 | 53.94 |  | EUR | 2018-02-27 |  |  |  | Amsterdam Procurement Unit.
EEMDDRIC105 | NS | (Electric pen drive set) REFILL SET for maintenance unit | 1 | 51.55 |  | EUR | 2018-02-27 |  |  |  | Amsterdam Procurement Unit.
EEMDDRIC106 | NS | (EPD) SAW BLADE 105° angled 12*9.5*0.4 shaft 7, 03.000.342S | 1 | 146.65 |  | EUR | 2018-02-27 |  |  |  | Amsterdam Procurement Unit.
EEMDDRIC107 | NS | (EPD) SAW BLADE 105° angled 12*4.5*0.4 shaft 7, 03.000.343S | 1 | 146.65 |  | EUR | 2018-02-27 |  |  |  | Amsterdam Procurement Unit.
EEMDDRIC108 | NS | (EPD) SAW BLADE 18*2.5*0.38 f/Sag Saw 03.000.314S | 1 | 54.87 |  | EUR | 2018-02-27 |  |  |  | Amsterdam Procurement Unit.
EEMDDRIC109 | NS | (EPD) SAW BLADE 31*6*0.38 f/Sag Saw 03.000.302S | 1 | 54.87 |  | EUR | 2018-02-27 |  |  |  | Amsterdam Procurement Unit.
EEMDDRIC110 | NS | (EPD) SAW BLADE 22*8*0.38 f/Sag Saw 03.000.303S | 1 | 54.87 |  | EUR | 2018-02-27 |  |  |  | Amsterdam Procurement Unit.
EEMDDRIC111 | NS | (EPD) SAW BLADE 20*6.4/2.9*0.6 trapezoid f/Rec 03.000.321S | 1 | 59.53 |  | EUR | 2018-02-27 |  |  |  | Amsterdam Procurement Unit.
EEMDDRIC112 | NS | (EPD) SAW BLADE 27*6.4/2.9*0.6 trapezoid f/Rec 03.000.327S | 1 | 59.53 |  | EUR | 2018-02-27 |  |  |  | Amsterdam Procurement Unit.
EEMDDRIC113 | NS | (EPD) BURR-ROUND M Ø 2.5, 03.000.007S | 1 | 81.84 |  | EUR | 2018-02-27 |  |  |  | Amsterdam Procurement Unit.
EEMDDRIC114 | NS | (EPD) BURR-ROUND M Ø3, 03.000.010S | 1 | 81.84 |  | EUR | 2018-02-27 |  |  |  | Amsterdam Procurement Unit.
EEMDDRIC115 | NS | (EPD) BURR-ROUND M Ø4, 03.000.013S | 1 | 81.84 |  | EUR | 2018-02-27 |  |  |  | Amsterdam Procurement Unit.
EEMDDRIC116 | NS | (EPD) BURR-ROUND M Ø5, 03.000.016S | 1 | 81.84 |  | EUR | 2018-02-27 |  |  |  | Amsterdam Procurement Unit.
EEMDDRIC117 | NS | (EPD) BURR-ROUND M Ø6.5, 03.000.019S | 1 | 81.84 |  | EUR | 2018-02-27 |  |  |  | Amsterdam Procurement Unit.
EEMDDRIC118 | NS | (EPD) BURR pear-shape L28 Ø5 Mini-Quick-Coupl 03.000.184S | 1 | 63.25 |  | EUR | 2018-02-27 |  |  |  | Amsterdam Procurement Unit.
EEMDDRIC119 | NS | (EPD) BURR pear-shape L28 Ø5 J-Latch, 03.000.214S | 1 | 64.78 |  | EUR | 2018-02-27 |  |  |  | Amsterdam Procurement Unit.
EEMDDRIE4-- | J(PME) | SURGICAL DRIL (Cordless Driver 4) +accessories | 1 | 15356.5 |  | EUR | 2018-02-27 |  |  |  | Amsterdam Procurement Unit.
EEMDECGA111 |  | (ECG Schiller AT-1) PATIENT CABLE 10 leads, 2.400070 | 1 | 89.13 |  | EUR | 2018-02-27 |  |  |  | Amsterdam Procurement Unit.
EEMDECGA113 |  | (ECG Schiller AT-1) SUCTION ELECTRODE 4mm, unit 2.15500 | 1 | 8.37 |  | EUR | 2018-02-27 | 0.026 | 0.044 |  | Amsterdam Procurement Unit.
EEMDECGA301 | NS | (ECG Mortara Eli 10) USB STICK | 1 | 15 |  | EUR | 2018-02-27 |  |  |  | Amsterdam Procurement Unit.
EEMDECGA303 | NS | (ECG Mortara Eli 10) 12-LEAD IEC PATIENT CABLE | 1 | 0.01 |  | EUR | 2018-02-27 |  |  |  | Amsterdam Procurement Unit.
EEMDECGA304 | NS | (ECG Mortara Eli 10) POWER CORD | 1 | 0.01 |  | EUR | 2018-02-27 |  |  |  | Amsterdam Procurement Unit.
EEMDECGA305 | NS | (ECG Mortara Eli 10) ETHERNET CABLE | 1 | 0.01 |  | EUR | 2018-02-27 |  |  |  | Amsterdam Procurement Unit.
EEMDECGC101 |  | (ECG Schiller AT-1) GRAPHIC PRINTING PAPER, 1piece, 2.157038 | 1 | 7.2 |  | EUR | 2018-02-27 | 0.176 | 0.27 |  | Amsterdam Procurement Unit.
EEMDECGC102 |  | (ECG Schiller AT-1) ELECTRODE GEL | 1 | 10.07 |  | EUR | 2018-02-27 | 0.288 | 0.4 |  | Amsterdam Procurement Unit.
EEMDECGC301 | NS | (ECG Mortara Eli 10) AMBU ELECTRODES P-00-S/50 | 1 | 0.01 |  | EUR | 2018-02-27 |  |  |  | Amsterdam Procurement Unit.
EEMDECGC401 | NS | (ECG Schiller AT-1 G2) GRAPHIC PRINTING PAPER, 1pc, 2.157044 | 1 | 5.61 |  | EUR | 2018-02-27 |  |  |  | Amsterdam Procurement Unit.
EEMDECGE1-- | J(P)/R | ELECTROCARDIOGRAPH (Schiller AT-1), portable, 3 channels+ACC | 1 | 2429.82 |  | EUR | 2018-02-27 | 7.23 | 63 |  | Amsterdam Procurement Unit.
EEMDECGE3-- | NS | ELECTROCARDIOGRAPH (Mortara Eli 10)12-lead ECG & accessories | 1 | 0.01 |  | EUR | 2018-02-27 |  |  |  | Amsterdam Procurement Unit.
EEMDECGE4-- | J(P)/NS | ELECTROCARDIOGRAPH (Schiller AT-1 G2), portable, 3 ch+ACC | 1 | 2298.83 |  | EUR | 2018-02-27 |  |  |  | Amsterdam Procurement Unit.
EEMDEDCE1-- |  | ELECTRONIC DROP COUNTER (Dripassist) | 1 | 130.8672 |  | EUR | 2018-02-27 |  |  |  | Amsterdam Procurement Unit.
EEMDESUA401 |  | (ESU MS2P/MC2) HANDLE, hand operated, reusable 11MCT9 | 1 | 125.79 |  | EUR | 2018-02-27 | 0.184 | 0.672 |  | Amsterdam Procurement Unit.
EEMDESUA402 |  | (ESU MS2P/MC2) ELECTRODES, set 5 short cutters,reus V11CCDI | 1 | 66.1 |  | EUR | 2018-02-27 | 0.1 | 1 |  | Amsterdam Procurement Unit.
EEMDESUA403 |  | (ESU MS2P/MC2) PLATE, mono surface, reusable V11IS1C | 1 | 224.94 |  | EUR | 2018-02-27 | 0.412 | 0.5 |  | Amsterdam Procurement Unit.
EEMDESUA405 |  | (ESU MS2P/MC2) CABLE for PATIENT PLATE 11K250 | 1 | 159.91 |  | EUR | 2018-02-27 |  |  |  | Amsterdam Procurement Unit.
EEMDESUA406 |  | (ESU MS2P/MC2) CABLE BIPOLAR, BCP/BE, 4 m 11F242 | 1 | 153.51 |  | EUR | 2018-02-27 | 0.158 | 0.768 |  | Amsterdam Procurement Unit.
EEMDESUA407 |  | (ESU MS2P/MC2) FORCEPS BIPOLAR STRAIGHT 13cm blunt 11PB13 | 1 | 310.22 |  | EUR | 2018-02-27 |  |  |  | Amsterdam Procurement Unit.
EEMDESUA408 |  | (ESU MS2P/MC2) FORCEPS BIPOLAR STRAIGHT 20cm V11PB20 | 1 | 310.22 |  | EUR | 2018-02-27 |  |  |  | Amsterdam Procurement Unit.
EEMDESUA409 |  | (ESU MS2P/MC2) FORCEPS BIPOLAR ADSON 11 cm 5x0.3mm VPB11D03 | 1 | 217.47 |  | EUR | 2018-02-27 | 0.042 | 0.207 |  | Amsterdam Procurement Unit.
EEMDESUA410 |  | (ESU MS2P/MC2) FORCEPS BIPOLAR ADSON 11 cm 5x0.5mm VPB11D05 | 1 | 217.47 |  | EUR | 2018-02-27 | 0.05 | 0.207 |  | Amsterdam Procurement Unit.
EEMDESUA411 |  | (ESU MS2P/MC2) FORCEPS BIPOLAR ANGLED 16cm blunt VPB16C03 | 1 | 310.22 |  | EUR | 2018-02-27 | 0.072 | 0.189 |  | Amsterdam Procurement Unit.
EEMDESUA412 |  | (ESU MS2P/MC2) FORCEPS BIPOLAR BAYONET front angled V11PBN2 | 1 | 311.53 |  | EUR | 2018-02-27 |  |  |  | Amsterdam Procurement Unit.
EEMDESUA413 |  | (ESU MS2P/MC2) NEEDLE ELECTRODE Ø 0.5mm 70mm 11T5CI | 5 | 11.302 |  | EUR | 2018-02-27 | 0.025 | 0.266 |  | Amsterdam Procurement Unit.
EEMDESUA417 | NS | (ESU MS2P/MC2) ELECTRODES, set 5 short cutters,reus V11CD84G | 1 | 64.17 |  | EUR | 2018-02-27 |  |  |  | Amsterdam Procurement Unit.
EEMDESUA606 | NS | (ESU Force FX) PATIENT PLATE, re-usable, silicone | 1 | 147.79 |  | EUR | 2018-02-27 |  |  |  | Amsterdam Procurement Unit.
EEMDESUA607 | NS | (ESU Force FX) WIRE FOR PATIENT PLATE, reusable, silicone | 1 | 59.8 |  | EUR | 2018-02-27 |  |  |  | Amsterdam Procurement Unit.
EEMDESUA608 | NS | (ESU Force FX) RUBBER BAND, with fixation button | 1 | 11.65 |  | EUR | 2018-02-27 |  |  |  | Amsterdam Procurement Unit.
EEMDESUE6-- | J(P)/NS | ELECTRO SURGICAL UNIT (Valleylab Force FX), 220 V + acc. | 1 | 4140.47 |  | EUR | 2018-02-27 |  |  |  | Amsterdam Procurement Unit.
EEMDESUS414 |  | (ESU MS2P/MC2) FOOT PEDAL WATERTIGHT, bi-circuit V11SM2F | 1 | 668.42 |  | EUR | 2018-02-27 | 2.32 | 24.64 |  | Amsterdam Procurement Unit.
EEMDESUS415 |  | (ESU MS2P/MC2) KEYBOARD | 1 | 163.77 |  | EUR | 2018-02-27 |  |  |  | Amsterdam Procurement Unit.
EEMDESUS801 | NS | (ESU Led Surtron) CABLE, BLUE | 1 | 80 |  | EUR | 2018-02-27 |  |  |  | Amsterdam Procurement Unit.
EEMDESUS802 | NS | (ESU Led Surtron) DIATHERMY CABLE REUSABLE | 1 | 85 |  | EUR | 2018-02-27 |  |  |  | Amsterdam Procurement Unit.
EEMDFHDA201 | NS | (Foetal Doppler Freeplay) PROBE incl. cable | 1 | 221.37 |  | EUR | 2018-02-27 | 1 | 2 |  | Amsterdam Procurement Unit.
EEMDFHDA301 |  | (Sonotrax basic) PROBE 2 MHz, waterproof MS3-14320 | 1 | 141.08 |  | EUR | 2018-02-27 |  |  |  | Amsterdam Procurement Unit.
EEMDFHDE3-- |  | FOETAL DOPPLER SYSTEM, ultrasonic (Sonotrax) | 1 | 157.21 |  | EUR | 2018-02-27 |  |  |  | Amsterdam Procurement Unit.
EEMDFHDE302 |  | (Sonotrax basic) MAIN UNIT FOETAL HEART DETECTOR w/o probe | 1 | 170.57 |  | EUR | 2018-02-27 |  |  |  | Amsterdam Procurement Unit.
EEMDFLWE2-- | NS | FLUID WARMER, wall mounted,230V 50/60Hz (Enthermics ivNow-3) | 1 | 3955 |  | EUR | 2018-02-27 |  |  |  | Amsterdam Procurement Unit.
EEMDHDIC203 | J(P)/NS | (haemodialysis Fresenius 4008S) BICARBONATE CARTRIDGE, 650 g | 16 | 2.65 |  | EUR | 2018-02-27 |  |  |  | Amsterdam Procurement Unit.
EEMDHDIC206 | J(P)/NS | (haemodialysis Fresenius 4008S) DIALYZER, FX 60, 1.4m2 | 24 | 11.95 |  | EUR | 2018-02-27 |  |  |  | Amsterdam Procurement Unit.
EEMDHDIC207 | J(P)/NS | (haemodialysis Fresenius 4008S) DIALYZER, FX 80, 1.7m2 | 24 | 11.95 |  | EUR | 2018-02-27 |  |  |  | Amsterdam Procurement Unit.
EEMDHDIC208 | J(P)/NS | (haemodialysis Fresenius 4008S) BLOOD LINE, AV-set BR, adult | 20 | 8.23 |  | EUR | 2018-02-27 |  |  |  | Amsterdam Procurement Unit.
EEMDHDIC209 | J(P)/NS | (haemodial. Fresenius 4008S) ACID CONCENTRATE, 10 l SK-F 213 | 90 | 6.5 |  | EUR | 2018-02-27 |  |  |  | Amsterdam Procurement Unit.
EEMDHDIC210 | J(P)/R/NS | (haemodialysis Fresenius 4008S) CITRIC ACID, Citrosteril, 5l | 1 | 26.7 |  | EUR | 2018-02-27 |  |  |  | Amsterdam Procurement Unit.
EEMDHDIC211 | J(P)/NS | (haemodialysis Fresenius 4008S) FISTULA NEEDLE, 16G arterial | 50 | 2.05 |  | EUR | 2018-02-27 |  |  |  | Amsterdam Procurement Unit.
EEMDHDIC212 | J(P)/NS | (haemodialysis Fresenius 4008S) FISTULA NEEDLE, 16G, venous | 50 | 2.05 |  | EUR | 2018-02-27 |  |  |  | Amsterdam Procurement Unit.
EEMDHDIC301 | J(P)/NS | (haemodial. Gambro AK96/AK200s) DIALYZER, Polyflux® L, 14 l | 24 | 7 |  | EUR | 2018-02-27 | 0.25 |  |  | Amsterdam Procurement Unit.
EEMDHDIC302 | J(P)/NS | (haemodial. Gambro AK96/AK200s) DIALYZER, Polyflux® L, 17 l | 24 | 7.5 |  | EUR | 2018-02-27 | 0.28 |  |  | Amsterdam Procurement Unit.
EEMDHDIC303 | J(P)/NS | (haemodial. Gambro AK96/AK200s) BLOOD LINE, set, adult | 18 | 5.25 |  | EUR | 2018-02-27 | 0.39 |  |  | Amsterdam Procurement Unit.
EEMDHDIC304 | J(P)/NS | (haemodial. Gambro AK96/AK200s) BIOCARBONATE (BiCart), 720 g | 10 | 2.4 |  | EUR | 2018-02-27 | 0.86 |  |  | Amsterdam Procurement Unit.
EEMDHDIC305 | J(P)/NS | (haemodial. Gambro AK96/AK200s) SALT TABLET, 25 kg | 1 | 46 |  | EUR | 2018-02-27 | 25.6 |  |  | Amsterdam Procurement Unit.
EEMDHDIC306 | J(P)/NS | (haemodial. Gambro AK96/AK200s) CLEANCART® A cartridge | 33 | 0.9 |  | EUR | 2018-02-27 | 0.036 | 0.166 |  | Amsterdam Procurement Unit.
EEMDHDIC307 | J(P)/NS | (haemodial. Gambro AK96/AK200s) CLEANCART® C cartridge | 33 | 0.9 |  | EUR | 2018-02-27 | 0.055 | 0.166 |  | Amsterdam Procurement Unit.
EEMDHDIC308 | J(P)/*F/NS | (haemodialysis Gambro AK96) ACID CONCENTRATE, 5 l G294 | 2 | 4.2 |  | EUR | 2018-02-27 | 6.3 | 16.7 |  | Amsterdam Procurement Unit.
EEMDHDIC309 | J(P)/NS | (haem. Gambro AK96/AK200s) GAMCATH® CATHETER, 2 lumen, adult | 5 | 45 |  | EUR | 2018-02-27 | 0.26 |  |  | Amsterdam Procurement Unit.
EEMDHDIC310 | J(P)/NS | (haemodial. Gambro AK96/AK200s) FISTULA NEEDLE, 16G arterial | 50 | 0.32 |  | EUR | 2018-02-27 | 0.01 |  |  | Amsterdam Procurement Unit.
EEMDHDIC311 | J(P)/NS | (haemodial. Gambro AK96/AK200s) FISTULA NEEDLE, 16G, venous | 50 | 0.32 |  | EUR | 2018-02-27 | 0.024 |  |  | Amsterdam Procurement Unit.
EEMDHDIC312 | J(P)/NS | (haem. Gambro AK96/AK200s) GAMCATH® CATHETER, 2 lumen, child | 5 | 45 |  | EUR | 2018-02-27 | 0.25 |  |  | Amsterdam Procurement Unit.
EEMDHDIC401 | J(P)/NS | (haemodialysis Nipro Diamax) BICARBONATE (Niprocart), 760 g | 10 | 3.5 |  | EUR | 2018-02-27 |  |  |  | Amsterdam Procurement Unit.
EEMDHDIC402 | J(P)/NS | (haemodialysis Nipro Diamax) DIALYZER, 1.5m2 | 24 | 9 |  | EUR | 2018-02-27 |  |  |  | Amsterdam Procurement Unit.
EEMDHDIC403 | J(P)/NS | (haemodialysis Nipro Diamax) DIALYZER, 1.7m2 | 24 | 9.59 |  | EUR | 2018-02-27 |  |  |  | Amsterdam Procurement Unit.
EEMDHDIC404 | J(P)/NS | (haemodialysis Nipro Diamax) BLOOD LINE, set | 24 | 6.09 |  | EUR | 2018-02-27 |  |  |  | Amsterdam Procurement Unit.
EEMDHDIC405 | J(P)/NS | (haemodialysis Nipro Diamax) ACID CONCENTRATE, 5 l 310-A | 1 | 8.6 |  | EUR | 2018-02-27 |  |  |  | Amsterdam Procurement Unit.
EEMDHDIC406 | J(P)/NS | (haemodialysis Nipro Diamax) CITRIC ACID, 10 l | 1 | 35 |  | EUR | 2018-02-27 |  |  |  | Amsterdam Procurement Unit.
EEMDHDIC407 | J(P)/NS | (haemodialysis Nipro Diamax) FISTULA NEEDLE, 16G arterial | 500 | 0.7 |  | EUR | 2018-02-27 |  |  |  | Amsterdam Procurement Unit.
EEMDHDIC408 | J(P)/NS | (haemodialysis Nipro Diamax) FISTULA NEEDLE, 16G, venous | 500 | 0.7 |  | EUR | 2018-02-27 |  |  |  | Amsterdam Procurement Unit.
EEMDHDIC409 | J(P)/NS | (haemodialysis Nipro Diamax) SALT TABLET, 25 kg | 1 | 10.95 |  | EUR | 2018-02-27 |  |  |  | Amsterdam Procurement Unit.
EEMDHDIC410 | J(P)/NS | (haemodialysis Nipro ) ACID CONCENTRATE, 10 l, D293 | 1 | 17.2 |  | EUR | 2018-02-27 |  |  |  | Amsterdam Procurement Unit.
EEMDHEPA602 |  | (heating pad Amecosy NC1/NC3) SERVICE KIT 52.01.71 | 1 | 295 |  | EUR | 2018-02-27 |  |  |  | Amsterdam Procurement Unit.
EEMDHEPA606 |  | (heating pad Amecosy NC3) MATTRESS + COVER 44.00.11 | 1 | 590.4 |  | EUR | 2018-02-27 | 17 | 10 |  | Amsterdam Procurement Unit.
EEMDHEPA702 |  | (heating pad Amecosy NC1) MATTRESS +COVER | 1 | 684 |  | EUR | 2018-02-27 | 17 | 20 |  | Amsterdam Procurement Unit.
EEMDHEPE607 |  | (heating pad Amecosy) CONTROL UNIT, 230V 50-60Hz | 1 | 1134 |  | EUR | 2018-02-27 | 3 | 15 |  | Amsterdam Procurement Unit.
EEMDHEPE650 | J(PM) | HEATING PAD, electrical, 650 x 330 x 40mm (Amecosy NC3) | 1 | 1578.55 |  | EUR | 2018-02-27 | 9.35 | 42 |  | Amsterdam Procurement Unit.
EEMDHEPE765 | J(PM) | HEATING PAD, electrical, 765 x 600 x 40mm (Amecosy NC1) | 1 | 1665.05 |  | EUR | 2018-02-27 | 15 | 102 |  | Amsterdam Procurement Unit.
EEMDIINA101 | NS | (incubator Drager 8000) WATER CONTAINER+ COVER+ HOSE 2M20644 | 1 | 20.4 |  | EUR | 2018-02-27 |  |  |  | Amsterdam Procurement Unit.
EEMDIINA102 | NS | (incubator Drager 8000) BOTTLE HOLDER 2M19561 | 1 | 20 |  | EUR | 2018-02-27 |  |  |  | Amsterdam Procurement Unit.
EEMDIINA104 | NS | (incubator Drager 8000 ) MATTRESS 2M20907 | 1 | 76 |  | EUR | 2018-02-27 |  |  |  | Amsterdam Procurement Unit.
EEMDIINA105 | NS | (incubator Drager 8000) BOTTLE TRAY | 1 | 15 |  | EUR | 2018-02-27 |  |  |  | Amsterdam Procurement Unit.
EEMDIINA106 | NS | (incubator Drager 8000) BOTTLE, glass | 1 | 10 |  | EUR | 2018-02-27 |  |  |  | Amsterdam Procurement Unit.
EEMDIINA107 | NS | (incubator Drager 8000) DUST COVER 2M6835 | 1 | 89 |  | EUR | 2018-02-27 |  |  |  | Amsterdam Procurement Unit.
EEMDIINA201 | NS | (incubator Satis 3552) STANDARD MATRESS, PVC | 1 | 98.51 |  | EUR | 2018-02-27 |  |  |  | Amsterdam Procurement Unit.
EEMDIINA202 | NS | (incubator Satis 3552) SKIN PROBE, PT 1000 | 1 | 198.46 |  | EUR | 2018-02-27 |  |  |  | Amsterdam Procurement Unit.
EEMDIINA203 | NS | (incubator Satis 3552) Hydrogel removable patches, 200 pcs | 1 | 163.54 |  | EUR | 2018-02-27 |  |  |  | Amsterdam Procurement Unit.
EEMDIINA204 | NS | (incubator Satis 3552) MATTRESS COVER, stretch | 1 | 48 |  | EUR | 2018-02-27 |  |  |  | Amsterdam Procurement Unit.
EEMDIINA205 | NS | (incubator Satis 3552) AIR FILTER, set of 3 | 1 | 254 |  | EUR | 2018-02-27 |  |  |  | Amsterdam Procurement Unit.
EEMDIINC101 | NS | (incubator Drager 8000) OIL fr ventilator motor, 50ml 2M7839 | 1 | 7 |  | EUR | 2018-02-27 |  |  |  | Amsterdam Procurement Unit.
EEMDIINC102 | NS | (incubator Drager 8000) O2/TEMPERATURE SENSOR 8290380 | 1 | 290 |  | EUR | 2018-02-27 |  |  |  | Amsterdam Procurement Unit.
EEMDIINC103 | NS | (incubator Drager 8000) TEMPERATURE SENSOR E111235 | 1 | 200 |  | EUR | 2018-02-27 |  |  |  | Amsterdam Procurement Unit.
EEMDIINC104 | NS | (incubator Drager 8000) BACTERIA FILTER INSIDE | 1 | 12 |  | EUR | 2018-02-27 |  |  |  | Amsterdam Procurement Unit.
EEMDIINC201 | NS | (incubator Satis 3552) PASS PIPES, 443401110176 | 1 | 16.57 |  | EUR | 2018-02-27 |  |  |  | Amsterdam Procurement Unit.
EEMDIINE2-- | J(P)/NS | INFANT INCUBATOR (Mediprema, Satis - 3552) 220 V - 50 Hz | 1 | 6114.21 |  | EUR | 2018-02-27 |  |  |  | Amsterdam Procurement Unit.
EEMDIINS105 | NS | (incubator Drager 8000) SET OF HAND PORT DOORS, L/R 2M19550 | 1 | 112 |  | EUR | 2018-02-27 |  |  |  | Amsterdam Procurement Unit.
EEMDIINS106 | NS | (incubator Drager 8000) SEAL PORT OPENING, L/R 2M19469 | 1 | 20.4 |  | EUR | 2018-02-27 |  |  |  | Amsterdam Procurement Unit.
EEMDIINS107 | NS | (incubator Drager 8000) HOSE SEAL 2M19511 | 1 | 20.4 |  | EUR | 2018-02-27 |  |  |  | Amsterdam Procurement Unit.
EEMDIINS108 | NS | (incubator Drager 8000) SEAL FOR SUPPORT BRACKET 2M19595 | 1 | 20.4 |  | EUR | 2018-02-27 |  |  |  | Amsterdam Procurement Unit.
EEMDIINS110 | NS | (incubator Drager 8000) CONNECTING HOSE 2M20464 | 1 | 20 |  | EUR | 2018-02-27 |  |  |  | Amsterdam Procurement Unit.
EEMDIINS112 | NS | (incubator Drager 8000 SC) SCREW for bottle holder 2M06004 | 1 | 1.6 |  | EUR | 2018-02-27 |  |  |  | Amsterdam Procurement Unit.
EEMDIINS201 | NS | (incubator Satis 3552) LOWER AND UPPER CATCHES 449501210286 | 1 | 40.44 |  | EUR | 2018-02-27 |  |  |  | Amsterdam Procurement Unit.
EEMDIINS202 | NS | (incubator Satis3552) RIGHT TURN CLOSING CANOPY 449501211392 | 1 | 0.01 |  | EUR | 2018-02-27 |  |  |  | Amsterdam Procurement Unit.
EEMDIINS203 | NS | (incubator Satis 3552) COMPENSATOR FOR PORTHOLE 449501110634 | 1 | 0.01 |  | EUR | 2018-02-27 |  |  |  | Amsterdam Procurement Unit.
EEMDIINS204 | NS | (incubator Satis3552) SUBSET COMPLETE PLST.BOLT 449501211333 | 2 | 71.07 |  | EUR | 2018-02-27 |  |  |  | Amsterdam Procurement Unit.
EEMDIINS205 | NS | (incubator Satis 3552) CANOPY 441451210782 | 1 | 0.01 |  | EUR | 2018-02-27 |  |  |  | Amsterdam Procurement Unit.
EEMDIINS206 | NS | (incubator Satis 3552) MATTRESS SUPPORT TRAY 44340125131 | 1 | 134.46 |  | EUR | 2018-02-27 |  |  |  | Amsterdam Procurement Unit.
EEMDIINS207 | NS | (incubator Satis 3552) RIGHT PORTHOLE 441451210734 | 1 | 18.14 |  | EUR | 2018-02-27 |  |  |  | Amsterdam Procurement Unit.
EEMDIINS208 | NS | (incubator Satis 3552) LEFT PORTHOLE 441451210735 | 1 | 18.14 |  | EUR | 2018-02-27 |  |  |  | Amsterdam Procurement Unit.
EEMDIINS209 | NS | (incubator Satis 3552) RIGHT FRONT DOOR 441451210800 | 1 | 29.42 |  | EUR | 2018-02-27 |  |  |  | Amsterdam Procurement Unit.
EEMDIINS210 | NS | (incubator Satis 3552) LEFT FRONT DOOR 441451210799 | 1 | 22.34 |  | EUR | 2018-02-27 |  |  |  | Amsterdam Procurement Unit.
EEMDIINS211 | NS | (incubator Satis 3552) HEATING ELEMENT 444101110440 | 1 | 112.39 |  | EUR | 2018-02-27 |  |  |  | Amsterdam Procurement Unit.
EEMDIINS212 | NS | (incubator Satis 3552) FAN BOARD 449501210519 | 1 | 268.42 |  | EUR | 2018-02-27 |  |  |  | Amsterdam Procurement Unit.
EEMDINPA101 | NS | (infusion pump Infusomat Space) POLECLAMP 8713130 | 1 | 109 |  | EUR | 2018-02-27 |  |  |  | Amsterdam Procurement Unit.
EEMDINPA102 | NS | (infusion pump Infusomat Space) POWER SUPPLY EURO 8713110D | 1 | 49 |  | EUR | 2018-02-27 |  |  |  | Amsterdam Procurement Unit.
EEMDINPA103 | NS | (inf.pump Infusomat Space) BACK-UP BATTERY (NiMH) 8713180A | 1 | 80 |  | EUR | 2018-02-27 |  |  |  | Amsterdam Procurement Unit.
EEMDINPA104 | NS | (infusion pump Infusomat Space) COMBI LEAD 8713133 | 1 | 115 |  | EUR | 2018-02-27 |  |  |  | Amsterdam Procurement Unit.
EEMDINPC101 | NS | (inf.pump Infusomat Space) INFUSION LINE, 250cm, 8700036 SP | 100 | 1.65 |  | EUR | 2018-02-27 |  |  |  | Amsterdam Procurement Unit.
EEMDINPC102 | NS | (inf.pump Infusomat Space) TRANSFUSION LINE, 8270066 SP | 100 | 2.2 |  | EUR | 2018-02-27 |  |  |  | Amsterdam Procurement Unit.
EEMDINPE1-- | NS | INFUSION PUMP (Infusomat Space 8713050) | 1 | 1050 |  | EUR | 2018-02-27 |  |  |  | Amsterdam Procurement Unit.
EEMDLEXE2-- |  | EXAMINATION LIGHT (LID medical), mobile, 230 V | 1 | 382 |  | EUR | 2018-02-27 | 6 | 35.1 |  | Amsterdam Procurement Unit.
EEMDLEXS101 |  | (old examination light mobile) BULB, halogen, H3, 12V 55W | 1 | 2.98 |  | EUR | 2018-02-27 | 0.01 | 10 |  | Amsterdam Procurement Unit.
EEMDLEXS102 |  | (new examination light mobile) BULB, halogen dichroic 12V45W | 1 | 6.95 |  | EUR | 2018-02-27 | 0.046 | 0.111 |  | Amsterdam Procurement Unit.
EEMDLEXS201 |  | (examination lamp Lid) ELECTRONIC CONVERTER APC 16350 | 1 | 27 |  | EUR | 2018-02-27 |  |  |  | Amsterdam Procurement Unit.
EEMDLEXS202 |  | (examination lamp Lid) BASE SWITCH WHITE, 245803 | 1 | 2 |  | EUR | 2018-02-27 |  |  |  | Amsterdam Procurement Unit.
EEMDLEXS203 |  | (examination lamp Lid) ELECTRONIC LED BOARD | 1 | 64 |  | EUR | 2018-02-27 |  |  |  | Amsterdam Procurement Unit.
EEMDLOPA202 |  | (operating light D400) HANDLE, autoclavable | 1 | 85.01 |  | EUR | 2018-02-27 | 0.112 | 1.215 |  | Amsterdam Procurement Unit.
EEMDLOPA301 |  | (op. light Mach LED) HANDLE, autoclavable 21150002 | 1 | 39 |  | EUR | 2018-02-27 |  |  |  | Amsterdam Procurement Unit.
EEMDLOPA302 |  | (op. light Mach LED 200F) LED HEAD control board 31090201 | 1 | 380 |  | EUR | 2018-02-27 |  |  |  | Amsterdam Procurement Unit.
EEMDLOPA303 |  | (op. light Mach LED) HOLDER RING with glass 72000099 | 1 | 206.85 |  | EUR | 2018-02-27 |  |  |  | Amsterdam Procurement Unit.
EEMDLOPA304 |  | (op. light Mach LED) POWER ADAPTER, 60W 67010414 | 1 | 144 |  | EUR | 2018-02-27 |  |  |  | Amsterdam Procurement Unit.
EEMDLOPA305 |  | (op. light Mach LED) CONTROL BOARD 14117002 | 1 | 44.1 |  | EUR | 2018-02-27 |  |  |  | Amsterdam Procurement Unit.
EEMDLOPA306 |  | (op. light Mach LED 150FP/ 200F) STAND for light 74905007 | 1 | 1294.5 |  | EUR | 2018-02-27 |  |  |  | Amsterdam Procurement Unit.
EEMDLOPA309 |  | (op.light Mach LED150FP) LED HEAD w control board 1504000000 | 1 | 619.2 |  | EUR | 2018-02-27 |  |  |  | Amsterdam Procurement Unit.
EEMDLOPE32- | J(P) | OPERATING LIGHT (Mach LED 150FP), mobile, 35W | 1 | 2593 |  | EUR | 2018-02-27 | 92 | 797 |  | Amsterdam Procurement Unit.
EEMDLOPE33- | J(P) | OPERATING LIGHT (Mach LED150FP)+ ceiling fix., 35W, 2.6-3m | 1 | 2375 |  | EUR | 2018-02-27 |  |  |  | Amsterdam Procurement Unit.
EEMDLOPE34- | J(P) | OPERATING LIGHT (Mach LED150FP)+ ceiling fix., 35W, 3-3.5m | 1 | 2469 |  | EUR | 2018-02-27 |  |  |  | Amsterdam Procurement Unit.
EEMDLOPE35- | J(P) | OPERATING LIGHT (Mach LED150FP)+ ceiling fix., 35W, 3.5-4m | 1 | 2825 |  | EUR | 2018-02-27 |  |  |  | Amsterdam Procurement Unit.
EEMDLOPS201 |  | (operating light D400) BULB, halogen, 24V, 100W | 1 | 8.23 |  | EUR | 2018-02-27 | 0.1 | 1 |  | Amsterdam Procurement Unit.
EEMDLOPS202 |  | (op. light D400) ELECTRONIC BOARD BT98 SN<11484 | 1 | 50.87 |  | EUR | 2018-02-27 | 0.001 | 0.001 |  | Amsterdam Procurement Unit.
EEMDLOPS204 |  | (operating light D400) FUSE, glass type, T 2A, 5 x20mm | 10 | 0.555 |  | EUR | 2018-02-27 |  |  |  | Amsterdam Procurement Unit.
EEMDLOPS208 |  | (operating light D400) SWITCH LIGHT POLE 102117 | 1 | 11.74 |  | EUR | 2018-02-27 | 0.2 | 1 |  | Amsterdam Procurement Unit.
EEMDLOPS211 |  | (operating light D400) POTENTIOMETER LIGHT 100K Ohm | 1 | 46.96 |  | EUR | 2018-02-27 | 0.2 | 1 |  | Amsterdam Procurement Unit.
EEMDLOPS214 |  | (operating light D400) FUSES SUPPORT 604470 | 1 | 77.63 |  | EUR | 2018-02-27 | 0.001 | 0.001 |  | Amsterdam Procurement Unit.
EEMDLOPS301 | NS | (op. light Dr Mach M3F) HALOGEN LAMP 22.8V, 50W, 67100201 | 3 | 20.8 |  | EUR | 2018-02-27 |  |  |  | Amsterdam Procurement Unit.
EEMDLOPS303 | NS | (op. light Dr Mach M3F) PROTECTION GLASS 72000003 | 1 | 26.52 |  | EUR | 2018-02-27 |  |  |  | Amsterdam Procurement Unit.
EEMDLOPS304 | NS | (op. light Dr Mach M3F) FUSE 1.25A/ 250V T | 1 | 1.25 |  | EUR | 2018-02-27 |  |  |  | Amsterdam Procurement Unit.
EEMDLOPS305 | NS | (op. light Dr Mach Triaflex) FUSE, 1.25A/ 250 V T | 1 | 1.25 |  | EUR | 2018-02-27 |  |  |  | Amsterdam Procurement Unit.
EEMDLOPS306 | NS | (op. light Dr Mach M3F) FUSE 2.5 A/T, 250 V, 67370017 | 1 | 1.25 |  | EUR | 2018-02-27 |  |  |  | Amsterdam Procurement Unit.
EEMDLOPS307 | NS | (op. light Dr Mach M3F) FUSE10 A/T, 250 V, 6737 0013 | 1 | 1.25 |  | EUR | 2018-02-27 |  |  |  | Amsterdam Procurement Unit.
EEMDLOPS308 | NS | (op. light Dr Mach M3F) FUSE HOLDER 6,3 x 32 67371002 | 1 | 7.8 |  | EUR | 2018-02-27 |  |  |  | Amsterdam Procurement Unit.
EEMDMONA102 |  | (monitor Dash/B40/Dinamap) CABLE interface for Nellcor probe | 1 | 176.1 |  | EUR | 2018-02-27 | 0.165 | 1.08 |  | Amsterdam Procurement Unit.
EEMDMONA103 |  | (monitor Dash/B40) TEMPERATURE CABLE, simple 0.5 m | 1 | 100.5 |  | EUR | 2018-02-27 | 0.07 | 0.45 |  | Amsterdam Procurement Unit.
EEMDMONA104 |  | (monitor Dash/B40) TEMPERATURE PROBE ADULT 12F, 25pcs, s.u. | 25 | 0 |  | EUR | 2018-02-27 | 0.0352 | 0.4752 |  | Amsterdam Procurement Unit.
EEMDMONA106 |  | (monitor Dash 3000) PROBE CO2 MAINSTREAM CAPNOSTAT 3 | 1 | 1955.25 |  | EUR | 2018-02-27 | 0.815 | 11.42 |  | Amsterdam Procurement Unit.
EEMDMONA107 |  | (monitor Dash 3000) ADAPTOR AIRWAY, adult-paediatric | 1 | 154.5 |  | EUR | 2018-02-27 |  |  |  | Amsterdam Procurement Unit.
EEMDMONA108 |  | (monitor Dash/B40) CABLE ECG, 3/5 leads 3.6m 2017003-003 | 1 | 116.25 |  | EUR | 2018-02-27 | 0.242 | 0.66 |  | Amsterdam Procurement Unit.
EEMDMONA109 |  | (monitor Dash/B40) TUBING PNI, adult-paed. 3.6m 2017008-001 | 1 | 45.75 |  | EUR | 2018-02-27 | 0.212 | 0.459 |  | Amsterdam Procurement Unit.
EEMDMONA111 |  | (monitor Dash/B40/Dinamap) CUFF ADULT M, navy 23-33cm 002203 | 5 | 31.36 |  | EUR | 2018-02-27 | 0.11 | 0.56 |  | Amsterdam Procurement Unit.
EEMDMONA112 |  | (monitor Dash/B40/Dinamap) CUFF ADULT L, wine 31-40cm 002207 | 5 | 36.8 |  | EUR | 2018-02-27 | 0.194 | 0.17 |  | Amsterdam Procurement Unit.
EEMDMONA113 |  | (monitor Dash/B40/Dinamap) CUFF CHILD, green 12-19cm 002201 | 5 | 25.6 |  | EUR | 2018-02-27 | 0.074 | 0.3 |  | Amsterdam Procurement Unit.
EEMDMONA114 |  | (monitor Dash/B40/Dinamap) CUFF NEON., orange 8-13cm 002200 | 5 | 22.4 |  | EUR | 2018-02-27 | 0.066 | 0.5 |  | Amsterdam Procurement Unit.
EEMDMONA115 |  | (monitor Dash/B40) SUPPORT SHELF QCT-0001-30 | 1 | 328.72 |  | EUR | 2018-02-27 |  |  |  | Amsterdam Procurement Unit.
EEMDMONA116 |  | (monitor Dash/B40) ADAPTOR DIN, 3 cables | 1 | 28 |  | EUR | 2018-02-27 |  |  |  | Amsterdam Procurement Unit.
EEMDMONA118 |  | (monitor Dash/B40/Dinamap) CUFF AD long, navy 23-33cm 002206 | 5 | 30 |  | EUR | 2018-02-27 | 0.072 | 1.03 |  | Amsterdam Procurement Unit.
EEMDMONA120 |  | (monitor Dash/B40) LEADWIRE ECG multilink 3 grabb.412682-003 | 1 | 40.61 |  | EUR | 2018-02-27 |  |  |  | Amsterdam Procurement Unit.
EEMDMONA121 |  | (monitor Dash/B40) MOBILE STAND + BASKET 900276-011 | 1 | 581.13 |  | EUR | 2018-02-27 |  |  |  | Amsterdam Procurement Unit.
EEMDMONA123 | NS | (Dash 4000) KIT LOFLO AIRWAY ADAPTER+SAMPLE LINE, box of 10 | 1 | 336 |  | EUR | 2018-02-27 |  |  |  | Amsterdam Procurement Unit.
EEMDMONA124 | NS | (monitor Dash 3000) TEMPERATURE CABLE, interconnect 1.3 m | 1 | 74.2 |  | EUR | 2018-02-27 |  |  |  | Amsterdam Procurement Unit.
EEMDMONA201 |  | (monitor Dinamap) TUBING NIBP adult/child 107365 | 1 | 58.5 |  | EUR | 2018-02-27 | 0.32 | 0.8 |  | Amsterdam Procurement Unit.
EEMDMONA202 |  | (monitor Dinamap) ADAPTOR QUICK CONNECT, 10pcs 330091 | 1 | 23.25 |  | EUR | 2018-02-27 |  |  |  | Amsterdam Procurement Unit.
EEMDMONA203 |  | (monitor Dash/B40/Dinamap) SENSOR adult Nellcor SPO2 DS100A | 1 | 166.5 |  | EUR | 2018-02-27 |  |  |  | Amsterdam Procurement Unit.
EEMDMONA204 |  | (monitor Dinamap) SENSOR neonate, reusable SPO2 | 1 | 193.5 |  | EUR | 2018-02-27 |  |  |  | Amsterdam Procurement Unit.
EEMDMONA301 |  | (monitor B40) PROBE CO2 SIDESTREAM E-miniC 2064022-114 | 1 | 1472.35 |  | EUR | 2018-02-27 |  |  |  | Amsterdam Procurement Unit.
EEMDMONC101 |  | (monitor Dash/B40) ELECTRODE, adult, Ø 55, 1 piece | 300 | 0.07257 |  | EUR | 2018-02-27 | 0.002333 | 0.0299 |  | Amsterdam Procurement Unit.
EEMDMONC102 |  | (monitor Dash/B40) ELECTRODE, paediatric Ø 50, 1 piece | 300 | 0.12917 |  | EUR | 2018-02-27 |  |  |  | Amsterdam Procurement Unit.
EEMDMONE2-- | J(P)/R | MONITOR NIBP (Dinamap Carescape V100) | 1 | 1750 |  | EUR | 2018-02-27 | 24 | 480 |  | Amsterdam Procurement Unit.
EEMDMONE3-- | J(P)/R | MONITOR, multiparameter (Procare B40) + accessories, 230V | 1 | 7138.86 |  | EUR | 2018-02-27 | 20 | 240 |  | Amsterdam Procurement Unit.
EEMDMONS101 |  | (monitor, Dash 3000) PUMP NIBP, 2013114-020 | 1 | 777.85 |  | EUR | 2018-02-27 |  |  |  | Amsterdam Procurement Unit.
EEMDMONS117 | R | (monitor Dash/B40) BATTERY, RTR Li-Ion 39Wh 2064022-166 | 1 | 135.01 |  | EUR | 2018-02-27 | 0.01 | 0.01 |  | Amsterdam Procurement Unit.
EEMDMONS121 |  | (monitor Dash) CAPNO MAINSTREAM ADAPTOR ADULT/PED reus. | 1 | 93.92 |  | EUR | 2018-02-27 | 0.018 | 0.16 |  | Amsterdam Procurement Unit.
EEMDMONS122 |  | (monitor Dash) CAPNO MAINSTREAM ADAPTOR PED/NEONAT reus. | 1 | 93.92 |  | EUR | 2018-02-27 | 0.018 | 0.16 |  | Amsterdam Procurement Unit.
EEMDMONS211 |  | (monitor Dinamap) BATTERY 6V 3,2Ah, 2037103-016 | 1 | 38.2 |  | EUR | 2018-02-27 |  |  |  | Amsterdam Procurement Unit.
EEMDMONS303 |  | (moniteur B40) WATER TRAP miniD-FEND, mini-C, 10pcs 8002174 | 10 | 29.185 |  | EUR | 2018-02-27 |  |  |  | Amsterdam Procurement Unit.
EEMDNECA201 |  | (nebulizer PariMobile S) NEBULISER LC SPRINT, reus.23G1001 | 1 | 24.57 |  | EUR | 2018-02-27 | 0.206 | 0.768 |  | Amsterdam Procurement Unit.
EEMDNECA202 |  | (nebulizer PariMobile S) ADULT MASK, reusable 41G0740 | 1 | 5.08 |  | EUR | 2018-02-27 | 0.032 | 0.72 |  | Amsterdam Procurement Unit.
EEMDNECA203 |  | (nebulizer PariMobile S) CHILD MASK, reusable 41G0741 | 1 | 4.72 |  | EUR | 2018-02-27 | 0.03 | 0.4 |  | Amsterdam Procurement Unit.
EEMDNECA204 |  | (nebulizer PariMobile S) STORAGE BAG 047E3000 | 1 | 13.41 |  | EUR | 2018-02-27 |  |  |  | Amsterdam Procurement Unit.
EEMDNECA206 |  | (nebulizer PariMobile S) CONNECTION TUBING, 1m20, 041B4591 | 1 | 3.06 |  | EUR | 2018-02-27 |  |  |  | Amsterdam Procurement Unit.
EEMDNECA207 |  | (nebulizer PariMobile S) MOUTHPIECE, autoclavable 022E3050 | 1 | 4.54 |  | EUR | 2018-02-27 |  |  |  | Amsterdam Procurement Unit.
EEMDNECC211 |  | (nebulizer PariMobile S) AIR FILTER, 5 pcs, 41E4852 | 1 | 7.92 |  | EUR | 2018-02-27 | 0.004 |  |  | Amsterdam Procurement Unit.
EEMDNECE2-- | R | NEBULIZER + COMPRESSOR (PariMobile S) + accessoires | 1 | 406.21 |  | EUR | 2018-02-27 | 2 | 5 |  | Amsterdam Procurement Unit.
EEMDNECS212 | R | (nebulizer PariMobile S) BATTERY 47G2000 | 1 | 69.21 |  | EUR | 2018-02-27 | 0.202 |  |  | Amsterdam Procurement Unit.
EEMDNECS214 |  | (Nebuliser PariMobile S) TRANSFORMER 047G2101 | 1 | 27 |  | EUR | 2018-02-27 |  |  |  | Amsterdam Procurement Unit.
EEMDNEUA202 |  | (ultransonic nebulizer Ultraneb) HOSE 300 mm autoclavable | 1 | 8.83 |  | EUR | 2018-02-27 |  |  |  | Amsterdam Procurement Unit.
EEMDNEUA203 |  | (ultransonic nebulizer Ultraneb) HOSE 1200 mm autoclavable | 1 | 25.97 |  | EUR | 2018-02-27 |  |  |  | Amsterdam Procurement Unit.
EEMDNEUA205 |  | (ultransonic nebulizer Ultraneb) NEBULIZING CHAMBER | 1 | 199.05 |  | EUR | 2018-02-27 |  |  |  | Amsterdam Procurement Unit.
EEMDNEUA207 |  | (ultrasonic nebuliser Ultraneb) RIBBON CABLE | 1 | 62.25 |  | EUR | 2018-02-27 |  |  |  | Amsterdam Procurement Unit.
EEMDNEUA210 |  | (ultransonic nebulizer Ultraneb) KIT SUPPORT TUBE | 1 | 166.58 |  | EUR | 2018-02-27 |  |  |  | Amsterdam Procurement Unit.
EEMDNEUA221 |  | (ultransonic nebulizer Ultraneb) STEEL COLUMN | 1 | 12.92 |  | EUR | 2018-02-27 |  |  |  | Amsterdam Procurement Unit.
EEMDNEUA222 |  | (ultransonic nebulizer Ultraneb) SUPPORT ROD nebu chamber | 1 | 38.22 |  | EUR | 2018-02-27 |  |  |  | Amsterdam Procurement Unit.
EEMDNEUC211 |  | (ultransonic nebulizer Ultraneb) MOUTHPIECE, s.u., 1 pc | 1 | 0.53 |  | EUR | 2018-02-27 | 0.005 | 0.028 |  | Amsterdam Procurement Unit.
EEMDNEUC214 |  | (us nebulizer Ultraneb) ANTIBACTERIAL FILTER. 1pc 1001005879 | 1 | 7.3 |  | EUR | 2018-02-27 | 0.03 | 0.234 |  | Amsterdam Procurement Unit.
EEMDNEUC217 |  | (us nebulizer Ultraneb) MEDICATION CUP single.pt., 100HD-648 | 48 | 1.6575 |  | EUR | 2018-02-27 | 0.029 | 0.8 |  | Amsterdam Procurement Unit.
EEMDNEUC218 |  | (ultransonic nebulizer Ultraneb) MASK, adult | 50 | 0.681 |  | EUR | 2018-02-27 | 0.03 | 0.78 |  | Amsterdam Procurement Unit.
EEMDNEUC219 |  | (ultransonic nebulizer Ultraneb) MASK, paediatric | 1 | 0.87 |  | EUR | 2018-02-27 | 0.02 | 0.486 |  | Amsterdam Procurement Unit.
EEMDNEUE2-- | J(S) | ULTRASONIC NEBULIZER (Ultraneb) + accessories | 1 | 871.92 |  | EUR | 2018-02-27 | 8.3 | 100.8 |  | Amsterdam Procurement Unit.
EEMDNEUS206 |  | (ultransonic nebulizer Ultraneb) FUSE T800mA 250V | 1 | 1.04 |  | EUR | 2018-02-27 | 0.001 | 0.0005 |  | Amsterdam Procurement Unit.
EEMDNPWC101 | NS | (neg.pr.wound VAC ATS) canister 500ml +gel x10 (M6275063/10) | 10 | 47.898 |  | EUR | 2018-02-27 |  |  |  | Amsterdam Procurement Unit.
EEMDNPWC103 | NS | (neg.pr.wound VAC ATS) DRESSING SET medium x10 (M8275052/10) | 10 | 47.09 |  | EUR | 2018-02-27 |  |  |  | Amsterdam Procurement Unit.
EEMDNPWC104 | NS | (neg.pr.wound VAC ATS) DRESSING SET large x10 (M8275053/10) | 10 | 54.533 |  | EUR | 2018-02-27 |  |  |  | Amsterdam Procurement Unit.
EEMDNPWE1-- | NS | NEG. PRESS. WOUND THERAPY, treatment unit (V.A.C. ATS) | 1 | 10309.28 |  | EUR | 2018-02-27 |  |  |  | Amsterdam Procurement Unit.
EEMDOSLA101 | NS | (ophtalm. slit lamp SL-D701)INSTRUMENT TABLE Topcon ATE-700 | 1 | 2001.51 |  | EUR | 2018-02-27 | 68 | 569 |  | Amsterdam Procurement Unit.
EEMDOSLA102 | NS | (slit lamp SL-D701) FOUR MIRROR GONIO LENS VOLK SVL-624-S | 1 | 427.3261 |  | EUR | 2018-02-27 |  |  |  | Amsterdam Procurement Unit.
EEMDOSLA103 | NS | (slit lamp SL-D701) VOLK LENS 78D, clear SVL-608-78D | 1 | 258.6747 |  | EUR | 2018-02-27 |  |  |  | Amsterdam Procurement Unit.
EEMDOSLA104 | NS | (slit lamp SL-D701) EUSTACE PINHOLE OCCLUDER SDW-507E | 1 | 12.5349 |  | EUR | 2018-02-27 |  |  |  | Amsterdam Procurement Unit.
EEMDOSLC101 | NS | (ophtalm. slit lamp SL-D701) CHINREST TISSUES, box 403104820 | 1 | 14.93 |  | EUR | 2018-02-27 |  |  |  | Amsterdam Procurement Unit.
EEMDOSLE1-- | NS | OPHTALMIC SLIT LAMP (SL-D701), 100-240V 50-60Hz | 1 | 10072.92 |  | EUR | 2018-02-27 |  |  |  | Amsterdam Procurement Unit.
EEMDOSLS101 | NS | (ophthalmic slit lamp SL-D701) HALOGEN LAMP 4468025700 | 1 | 95.78 |  | EUR | 2018-02-27 |  |  |  | Amsterdam Procurement Unit.
EEMDOSLS102 | NS | (ophthalmic slit lamp SL-D701) SOCKET for lamp 4468025900 | 1 | 47.97 |  | EUR | 2018-02-27 |  |  |  | Amsterdam Procurement Unit.
EEMDPHOA005 |  | PHOTOTHERAPY EYE PROTECTOR, prem., 20-24cm s.patient | 12 | 3.7967 |  | EUR | 2018-02-27 |  |  |  | Amsterdam Procurement Unit.
EEMDPHOA006 |  | PHOTOTHERAPY EYE PROTECTOR, neon., 30-35cm s.patient | 12 | 3.7967 |  | EUR | 2018-02-27 | 0.01 | 0.095 |  | Amsterdam Procurement Unit.
EEMDPHOE1-- | J(PM) | OVERHEAD INFANT PHOTOTHERAPY UNIT (ARDO Amelux), 230V | 1 | 1102.8 |  | EUR | 2018-02-27 | 41 | 475.2 |  | Amsterdam Procurement Unit.
EEMDPHOS101 |  | (Ardo Amelux) LAMP FLUORESCENT WHITE (CFL) 18W950 | 1 | 25.4 |  | EUR | 2018-02-27 | 0.46 | 1.6 |  | Amsterdam Procurement Unit.
EEMDPHOS102 |  | (Ardo Amelux) LAMP FLUORESCENT BLUE (CFL) 18W950 | 1 | 27.1 |  | EUR | 2018-02-27 | 0.45 | 1.6 |  | Amsterdam Procurement Unit.
EEMDPHOS103 |  | (Ardo Amelux) FUSE T2.5A | 10 | 0.72 |  | EUR | 2018-02-27 | 0.01 | 1 |  | Amsterdam Procurement Unit.
EEMDPOXA401 |  | (oxymeter Masimo) SENSOR adult, reus. LNCS-DCI 1863 | 1 | 129 |  | EUR | 2018-02-27 | 0.104 | 0.52 |  | Amsterdam Procurement Unit.
EEMDPOXA402 |  | (oxymeter Masimo) SENSOR multisite paed/neon LNCS-YI 2258 | 1 | 142 |  | EUR | 2018-02-27 | 0.136 | 1.365 |  | Amsterdam Procurement Unit.
EEMDPOXA403 |  | (oxymeter Masimo) CABLE, extension <2010, white, LNC-4 2017 | 1 | 113 |  | EUR | 2018-02-27 | 0.15 | 0.52 |  | Amsterdam Procurement Unit.
EEMDPOXA406 |  | (oxymeter Masimo) CABLE, extension, red, LNC-04 2055 | 1 | 124 |  | EUR | 2018-02-27 | 0.142 | 0.52 |  | Amsterdam Procurement Unit.
EEMDPOXC102 |  | (oxymeter Nellcor) SENSOR, adult/neo-n+ adh.tape 1pc OXI-A/N | 1 | 124 |  | EUR | 2018-02-27 | 0.19 | 1.077 |  | Amsterdam Procurement Unit.
EEMDPOXC404 |  | (oxymeter Masimo) WRAP adhesive for LNCS sensor, 1597 | 100 | 0.97 |  | EUR | 2018-02-27 | 0.00276 | 0.0143 |  | Amsterdam Procurement Unit.
EEMDPOXC405 |  | (oxymeter Masimo) WRAP adhesive for LNCS sensor, 1598 | 100 | 0.53 |  | EUR | 2018-02-27 | 0.013 | 0.141 |  | Amsterdam Procurement Unit.
EEMDPOXE4-- |  | OXYMETER, PULSE (Masimo RAD-5) + accessories | 1 | 692 |  | EUR | 2018-02-27 | 1.83 | 20 |  | Amsterdam Procurement Unit.
EEMDPOXE6-- | J(P)/NS | FINGERTIP PULSE OXYMETER (Mightysat 9707) | 1 | 235 |  | EUR | 2018-02-27 |  |  |  | Amsterdam Procurement Unit.
EEMDPOXS101 |  | (oxymeter Nellcor) PROBE, adult, DS100A | 1 | 86.39 |  | EUR | 2018-02-27 | 0.14 | 1.077 |  | Amsterdam Procurement Unit.
EEMDPUMA202 |  | (suction pump, Atmoport N) CABLE for TRANSFORMER | 1 | 29.95 |  | EUR | 2018-02-27 |  |  |  | Amsterdam Procurement Unit.
EEMDPUMA221 |  | (suction pump, Atmoport N) CAR CABLE 12V 312.0436.0 | 1 | 84.52 |  | EUR | 2018-02-27 | 0.01 | 0.01 |  | Amsterdam Procurement Unit.
EEMDPUMA222 |  | (suction pump, Atmoport N) HOSE CONNECTOR 7-10, 000.039.0 | 1 | 3.59 |  | EUR | 2018-02-27 | 0.001 | 0.01 |  | Amsterdam Procurement Unit.
EEMDPUMA303 |  | (suction pump VacuAide) COLLECTION JAR autocl. 01-7305D-601S | 1 | 29.31 |  | EUR | 2018-02-27 | 0.032 | 7.452 |  | Amsterdam Procurement Unit.
EEMDPUMA304 |  | (suction pump VacuAide) SUCTION HOSE Ø 7,5 mm 01-6305D.611 | 1 | 8.49 |  | EUR | 2018-02-27 |  |  |  | Amsterdam Procurement Unit.
EEMDPUMA401 |  | (suction pump Vario18) CARRYING BAG 077.0831 | 1 | 4.9 |  | EUR | 2018-02-27 |  |  |  | Amsterdam Procurement Unit.
EEMDPUMA402 |  | (suction pump Vario18) CAR CABLE 077.0832 | 1 | 79.8 |  | EUR | 2018-02-27 |  |  |  | Amsterdam Procurement Unit.
EEMDPUMC201 |  | (suction pump, Atmoport N) ANTIBACTER FILTER, 1pc 312.0439.0 | 1 | 11.74 |  | EUR | 2018-02-27 | 0.018 | 0.144 |  | Amsterdam Procurement Unit.
EEMDPUMC209 |  | (suction pump, Atmoport N) SUCTION HOSE 1.3m, 1pc 000.0013.0 | 1 | 10.82 |  | EUR | 2018-02-27 |  |  |  | Amsterdam Procurement Unit.
EEMDPUMC301 |  | (suction pump VacuAide) ANTIBACT FILTER, 12pcs, 01-7305D-608 | 12 | 3.9058 |  | EUR | 2018-02-27 | 0.0125 | 0.224 |  | Amsterdam Procurement Unit.
EEMDPUMC401 |  | (suction pump Vario18) TUBING, silicone, 1m, 1pc, 077.0901 | 1 | 4.9 |  | EUR | 2018-02-27 |  |  |  | Amsterdam Procurement Unit.
EEMDPUMC403 |  | (suction pump Vario18) ANTIBACT.FILTER s.u., 10pcs, 077.0573 | 1 | 51.48 |  | EUR | 2018-02-27 |  |  |  | Amsterdam Procurement Unit.
EEMDPUME4-- |  | SUCTION PUMP, ELECTRICAL (Medela Vario 18), 100-230V,50-60Hz | 1 | 1397.18 |  | EUR | 2018-02-27 |  |  |  | Amsterdam Procurement Unit.
EEMDPUMS203 | R | (suction pump, Atmoport N) BATTERIE PACK 312.0425.0 | 1 | 848.8 |  | EUR | 2018-02-27 | 1.22 | 3.5126 |  | Amsterdam Procurement Unit.
EEMDPUMS204 |  | (suction pump, Atmoport N) VACUUMGAUGE | 1 | 48.72 |  | EUR | 2018-02-27 | 0.155 | 1 |  | Amsterdam Procurement Unit.
EEMDPUMS205 |  | (suction pump, Atmoport N) COLLECTION JAR LID 312.0625.1 | 1 | 59.08 |  | EUR | 2018-02-27 |  |  |  | Amsterdam Procurement Unit.
EEMDPUMS206 |  | (suction pump, Atmoport N) COLLECTION JAR, 1l 312.0626.0 | 1 | 47.01 |  | EUR | 2018-02-27 | 1e-06 | 0.01 |  | Amsterdam Procurement Unit.
EEMDPUMS207 |  | (suction pump, Atmoport N) CONNECTOR FINGER TIP 000.0347.0 | 10 | 1.273 |  | EUR | 2018-02-27 |  |  |  | Amsterdam Procurement Unit.
EEMDPUMS211 |  | (suction pump, Atmoport N) FLOAT SLEEVE 312.0442.0 | 1 | 5.81 |  | EUR | 2018-02-27 | 0.01 | 0.1 |  | Amsterdam Procurement Unit.
EEMDPUMS212 |  | (suction pump, Atmoport N) FLOAT 320.0015.0 | 1 | 19.97 |  | EUR | 2018-02-27 | 0.01 | 0.01 |  | Amsterdam Procurement Unit.
EEMDPUMS214 |  | (suction pump Atmoport N) TRANSFORMER 312.0449.0 | 1 | 409 |  | EUR | 2018-02-27 | 7 | 59 |  | Amsterdam Procurement Unit.
EEMDPUMS302 |  | (suction pump VacuAide) VACUUM GAUGE 01-05D-607 | 1 | 49.27 |  | EUR | 2018-02-27 |  |  |  | Amsterdam Procurement Unit.
EEMDPUMS305 |  | (suction pump VacuAide) TRANSFORMER 01-7305P-613 | 1 | 76.85 |  | EUR | 2018-02-27 |  |  |  | Amsterdam Procurement Unit.
EEMDPUMS306 | R | (suction pump VacuAide) BATTERY 01-7305P-614 | 1 | 71.19 |  | EUR | 2018-02-27 |  |  |  | Amsterdam Procurement Unit.
EEMDPUMS313 |  | (suction pump VacuAide) ENGINE 7305D-605 | 1 | 109.19 |  | EUR | 2018-02-27 |  |  |  | Amsterdam Procurement Unit.
EEMDPUMS315 |  | (suction pump VacuAide) SEAL PLATE, 5pcs/pack, 7305D-615 | 1 | 14.15 |  | EUR | 2018-02-27 |  |  |  | Amsterdam Procurement Unit.
EEMDPUMS316 |  | (suction pump VacuAide) PC BOARD 7305D-610 | 1 | 68.45 |  | EUR | 2018-02-27 |  |  |  | Amsterdam Procurement Unit.
EEMDPUMS317 |  | (suction pump VacuAide) ENGINE 7305D-020 | 1 | 8.49 |  | EUR | 2018-02-27 |  |  |  | Amsterdam Procurement Unit.
EEMDPUMS318 |  | (suction pump VacuAide) HEAD CAP ASSY 7305D-609 | 1 | 9.09 |  | EUR | 2018-02-27 |  |  |  | Amsterdam Procurement Unit.
EEMDPUMS401 |  | (suction pump Vario18) JAR 1l, polysulfone, autocl. 077.0110 | 1 | 58.45 |  | EUR | 2018-02-27 |  |  |  | Amsterdam Procurement Unit.
EEMDPUMS402 |  | (suction pump Vario18) LID 6-10mm + overflow device 077.042 | 1 | 25.65 |  | EUR | 2018-02-27 |  |  |  | Amsterdam Procurement Unit.
EEMDPUMS403 |  | (suction pump Vario18) CLIP for lid 077.1013 | 1 | 19.92 |  | EUR | 2018-02-27 |  |  |  | Amsterdam Procurement Unit.
EEMDPUMS404 |  | (suction pump Vario18) FUSE T800 mA, d.5x20m 099.0133 | 1 | 13.36 |  | EUR | 2018-02-27 |  |  |  | Amsterdam Procurement Unit.
EEMDPUMS405 |  | (suction pump Vario18) OVERFLOW DEVICE 077.1021 | 1 | 60.77 |  | EUR | 2018-02-27 |  |  |  | Amsterdam Procurement Unit.
EEMDPUMS406 |  | (suction pump Vario18) SAFETY OVERFLOW BOTTLE 2001733 | 1 | 53.61 |  | EUR | 2018-02-27 |  |  |  | Amsterdam Procurement Unit.
EEMDSAWA201 |  | (saw, oscillating) BLADE for resin and plaster Ø 65 mm | 1 | 17.68 |  | EUR | 2018-02-27 | 0.01 | 0.04 |  | Amsterdam Procurement Unit.
EEMDSAWE2-- |  | SAW, OSCILLATING, for all casting tape, electrical 230V/50Hz | 1 | 432.23 |  | EUR | 2018-02-27 | 1.89 | 7.72 |  | Amsterdam Procurement Unit.
EEMDSAWS203 | NS | (saw, oscillatig Comed) BLADE diam 50mm | 1 | 17.94 |  | EUR | 2018-02-27 | 0.001 | 0.001 |  | Amsterdam Procurement Unit.
EEMDSAWS204 | NS | (saw, oscillatig Comed) BLADE diam 60mm | 1 | 17.94 |  | EUR | 2018-02-27 | 0.001 | 0.001 |  | Amsterdam Procurement Unit.
EEMDSTWE2-- | NS | MEDICAL WASTE STERILIZER (DGM MZ-75), 80l, 380V 50Hz | 1 | 20400 |  | EUR | 2018-02-27 |  |  |  | Amsterdam Procurement Unit.
EEMDSYPA301 | NS | (syr. pump MP Thalapump 20) SOFT LOCKER BOX 20ml + lock | 1 | 52 |  | EUR | 2018-02-27 |  |  |  | Amsterdam Procurement Unit.
EEMDSYPC101 |  | (syringe pump) SYRINGE, s.u., Luer lock, 50 ml | 100 | 0.3833 |  | EUR | 2018-02-27 | 0.04524 | 0.3192 |  | Amsterdam Procurement Unit.
EEMDSYPC102 |  | (syringe pump) INFUSION LINE, s.u., PE, ID 1 mm, 200 cm | 100 | 0.62 |  | EUR | 2018-02-27 | 0.01572 | 0.108 |  | Amsterdam Procurement Unit.
EEMDSYPC103 | NS | (syringe pump) SYRINGE, s.u., Luer lock, 20 ml (Terumo) | 1000 | 0.27175 |  | EUR | 2018-02-27 |  |  |  | Amsterdam Procurement Unit.
EEMDSYPC301 | NS | (syr. pump MP Thalapump 20) INFUSION SET, 27Gx10mm, 80cm | 1 | 2.99 |  | EUR | 2018-02-27 |  |  |  | Amsterdam Procurement Unit.
EEMDSYPE1-- | J(PM) | SYRINGE PUMP (Perfusor® compact), single syringe | 1 | 650 |  | EUR | 2018-02-27 | 2.65 | 15.66 |  | Amsterdam Procurement Unit.
EEMDSYPE3-- | NS | SYRINGE PUMP (MP Thalapump 20), single syringe | 1 | 461.46 |  | EUR | 2018-02-27 |  |  |  | Amsterdam Procurement Unit.
EEMDSYPS111 |  | (syringe pump Perfusor) DRIVE HEAD complete 3450 1720 | 1 | 15.29 |  | EUR | 2018-02-27 |  |  |  | Amsterdam Procurement Unit.
EEMDSYPS112 |  | (syringe pump Perfusor) SYRINGE HOLDER complete 3450 6608 | 1 | 7.02 |  | EUR | 2018-02-27 |  |  |  | Amsterdam Procurement Unit.
EEMDSYPS113 |  | (syringe pump Perfusor compact) BATTERY, 3.6V, 700mAh | 1 | 24.89 |  | EUR | 2018-02-27 |  |  |  | Amsterdam Procurement Unit.
EEMDTAOA225 |  | (op. table Surginox) SET OF CUSHIONS SU 003 W | 1 | 704.79 |  | EUR | 2018-02-27 |  |  |  | Amsterdam Procurement Unit.
EEMDTAOA301 |  | ORTHOPEDIC TRACTION SYS ORT5000C for op. table Surginox | 1 | 107.22 |  | EUR | 2018-02-27 | 17 | 50 |  | Amsterdam Procurement Unit.
EEMDTAOA302 |  | (traction ORT5000C) PAIR OF LEG SUPPORTS ORT357 | 1 | 100 |  | EUR | 2018-02-27 | 0.2 | 1 |  | Amsterdam Procurement Unit.
EEMDTAOA303 |  | (traction ORT5000C) ADDITIONAL TRACTION DEVICE ORT348 | 1 | 54 |  | EUR | 2018-02-27 | 0.2 | 1 |  | Amsterdam Procurement Unit.
EEMDTAOE21- | J(PE) | TABLE, OPERATING, surgical, mechanical (Surginox ST4080AMH) | 1 | 16544.93 |  | EUR | 2018-02-27 | 232 | 920 |  | Amsterdam Procurement Unit.
EEMDTAOE6-- | NS | TABLE, OPERATING, surgical, mechanical, ROT 160 | 1 | 3611.71 |  | EUR | 2018-02-27 | 260 | 1080 |  | Amsterdam Procurement Unit.
EEMDTISE4-- | NS | INFRARED THERMOMETER, skin no contact (EX-IR200) | 1 | 89.95 |  | EUR | 2018-02-27 |  |  |  | Amsterdam Procurement Unit.
EEMDVACA103 |  | (surg. aspirator AS72/AS64R) JAR, 4 l, polysulfone | 1 | 165.24 |  | EUR | 2018-02-27 | 1.6 | 7.2 |  | Amsterdam Procurement Unit.
EEMDVACA401 |  | (surg. aspirator AS64R) PNEUMATIC PEDAL | 1 | 72.49 |  | EUR | 2018-02-27 | 1.25 | 0 |  | Amsterdam Procurement Unit.
EEMDVACA402 |  | (surg. aspirator AS64R) PEDAL CIRCUIT START MOTOR | 1 | 481.86 |  | EUR | 2018-02-27 | 0.5 | 1 |  | Amsterdam Procurement Unit.
EEMDVACA412 |  | (surg. aspirator AS64R) SAFETY BOTTLE, 300 ml | 1 | 90.64 |  | EUR | 2018-02-27 |  |  |  | Amsterdam Procurement Unit.
EEMDVACC102 | J(Y) | (surg. aspirat AS72/AS64R) SUCTION TUBE, Ø7mm, 25m, 1pc | 10 | 36.225 |  | EUR | 2018-02-27 | 0.32 | 1.36 |  | Amsterdam Procurement Unit.
EEMDVACC405 |  | (surg. aspir.AS64R) FILTER antibact hydrophobic, 1pc V21FI50 | 10 | 1.853 |  | EUR | 2018-02-27 |  |  |  | Amsterdam Procurement Unit.
EEMDVACE4-- | J(P) | ASPIRATOR, SURGICAL (AS64R) 230 V, 60 l/mn | 1 | 2993.22 |  | EUR | 2018-02-27 | 45 | 300 |  | Amsterdam Procurement Unit.
EEMDVACS403 |  | (surg. aspirator AS64R) POWER BUTTON | 1 | 4.26 |  | EUR | 2018-02-27 | 0.01 | 0.01 |  | Amsterdam Procurement Unit.
EEMDVACS404 |  | (surg. aspirator AS64R) FIXATION SCREW BUTTON CHTC Ø 4 X 6 | 1 | 1.07 |  | EUR | 2018-02-27 | 0.001 | 0.0001 |  | Amsterdam Procurement Unit.
EEMDVACS406 |  | (surg. aspirator AS64R) VACUUM GAUGE 0-1000 | 1 | 226 |  | EUR | 2018-02-27 | 0.01 | 0.01 |  | Amsterdam Procurement Unit.
EEMDVACS407 |  | (surg. aspirator AS64R) FUSE | 1 | 4.26 |  | EUR | 2018-02-27 | 0.01 | 0.01 |  | Amsterdam Procurement Unit.
EEMDVACS408 |  | (surg. aspirator AS64R) DISPLAY VACUUM CONTROL | 1 | 151.41 |  | EUR | 2018-02-27 | 1.08 | 3.15 |  | Amsterdam Procurement Unit.
EEMDVACS409 |  | (surg. aspirator AS64R) REGULATOR | 1 | 240.29 |  | EUR | 2018-02-27 |  |  |  | Amsterdam Procurement Unit.
EEMDVACS412 |  | (surg. aspirator AS64R) GREEN LUMINOUS POWER SWITCH A3046389 | 1 | 17.51 |  | EUR | 2018-02-27 |  |  |  | Amsterdam Procurement Unit.
EEMDVACS414 |  | (surg. aspirator AS64R) CAPACITOR 470 nF/300V, A3058142 | 1 | 4.12 |  | EUR | 2018-02-27 |  |  |  | Amsterdam Procurement Unit.
EEMDVACS415 |  | (surg. aspirator AS64R) POWER INLET MODULE A3048878 | 1 | 53.56 |  | EUR | 2018-02-27 |  |  |  | Amsterdam Procurement Unit.
EEMDVACS416 |  | (surg. aspirator AS64R SECURITY BOTTLE old) GREEN LATEX CAP | 1 | 9.27 |  | EUR | 2018-02-27 |  |  |  | Amsterdam Procurement Unit.
EEMDVICA109 | NS | (ventilator ICU MonnalT50) PATIENT CIRCUIT adult 2Br reus | 1 | 304.67 |  | EUR | 2018-02-27 |  |  |  | Amsterdam Procurement Unit.
EEMDVICA110 | NS | (ventilator ICU MonnalT50) EXPIR VALVE reus. 2Br circuit | 1 | 39 |  | EUR | 2018-02-27 |  |  |  | Amsterdam Procurement Unit.
EEMDVICC101 | NS | (ventilator ICU MonnalT50) PATIENT CIRCUIT Pedia 2Br, s.u.. | 12 | 29.1667 |  | EUR | 2018-02-27 |  |  |  | Amsterdam Procurement Unit.
EEMDVICC102 | NS | (Ventilator ICU MonnalT50) EXPIR VALVE s.u. 2Br circuit | 1 | 28 |  | EUR | 2018-02-27 |  |  |  | Amsterdam Procurement Unit.
EEMDVICC104 | NS | (ventilator ICU MonnalT50) PATIENT CIRCUIT ADULT 2Br,s.u.X20 | 20 | 6.867 |  | EUR | 2018-02-27 |  |  |  | Amsterdam Procurement Unit.
EEMDVICC105 | NS | (Ventilator ICU MonnalT50) EXPIR VALVE ADULT s.u. 2Br circui | 20 | 6.867 |  | EUR | 2018-02-27 |  |  |  | Amsterdam Procurement Unit.
EEMDWAIE3-- |  | INFANT WARMER (Ceratherm 600-3), mobile | 1 | 1950 |  | EUR | 2018-02-27 |  |  |  | Amsterdam Procurement Unit.
EEMDWAIS101 |  | (inf.warmer Ceratherm 600-2) HEATING ELEMENT 521-753011 | 1 | 106.25 |  | EUR | 2018-02-27 | 20 | 100 |  | Amsterdam Procurement Unit.
EEMDWAIS102 |  | (inf.warmer Ceratherm 600-2) HALOGEN LAMP 12V/20W 521-0-BAB | 1 | 18.85 |  | EUR | 2018-02-27 | 5 | 6 |  | Amsterdam Procurement Unit.
EEMDWAIS103 |  | (inf.warmer Ceratherm 600-2) SET of 3 CARTWHEELS 521-59042 | 1 | 60.7 |  | EUR | 2018-02-27 | 2 | 0.5 |  | Amsterdam Procurement Unit.
EEMDWAIS105 |  | (inf.warmer Ceratherm 600-2) ON/OFF switch 521-18581105IO | 1 | 6.55 |  | EUR | 2018-02-27 |  |  |  | Amsterdam Procurement Unit.
EEMDWAIS106 |  | (inf.warmer Ceratherm 600-2) LIGHT SWITCH 521-18581105L | 1 | 6.55 |  | EUR | 2018-02-27 |  |  |  | Amsterdam Procurement Unit.
EEMDWAIS108 |  | (inf.warmer Ceratherm 600-2) TRANSFORMER 36 VA 521-175502 | 1 | 88.25 |  | EUR | 2018-02-27 |  |  |  | Amsterdam Procurement Unit.
EEMDWAIS109 |  | (Ceratherm 600-2) MAINS INPUT SOCKET with filter 521-175503 | 1 | 29.8 |  | EUR | 2018-02-27 |  |  |  | Amsterdam Procurement Unit.
EEMDWAIS110 |  | (inf.warmer Ceratherm 600-2) FUSE 1.6 AT 521-533513 | 1 | 6.6 |  | EUR | 2018-02-27 |  |  |  | Amsterdam Procurement Unit.
EEMDWAIS111 |  | (inf.warmer Ceratherm 600-2) FUSE 0.2 AT 521-533432 | 1 | 6.6 |  | EUR | 2018-02-27 |  |  |  | Amsterdam Procurement Unit.
EEMDWAIS112 |  | (inf.warmer Ceratherm600-2) FUSE 3.15 AT, 521-533599 | 10 | 0.66 |  | EUR | 2018-02-27 |  |  |  | Amsterdam Procurement Unit.
EEMDWAIS113 |  | (inf.warmer Ceratherm 600-2) FRONT PANEL 521-935000 | 1 | 61.2 |  | EUR | 2018-02-27 |  |  |  | Amsterdam Procurement Unit.
EEMDWAIS114 |  | (inf.warmer Ceratherm 600-2/3) CASING+ STICKERS+ SPACERS (6) | 1 | 110.5 |  | EUR | 2018-02-27 |  |  |  | Amsterdam Procurement Unit.
EEMDWAIS301 |  | (inf.warmer Ceratherm600-3) HEATING ELEMENT 521-75.3012.S2-3 | 1 | 246.6 |  | EUR | 2018-02-27 |  |  |  | Amsterdam Procurement Unit.
EEMDWAIS303 |  | (inf.warmer Ceratherm 600-3) LED LIGHT 521-LED-CT-3 | 1 | 51.9 |  | EUR | 2018-02-27 |  |  |  | Amsterdam Procurement Unit.
EEMDWAIS304 |  | (inf.warmer Ceratherm 600-3) SET of 3 CASTORS 521-MZL-RSC-3 | 1 | 72 |  | EUR | 2018-02-27 |  |  |  | Amsterdam Procurement Unit.
EEMDWAUA001 | J(P) | (warming unit) WARMING BLANKET, adult 3/4 reusable 92057 | 1 | 155 |  | EUR | 2018-02-27 | 0.348 | 1.74 |  | Amsterdam Procurement Unit.
EEMDWAUA002 | J(P)/NS | (warming unit) WARMING BLANKET,upper body, ref 92056 | 1 | 155 |  | EUR | 2018-02-27 | 0.3 |  |  | Amsterdam Procurement Unit.
EEMDWAUA003 | J(P)/NS | (warming unit) WARMING BLANKET,long upper body, ref 92066 | 1 | 208 |  | EUR | 2018-02-27 | 0.4 |  |  | Amsterdam Procurement Unit.
EEMDWAUA004 | J(P)/NS | (warming unit) WARMING BLANKET, baby ref. 92257 | 1 | 128 |  | EUR | 2018-02-27 | 0.2 |  |  | Amsterdam Procurement Unit.
EEMDWAUA005 | J(P)/NS | (warming unit) WARMING BLANKET, full body, ref. 92157 | 1 | 175 |  | EUR | 2018-02-27 | 0.5 |  |  | Amsterdam Procurement Unit.
EEMDWAUE2-- |  | WARMING UNIT, forced air generator (Bair Hugger 775) | 1 | 1072.91 |  | EUR | 2018-02-27 | 17 | 240 |  | Amsterdam Procurement Unit.
EHOECABI1M- | J(E) | CABINET, MEDICINES, metal, + safe for controlled substances | 1 | 598.74 |  | EUR | 2018-02-27 | 80 | 36 |  | Amsterdam Procurement Unit.
EHOECHAR2-- | NS | EVACUATION CHAIR | 1 | 678.14 |  | EUR | 2018-02-27 |  |  |  | Amsterdam Procurement Unit.
EHOECUSG001 |  | CUSHION, gel, for operating table, standard set of 4 pieces | 1 | 450 |  | EUR | 2018-02-27 | 9.3 | 38 |  | Amsterdam Procurement Unit.
EHOEGLIG30900 | NS | GERMICIDAL LIGHT, UVC 254nm, 230V, 30W, L900mm Ø26mm , T8 | 1 | 17.5 |  | EUR | 2018-02-27 | 0.5 | 2.5 |  | Amsterdam Procurement Unit.
EHOEGLIGE1- | NS | LIGHT RADIOMETER + UV germicidal app, 254 nm | 1 | 2681 |  | EUR | 2018-02-27 |  |  |  | Amsterdam Procurement Unit.
EHOEGLIGF90 | NS | FIXTURE, for FL tube germicidal T8, 90cm | 1 | 238.5 |  | EUR | 2018-02-27 |  |  |  | Amsterdam Procurement Unit.
EHOEMATT2W- |  | COVER, MATTRESS, washable, zipper, 220 cm, epidemic inf.dis. | 10 | 12.5 |  | EUR | 2018-02-27 | 1.8 | 1 |  | Amsterdam Procurement Unit.
EHOEOBIC1-- | NS | BIRTHING STOOL, with bowl (Birth-Mate) | 1 | 295 |  | EUR | 2018-02-27 |  |  |  | Amsterdam Procurement Unit.
EHOEPTRAB1- |  | PATIENT TRANSFER SLIDING BOARD, whole body | 1 | 73.61 |  | EUR | 2018-02-27 | 5.6 | 37.74 |  | Amsterdam Procurement Unit.
EHOEPTRAM1- | NS | PATIENT TRANSFER MAT (GERUT), PE white, 185 x 76 cm | 1 | 35.8 |  | EUR | 2018-02-27 |  |  |  | Amsterdam Procurement Unit.
EHOEPUMA110 |  | (suction pump, Twin Pump) COLLECTION BOTTLE, 2 litres, glass | 8 | 63.9625 |  | EUR | 2018-02-27 | 1.24 | 4.32 |  | Amsterdam Procurement Unit.
EHOEPUME1-- |  | PUMP, SUCTION, MECHANICAL (Twin Pump) + collection bottles | 1 | 365.28 |  | EUR | 2018-02-27 | 6 | 65 |  | Amsterdam Procurement Unit.
EHOEPUMS101 |  | (suction pump, Twin Pump) MANIFOLD | 1 | 6.49 |  | EUR | 2018-02-27 | 0.01 | 0.05 |  | Amsterdam Procurement Unit.
EHOEPUMS102 |  | (suction pump, Twin Pump) CYLINDER, FASTEN., VALVE DIAPHRAGM | 1 | 50 |  | EUR | 2018-02-27 | 0.12 | 0.4 |  | Amsterdam Procurement Unit.
EHOEPUMS103 |  | (suction pump, Twin Pump) SEGMENT | 1 | 6.43 |  | EUR | 2018-02-27 | 0.01 | 0.002 |  | Amsterdam Procurement Unit.
EHOEPUMS104 |  | (suction pump, Twin Pump) O RING | 1 | 2.93 |  | EUR | 2018-02-27 | 0.01 | 0.001 |  | Amsterdam Procurement Unit.
EHOEPUMS105 |  | (suction pump, Twin Pump) PEDAL with springs | 1 | 38.66 |  | EUR | 2018-02-27 | 0.23 | 0.1 |  | Amsterdam Procurement Unit.
EHOEPUMS106 |  | (suction pump, Twin Pump) VACUUM TUBE, 135 cm, with nozzle | 1 | 64.48 |  | EUR | 2018-02-27 | 0.18 | 0.3 |  | Amsterdam Procurement Unit.
EHOEPUMS107 |  | (suction pump, Twin Pump) VACUUM NOZZLE, double | 1 | 16 |  | EUR | 2018-02-27 | 0.01 | 0.3 |  | Amsterdam Procurement Unit.
EHOEPUMS108 |  | (suction pump, Twin Pump) L CONNECTION | 1 | 1.8 |  | EUR | 2018-02-27 | 0.01 | 0.001 |  | Amsterdam Procurement Unit.
EHOEPUMS109 |  | (suction pump, Twin Pump) COMPLETE PUMP BODY, with diaphragm | 1 | 71 |  | EUR | 2018-02-27 | 0.01 | 0.001 |  | Amsterdam Procurement Unit.
EHOESPIB3-- |  | SPINE BOARD, rigid, 180 x 40 cm, with handles | 1 | 363.73 |  | EUR | 2018-02-27 | 8 | 85.5 |  | Amsterdam Procurement Unit.
EHOESPIB301 |  | HEAD/NECK IMMOBILIZER with straps 2 x 2 | 1 | 80 |  | EUR | 2018-02-27 | 1.93 | 22 |  | Amsterdam Procurement Unit.
EHOESPIB302 |  | (spine board) STRAPS, set of 3 | 1 | 22.73 |  | EUR | 2018-02-27 | 0.408 | 5.592 |  | Amsterdam Procurement Unit.
EHOESTAI2-- |  | STAND, INFUSION, 2 hooks, on castors | 1 | 41.63 |  | EUR | 2018-02-27 | 2.5 | 45 |  | Amsterdam Procurement Unit.
EHOESTOO1-- |  | STOOL, for operating theatre, with castors, stainless steel | 1 | 51.98 |  | EUR | 2018-02-27 | 5.97 | 42 |  | Amsterdam Procurement Unit.
EHOESTRT001 |  | (stretcher) FOLDABLE TROLLEY, 4 rotating wheels 150 mm | 1 | 648.27 |  | EUR | 2018-02-27 | 10 | 78 |  | Amsterdam Procurement Unit.
EHOESTRT1W- |  | STRETCHER, CARRIER, on wheels, with side rail | 1 | 740.7 |  | EUR | 2018-02-27 | 36 | 375 |  | Amsterdam Procurement Unit.
EHOESTRT2-- |  | STRETCHER, foldable along length/width, alu,4 feet, 215x58cm | 1 | 42.05 |  | EUR | 2018-02-27 | 7 | 126 |  | Amsterdam Procurement Unit.
EHOESTRT6-- | NS | BASKET STRETCHER, with belts + footrest, alu, 214x66cm | 1 | 383.94 |  | EUR | 2018-02-27 |  |  |  | Amsterdam Procurement Unit.
EHOESTRT601 | NS | (basket stretcher) LIFTING BRIDLES system, adjustable | 1 | 314.37 |  | EUR | 2018-02-27 |  |  |  | Amsterdam Procurement Unit.
EHOESTRT7-- | NS | STRETCHER SHEET, with 10 handles + footrest, nylon, 256x96cm | 1 | 381.47 |  | EUR | 2018-02-27 |  |  |  | Amsterdam Procurement Unit.
EHOETABD3D- |  | TABLE, DELIVERY, dismountable 02.2862.00MSF 2016 | 1 | 490 |  | EUR | 2018-02-27 |  |  |  | Amsterdam Procurement Unit.
EHOETABD401 | NS | (delivery table M620851) MATTRESS complete, 3 sections | 1 | 78 |  | EUR | 2018-02-27 |  |  |  | Amsterdam Procurement Unit.
EHOETABD402 | NS | (delivery table M620851) LEG HOLDERS, complete | 1 | 53 |  | EUR | 2018-02-27 |  |  |  | Amsterdam Procurement Unit.
EHOETABD403 | NS | (delivery table M620851) BOWL, stainless steel | 1 | 6.89 |  | EUR | 2018-02-27 |  |  |  | Amsterdam Procurement Unit.
EHOETABE3DF | J(E) | TABLE, EXAMINATION, dismount. or fold., adjustable head lift | 1 | 173.74 |  | EUR | 2018-02-27 | 27 | 175 |  | Amsterdam Procurement Unit.
EHOETABE4G- | J(E) | TABLE, EXAMINATION, gynaecological, dismountable | 1 | 290.97 |  | EUR | 2018-02-27 | 39 | 256 |  | Amsterdam Procurement Unit.
EHOETABI1-- |  | TABLE, INSTRUMENTS, 120 x 60 cm, 2 shelves, on castors | 1 | 581.07 |  | EUR | 2018-02-27 | 38 | 800.77 |  | Amsterdam Procurement Unit.
EHOETABM1-- |  | TABLE, MAYO, on castors | 1 | 145 |  | EUR | 2018-02-27 | 11 | 73 |  | Amsterdam Procurement Unit.
EHOETRAF1-- |  | ORTHOPEDIC TRACTION FRAME TRILLAT, inox, L 65 to 90 cm | 1 | 397.61 |  | EUR | 2018-02-27 | 6.4 | 108 |  | Amsterdam Procurement Unit.
EHOETROA01- |  | ANAESTHETIST'S TROLLEY, with portico | 1 | 1291.41 |  | EUR | 2018-02-27 | 58 | 525 |  | Amsterdam Procurement Unit.
EHOETROL2D- |  | TROLLEY, DRESSING, dismountable, 2 shelves + accessories | 1 | 179.63 |  | EUR | 2018-02-27 | 17 | 228 |  | Amsterdam Procurement Unit.
EHOETROM01- |  | MEDICATION TROLLEY, 30 bins, 2 drawers, centr. lock | 1 | 900 |  | EUR | 2018-02-27 |  |  |  | Amsterdam Procurement Unit.
ELABASDD16- | NS | ANTIMICROBIAL SUSCEPTIBILITY DISK DISPENSOR, 12 or 16 disks | 1 | 225.65 |  | EUR | 2018-02-27 |  |  |  | Amsterdam Procurement Unit.
ELABASDDB06 | NS | ANTIMICROBIAL SUSCEPTIBILITY DISK DISPENSOR, 6 disks | 1 | 204.92 |  | EUR | 2018-02-27 |  |  |  | Amsterdam Procurement Unit.
ELABBAGR001 |  | BAG, WASTE BIOHAZARD, autoclavable, red, 480 x 580mm | 200 | 0.46816 |  | EUR | 2018-02-27 | 0.025 | 0.03 |  | Amsterdam Procurement Unit.
ELABBAGR002 | NS | BAG, WASTE BIOHAZARD, autoclavable, red, 200 x 300mm | 500 | 0.14384 |  | EUR | 2018-02-27 |  |  |  | Amsterdam Procurement Unit.
ELABBAGR5078 | J(P)/NS | BAG, WASTE STERILIZATION, autoclavable, clear, 500 x 780 mm | 250 | 0.28016 |  | EUR | 2018-02-27 | 0.04 | 0.039 |  | Amsterdam Procurement Unit.
ELABBEAG0010 |  | BEAKER, glass, graduated with spout 10 ml | 10 | 1.188 |  | EUR | 2018-02-27 | 0.01 | 0.023 |  | Amsterdam Procurement Unit.
ELABBEAG0100 |  | BEAKER, glass, graduated with spout 100 ml | 1 | 0.73 |  | EUR | 2018-02-27 | 0.05 | 0.252 |  | Amsterdam Procurement Unit.
ELABBEAG0250 |  | BEAKER, glass, graduated with spout 250 ml | 1 | 2.13 |  | EUR | 2018-02-27 | 0.108 | 0.972 |  | Amsterdam Procurement Unit.
ELABBEAG0600 |  | BEAKER, glass, graduated with spout 600 ml | 1 | 1.69 |  | EUR | 2018-02-27 | 0.036 | 0.096 |  | Amsterdam Procurement Unit.
ELABBEAG1000 |  | BEAKER, glass, graduated with spout 1 l | 1 | 2.34 |  | EUR | 2018-02-27 | 0.292 | 2.3 |  | Amsterdam Procurement Unit.
ELABBEAP0100 | NS | BEAKER, plastic, 100 ml, graduated | 1 | 1.05 |  | EUR | 2018-02-27 | 0.05 | 0.25 |  | Amsterdam Procurement Unit.
ELABBEAP0250 |  | BEAKER, plastic, 250 ml, graduated | 1 | 1.58 |  | EUR | 2018-02-27 | 0.033 | 0.557 |  | Amsterdam Procurement Unit.
ELABBEGL003 | J(P) | BEADS, glass, Ø 3 mm | 1 | 22.84 |  | EUR | 2018-02-27 | 0.05 | 0.05 |  | Amsterdam Procurement Unit.
ELABBOGS0100 | J(P) | BOTTLE, glass, screw thread GL45, graduated, 100ml + CAP | 1 | 5.04 |  | EUR | 2018-02-27 | 0.16 | 0.72 |  | Amsterdam Procurement Unit.
ELABBOGS0150 | J(P)/NS | BOTTLE, glass, clear, screw thread + CAP 150ml | 1 | 6.13 |  | EUR | 2018-02-27 | 0.16 | 0.3 |  | Amsterdam Procurement Unit.
ELABBOGS0500 | J(P) | BOTTLE, glass, screw thread GL45, graduated, 500ml + CAP | 10 | 2.336 |  | EUR | 2018-02-27 | 0.35 | 0.75 |  | Amsterdam Procurement Unit.
ELABBOTD0030 | NS | BOTTLE, DROPPING, teat, glass, 30 ml | 1 | 0.54 |  | EUR | 2018-02-27 | 0.05 | 0.05 |  | Amsterdam Procurement Unit.
ELABBOTD0060 |  | BOTTLE, DROPPING, plastic, 60 ml | 1 | 0.63 |  | EUR | 2018-02-27 | 0.01 | 0.08 |  | Amsterdam Procurement Unit.
ELABBOTG0100 |  | BOTTLE, glass, brown, screw thread GL45, graduat., 100ml+CAP | 10 | 0.668 |  | EUR | 2018-02-27 | 0.16 | 2.43 |  | Amsterdam Procurement Unit.
ELABBOTG0250 |  | BOTTLE, glass, brown, screw thread GL45, graduat., 250ml+CAP | 10 | 1.093 |  | EUR | 2018-02-27 | 0.26 | 0.94 |  | Amsterdam Procurement Unit.
ELABBOTG0500 |  | BOTTLE, glass, brown, screw thread GL45, graduat., 500ml+CAP | 1 | 0.8 |  | EUR | 2018-02-27 | 0.35 | 0.75 |  | Amsterdam Procurement Unit.
ELABBOTG1000 |  | BOTTLE, glass, brown, screw thread GL45, graduat., 1l + CAP | 1 | 1.4 |  | EUR | 2018-02-27 | 0.722 | 2.1 |  | Amsterdam Procurement Unit.
ELABBOTW0250 |  | BOTTLE, WASH, swan-neck, plastic, 250 ml | 1 | 1.48 |  | EUR | 2018-02-27 | 0.02 | 0.72 |  | Amsterdam Procurement Unit.
ELABBOXL100 |  | BOX, SLIDES, plastic, for 100 slides | 1 | 7.93 |  | EUR | 2018-02-27 | 0.24 | 1.77 |  | Amsterdam Procurement Unit.
ELABBOXL50- |  | BOX, SLIDES STORAGE, for 50 slides | 1 | 3.22 |  | EUR | 2018-02-27 | 0.08 | 0.009 |  | Amsterdam Procurement Unit.
ELABCOCN5D- |  | COUNTING CHAMBER NEUBAUER, improved, double grid | 1 | 17.96 |  | EUR | 2018-02-27 | 0.04 | 0.07 |  | Amsterdam Procurement Unit.
ELABCOCU1-- | J(P)/NS | COUNTING CHAMBER, URIGLASS, plastic, s.u. U9027 | 100 | 0.9695 |  | EUR | 2018-02-27 | 0.00788 | 0.03 |  | Amsterdam Procurement Unit.
ELABCOUN5M- |  | COUNTER, mechanical, multiple bank, 5 keys + totalising | 1 | 176.23 |  | EUR | 2018-02-27 | 0.9 | 2.8 |  | Amsterdam Procurement Unit.
ELABCOVG22- |  | COVER GLASS, 22 x 22 mm | 100 | 0.0169 |  | EUR | 2018-02-27 | 0.00024 | 0.1 |  | Amsterdam Procurement Unit.
ELABCOVGP26 |  | COVER GLASS, PLANED, for counting chamber, 20 x 26 mm | 10 | 0.59 |  | EUR | 2018-02-27 | 0.00115 | 0.0016 |  | Amsterdam Procurement Unit.
ELABCYLG0025 |  | CYLINDER, MEASURING, glass, graduated, spout 25 ml | 1 | 5.93 |  | EUR | 2018-02-27 | 0.098 | 1.22 |  | Amsterdam Procurement Unit.
ELABCYLG0100 |  | CYLINDER, MEASURING, glass, graduated, spout 100 ml | 1 | 8.65 |  | EUR | 2018-02-27 | 0.11 | 1.323 |  | Amsterdam Procurement Unit.
ELABCYLG0500 |  | CYLINDER, MEASURING, glass, graduated, spout 500 ml | 1 | 19.42 |  | EUR | 2018-02-27 | 0.4 | 3.4 |  | Amsterdam Procurement Unit.
ELABCYLP0050 | NS | CYLINDER, MEASURING, plastic, graduated, spout, 50 ml | 1 | 2.45 |  | EUR | 2018-02-27 | 0.05 | 0.05 |  | Amsterdam Procurement Unit.
ELABCYLP0100 |  | CYLINDER, MEASURING, plastic, graduated, spout, 100 ml | 1 | 2.76 |  | EUR | 2018-02-27 | 0.059 | 1.632 |  | Amsterdam Procurement Unit.
ELABCYLP0250 |  | CYLINDER, MEASURING, plastic, graduated, spout, 250 ml | 1 | 4.55 |  | EUR | 2018-02-27 | 0.11 | 1.7 |  | Amsterdam Procurement Unit.
ELABCYLP1000 |  | CYLINDER, MEASURING, plastic, graduated, spout, 1 l | 1 | 8.31 |  | EUR | 2018-02-27 | 0.27 | 3.39 |  | Amsterdam Procurement Unit.
ELABDIBO1-- | NS | DISPENSER, bottle-top, 0.5 - 5 ml, incl. air release valve | 1 | 289.44 |  | EUR | 2018-02-27 | 0.488 | 3 |  | Amsterdam Procurement Unit.
ELABDISL1-- | NS | SLIDE DISPENSER, 76 x 26 mm, for 50 slides | 1 | 25.8 |  | EUR | 2018-02-27 | 0.7 | 7 |  | Amsterdam Procurement Unit.
ELABFILM1R- |  | FILM, SEALING (Parafilm), plastic, roll, 10 cm x 38 m | 1 | 23.97 |  | EUR | 2018-02-27 | 0.63 | 1.8 |  | Amsterdam Procurement Unit.
ELABFLBUS0100 | NS | FLASK, VOLUMETRIC, glass, 100 ml + stop | 1 | 6.4 |  | EUR | 2018-02-27 | 0.05 | 0.05 |  | Amsterdam Procurement Unit.
ELABFLEN1000 | J(P) | FLASK ERLENMEYER, glass, narrow neck, graduated 1 l | 1 | 2.58 |  | EUR | 2018-02-27 | 0.26 | 3.31 |  | Amsterdam Procurement Unit.
ELABFLES0500 | J(P) | FLASK ERLENMAYER, glass, screw thread 500 ml + CAP | 10 | 20.942 |  | EUR | 2018-02-27 | 0.35 | 1 |  | Amsterdam Procurement Unit.
ELABFOBB1-- |  | TUBE STRIPPER, for blood bag tubing, manual | 1 | 149 |  | EUR | 2018-02-27 | 0.155 | 0.4 |  | Amsterdam Procurement Unit.
ELABFOBR2-- |  | FORCEPS, for holding slides, angled, inox | 1 | 1.89 |  | EUR | 2018-02-27 | 0.02 | 0.01 |  | Amsterdam Procurement Unit.
ELABFUNG150 | J(P) | FUNNEL, glass, Ø 150 mm | 1 | 24.53 |  | EUR | 2018-02-27 | 0.2 | 6.075 |  | Amsterdam Procurement Unit.
ELABFUNP090 |  | FUNNEL, plastic, Ø 90 mm, short stem | 1 | 1.69 |  | EUR | 2018-02-27 | 0.026 | 1.05 |  | Amsterdam Procurement Unit.
ELABHATR1-- | J(P) | HAT MODIFIED SIMPLE CENTRIFUGATION KIT, LCR | 1 | 10 |  | EUR | 2018-02-27 |  |  |  | Amsterdam Procurement Unit.
ELABHATR101 |  | (HAT MSC/mAECT) READING CHAMBER | 1 | 7 |  | EUR | 2018-02-27 |  |  |  | Amsterdam Procurement Unit.
ELABHATR102 |  | (HAT mAECT) RACK FOR MINI-COLUMNS, TUBES | 1 | 35 |  | EUR | 2018-02-27 |  |  |  | Amsterdam Procurement Unit.
ELABHATR2-- | J(P)/*CF | HAT mAECT KIT, collector tube + mini-column + pipette + tube | 20 | 3.5 |  | EUR | 2018-02-27 |  |  |  | Amsterdam Procurement Unit.
ELABHUMI1C- |  | HUMIDITY INDICATOR CARD, 30-40-50% | 1000 | 0.206 |  | EUR | 2018-02-27 | 0.002 | 0.0032 |  | Amsterdam Procurement Unit.
ELABINCM02- | *25F/NS | MICROAEROPHILIC GENERATOR BAG (jar 2,5 L), 10 bags | 1 | 16.65 |  | EUR | 2018-02-27 |  |  |  | Amsterdam Procurement Unit.
ELABJARI2500 | J(P)/*25F | (GENbox) INCUBATION JAR, 2.5 l, for 12 plates [BMX-96127] | 1 | 81.71 |  | EUR | 2018-02-27 |  |  |  | Amsterdam Procurement Unit.
ELABJARS1-- |  | STAINING JAR, glass, with lid | 1 | 7.73 |  | EUR | 2018-02-27 | 0.76 | 0.972 |  | Amsterdam Procurement Unit.
ELABLAMP7S- |  | LAMP, spirit, 65-100 ml, complete, wick Ø 7 mm | 1 | 10.84 |  | EUR | 2018-02-27 | 0.24 | 0.96 |  | Amsterdam Procurement Unit.
ELABLAMP7W- |  | (lamp, spirit) WICK, 7 mm diam. | 1 | 0.8 |  | EUR | 2018-02-27 | 0.003 | 0.006 |  | Amsterdam Procurement Unit.
ELABMARK1B- |  | MARKER, permanent, black, fine point | 1 | 2.42 |  | EUR | 2018-02-27 | 0.015 | 0.032 |  | Amsterdam Procurement Unit.
ELABMARK2B- | NS | MARKER, semi-permanent, black, fine point | 1 | 2.42 |  | EUR | 2018-02-27 | 0.02 | 0.06 |  | Amsterdam Procurement Unit.
ELABMILP1-- |  | MICROLOOP, PASTEUR, handle + loop, nickel chromium | 1 | 5.53 |  | EUR | 2018-02-27 | 0.04 | 0.035 |  | Amsterdam Procurement Unit.
ELABMILP1L- |  | (microloop, Pasteur) LOOP, nickel/chromium | 1 | 0.61 |  | EUR | 2018-02-27 | 0.001 | 0.001 |  | Amsterdam Procurement Unit.
ELABMILP2-- |  | INOCULATION LOOP, plastic, 10 µl, sterile, s.u. | 1920 | 0.02801 |  | EUR | 2018-02-27 | 0.0016 | 0.006 |  | Amsterdam Procurement Unit.
ELABPAPE1L- |  | PAPER, LENS CLEANING, sheet | 500 | 0.01432 |  | EUR | 2018-02-27 | 0.0002 | 0.0006 |  | Amsterdam Procurement Unit.
ELABPAPEPH2 |  | PAPER, pH INDICATOR, 2 to 9, graduation 0.5, strip | 100 | 0.113 |  | EUR | 2018-02-27 | 0.0002 | 0.28 |  | Amsterdam Procurement Unit.
ELABPAPEPH2G |  | PAPER, pH INDICATOR, 2 to 9, graduation 0.5, gastric, strip | 100 | 0.0909 |  | EUR | 2018-02-27 | 0.15 | 0.01 |  | Amsterdam Procurement Unit.
ELABPAPEPH3 | NS | PAPER, pH INDICATOR, 3.6 to 6.1, strip 92130 | 100 | 0.0843 |  | EUR | 2018-02-27 | 0.0003787 | 0.0022727 |  | Amsterdam Procurement Unit.
ELABPAPFD150 |  | FILTER PAPER, DISK, folded, not impregnated, approx.Ø 150 mm | 100 | 0.2635 |  | EUR | 2018-02-27 | 0.0013 | 0.006 |  | Amsterdam Procurement Unit.
ELABPAPP48- |  | PROTECTION PAPER FOR BENCH, absorbent/PE, 48 cm x 60 cm | 50 | 1.1056 |  | EUR | 2018-02-27 |  |  |  | Amsterdam Procurement Unit.
ELABPAPP5-- |  | PROTECTION PAPER FOR BENCH, absorbent/PE, 50 cm x 50 m | 1 | 65.78 |  | EUR | 2018-02-27 | 0.05 | 0.05 |  | Amsterdam Procurement Unit.
ELABPAWE1-- | J(P)/NS | PAPER, WEIGHING, 120mm x 90mm | 1000 | 0.00679 |  | EUR | 2018-02-27 | 0.00045 | 0.0005 |  | Amsterdam Procurement Unit.
ELABPEDI2R94 | J(P) | PETRI DISH, plastic, sterile, 2 compartments Ø 94 mm | 480 | 0.12242 |  | EUR | 2018-02-27 | 0.02 | 0.12 |  | Amsterdam Procurement Unit.
ELABPENC1D- |  | PEN, diamond, for writing on glass | 1 | 12.03 |  | EUR | 2018-02-27 | 0.013 | 0.024 |  | Amsterdam Procurement Unit.
ELABPENC1G- |  | PENCIL, GREASE, red, for writing on glass | 1 | 1.4 |  | EUR | 2018-02-27 | 0.006 | 0.011 |  | Amsterdam Procurement Unit.
ELABPIAA0010 | J(P) | PIPETTE, AUTOMATIC, adjustable vol. 0.5-10 µl (Eppendorf) | 1 | 230.26 |  | EUR | 2018-02-27 | 0.676 | 5.4 |  | Amsterdam Procurement Unit.
ELABPIAA0020 | J(PE)/NS | PIPETTE, AUTOMATIC, adjustable vol. 2-20 µl (Eppendorf) | 1 | 233 |  | EUR | 2018-02-27 | 0.78 | 5 |  | Amsterdam Procurement Unit.
ELABPIAA0100 | J(P) | PIPETTE, AUTOMATIC, adjustable vol. 10-100 µl (Eppendorf) | 1 | 233 |  | EUR | 2018-02-27 | 0.256 | 1.06 |  | Amsterdam Procurement Unit.
ELABPIAA0200 | J(P)/NS | PIPETTE, AUTOMATIC, adjustable vol. 20-200 µl (Eppendorf) | 1 | 233 |  | EUR | 2018-02-27 | 0.24 | 1 |  | Amsterdam Procurement Unit.
ELABPIAA1000 | J(P) | PIPETTE, AUTOMATIC, adjustable vol. 100-1000 µl (Eppendorf) | 1 | 233 |  | EUR | 2018-02-27 | 0.79 | 5.376 |  | Amsterdam Procurement Unit.
ELABPIAD5-- | J(P) | PIPETTE DISPENSER (Multipette M4 Eppendorf), manual adj. | 1 | 326.12 |  | EUR | 2018-02-27 | 0.55 | 5 |  | Amsterdam Procurement Unit.
ELABPIADT25 | J(P) | TIP for pipette dispenser, 2.5 ml (Combitips Eppendorf) | 100 | 0.822 |  | EUR | 2018-02-27 | 0.007 | 0.104 |  | Amsterdam Procurement Unit.
ELABPIADT50 | J(P)/NS | TIP for pipette dispenser, 5.0 ml (Combitips Plus Eppendorf) | 100 | 0.822 |  | EUR | 2018-02-27 | 0.0055 | 0.05 |  | Amsterdam Procurement Unit.
ELABPIAF0010 |  | PIPETTE, AUTOMATIC, fixed volume 10 µl (Eppendorf) | 1 | 146 |  | EUR | 2018-02-27 | 0 | 0 |  | Amsterdam Procurement Unit.
ELABPIAM8100 | J(P) | PIPETTE, AUTOMATIC multichannel, 8 channels, 10-100µl | 1 | 670.02 |  | EUR | 2018-02-27 | 0.84 | 5.824 |  | Amsterdam Procurement Unit.
ELABPIAM8300 | NS | AUTOMATIC PIPETTE, multichannel, 8 channels, 30-300 µl | 1 | 678 |  | EUR | 2018-02-27 | 0.55 | 3 |  | Amsterdam Procurement Unit.
ELABPIAMRE55 | NS | REAGENT RESERVOIR, for multichannel pipette, 55 ml | 100 | 0.3325 |  | EUR | 2018-02-27 | 0.01 | 0.075 |  | Amsterdam Procurement Unit.
ELABPIATB-- |  | (aut.pip.) TIP BLUE, 50-1000µl (Eppdf) | 1000 | 0.0334 |  | EUR | 2018-02-27 | 0.0005 | 0.0015 |  | Amsterdam Procurement Unit.
ELABPIATBR- |  | (aut.pip.) TIP, BLUE, 50-1000µl, rack (Eppdf) | 1 | 28.76 |  | EUR | 2018-02-27 | 0.02 | 0.04 |  | Amsterdam Procurement Unit.
ELABPIATBRF | J(P) | (aut.pip.) TIP BLUE, 50-1000µl, rack, ster, filter (Eppdf) | 960 | 0.16265 |  | EUR | 2018-02-27 | 0.0006 | 0.0015 |  | Amsterdam Procurement Unit.
ELABPIATGD- |  | (aut.pip.) TIP GREY, 0.1-10 µl (Eppdf) | 1000 | 0.05425 |  | EUR | 2018-02-27 | 0.0005 | 0.0015 |  | Amsterdam Procurement Unit.
ELABPIATORF | J(P)/NS | (aut.pip.) TIP ORANGE, 20-300µl, rack, ster. filter (Eppdf) | 960 | 0.15029 |  | EUR | 2018-02-27 | 0.0006 | 0.0015 |  | Amsterdam Procurement Unit.
ELABPIATTRF01 | NS | (aut.pip.) TIP, 1000µl, rack, sterile, filter (ThermoS) | 960 | 0.14154 |  | EUR | 2018-02-27 |  |  |  | Amsterdam Procurement Unit.
ELABPIATY-- |  | (aut.pip.) TIP YELLOW, 2-200µl (Eppdf) | 1000 | 0.0334 |  | EUR | 2018-02-27 | 0.0007 | 0.007 |  | Amsterdam Procurement Unit.
ELABPIATYR- |  | (aut.pip.) TIP YELLOW, 2-200µl, rack (Eppdf) | 1 | 28.76 |  | EUR | 2018-02-27 | 0.0014583 | 0.0079688 |  | Amsterdam Procurement Unit.
ELABPIATYR0 |  | (aut.pip.) RACK yellow tips 2-200µl, empty (Eppendorf) | 100 | 0.1659 |  | EUR | 2018-02-27 | 0.1 | 0.5 |  | Amsterdam Procurement Unit.
ELABPIATYRF | J(P) | (aut.pip.) TIP YELLOW, 2-100µl, rack, ster, filter (Eppdf) | 960 | 0.15029 |  | EUR | 2018-02-27 | 0.0006 | 0.0015 |  | Amsterdam Procurement Unit.
ELABPIDF50- |  | PIPETTE, fixed volume (MiniPet), 50 µl yellow | 1 | 17.61 |  | EUR | 2018-02-27 | 0.006 | 0.06 |  | Amsterdam Procurement Unit.
ELABPIFA0100 | J(P) | PIPETTE FILLER AUTOMATIC (Easypet), vol. 0.1-100 ml | 1 | 441 |  | EUR | 2018-02-27 |  |  |  | Amsterdam Procurement Unit.
ELABPIFI02- |  | PIPETTE FILLER, WITH THUMB-WHEEL LEVER (Pipump) blue, 2 ml | 1 | 11.17 |  | EUR | 2018-02-27 | 0.06 | 0.29 |  | Amsterdam Procurement Unit.
ELABPIFI10- |  | PIPETTE FILLER, WITH THUMB-WHEEL LEVER (Pipump) green, 10 ml | 1 | 10.7 |  | EUR | 2018-02-27 | 0.04 | 0.14 |  | Amsterdam Procurement Unit.
ELABPIGG010 | NS | PIPETTE, glass, graduated, 10 ml, 1/10 | 1 | 1.43 |  | EUR | 2018-02-27 | 0.01 | 1 |  | Amsterdam Procurement Unit.
ELABPIGP1-- | NS | PIPETTE, PASTEUR, glass, s.u., 150 mm | 250 | 0.03316 |  | EUR | 2018-02-27 | 0.00312 | 0.008 |  | Amsterdam Procurement Unit.
ELABPIPC005 | J(P) | PIPETTE, plastic, graduated, cotton stopper, sterile 5 ml | 50 | 0.1434 |  | EUR | 2018-02-27 | 0.0092 | 0.023 |  | Amsterdam Procurement Unit.
ELABPIPT1S- |  | PIPETTE, TRANSFER, graduated, plastic, sterile, s.u. | 1200 | 0.05867 |  | EUR | 2018-02-27 | 0.0038 | 0.049 |  | Amsterdam Procurement Unit.
ELABPIPT3N- |  | PIPETTE, TRANSFER, graduated, plastic, non sterile, s.u. | 500 | 0.0144 |  | EUR | 2018-02-27 | 0.00214 | 0.0208 |  | Amsterdam Procurement Unit.
ELABPIQA30- | J(P) | QUALITY CONTROL KIT, for pipettes, spectro, 30 tests | 1 | 220.11 |  | EUR | 2018-02-27 | 1 | 1.56 |  | Amsterdam Procurement Unit.
ELABPITC1-- | NS | MICROPIPETTER, manual, incl. 2 adapters | 1 | 19.9 |  | EUR | 2018-02-27 | 0.1 | 0.8 |  | Amsterdam Procurement Unit.
ELABPLAT96F | J(P)/NS | PLATE, MICROTITRATION, PS, 96 wells, flat bottom, s.u. | 100 | 0.3913 |  | EUR | 2018-02-27 | 0.04 | 0.22 |  | Amsterdam Procurement Unit.
ELABPLAT96U | J(P) | PLATE, MICROTITRATION, 96 wells, U-shaped bottom | 100 | 0.2758 |  | EUR | 2018-02-27 | 0.0432 | 0.2156 |  | Amsterdam Procurement Unit.
ELABPLAT96V | J(P) | PLATE, MICROTITRATION, DAT test, 96 wells, V-shaped bottom | 5 | 0.55 |  | EUR | 2018-02-27 | 0.044 | 0.0585 |  | Amsterdam Procurement Unit.
ELABPLSS1-- |  | PLASMA SEPARATION STAND, manual | 1 | 198.5 |  | EUR | 2018-02-27 | 3.18 | 15 |  | Amsterdam Procurement Unit.
ELABRACK1-- |  | RACK, FOR STAINING SLIDES, extendable, stainless steel | 1 | 41.1048 |  | EUR | 2018-02-27 | 0.3 | 1.526 |  | Amsterdam Procurement Unit.
ELABRACK2D- |  | RACK FOR DRYING SLIDES, vertical, plastic 10 slides | 1 | 9.22 |  | EUR | 2018-02-27 | 0.098 | 0.535 |  | Amsterdam Procurement Unit.
ELABRODG250 |  | ROD, glass, 250 mm, Ø 6-7 mm | 1 | 0.48 |  | EUR | 2018-02-27 | 0.016 | 0.009 |  | Amsterdam Procurement Unit.
ELABSLID1-- |  | SLIDE, 76 x 26 mm, 1-1.2 mm thickness | 50 | 0.0256 |  | EUR | 2018-02-27 | 0.005 | 0.002 |  | Amsterdam Procurement Unit.
ELABSLID1FT |  | SLIDE, frosted, 76 x 26 mm, tropicalized packaging | 1000 | 0.01055 |  | EUR | 2018-02-27 | 0.00516 | 0.00288 |  | Amsterdam Procurement Unit.
ELABSLID21- | *F/NS | CONTROL SLIDE FOR GRAM STAIN (QC-Slide®), pack of 50 pcs | 1 | 154.63 |  | EUR | 2018-02-27 |  |  |  | Amsterdam Procurement Unit.
ELABSPAT1D- |  | SPATULE, double, for analysis, stainless steel | 1 | 3.73 |  | EUR | 2018-02-27 | 0.024 | 0.18 |  | Amsterdam Procurement Unit.
ELABSTIC1W- |  | APPLICATOR STICK, wooden | 100 | 0.0153 |  | EUR | 2018-02-27 | 0.000405 | 0.001 |  | Amsterdam Procurement Unit.
ELABTIGR150 | NS | TISSUE GRINDER+ conical tube, closed syst, 50ml,sterile s.u. | 10 | 10.993 |  | EUR | 2018-02-27 |  |  |  | Amsterdam Procurement Unit.
ELABTILE5-- |  | PLATE, blood grouping, smooth, with 5 cavities | 1 | 18.13 |  | EUR | 2018-02-27 | 0.03 | 0.025 |  | Amsterdam Procurement Unit.
ELABTIME1E- |  | TIMER, electronic | 1 | 18.43 |  | EUR | 2018-02-27 | 0.08 | 0.229 |  | Amsterdam Procurement Unit.
ELABTUBE12- |  | TUBE, Ø 12 mm, plastic, sterile, 5 ml + PLUG | 1000 | 0.02712 |  | EUR | 2018-02-27 | 0.00314 | 0.0295 |  | Amsterdam Procurement Unit.
ELABTUBE12R |  | (tube Ø 13/15 mm, 5 ml) RACK | 8 | 17.97 |  | EUR | 2018-02-27 | 0.08 | 0.316 |  | Amsterdam Procurement Unit.
ELABTUBE1R- |  | (tube, Ø 10/12 mm) RACK for blood sampling tubes | 1 | 9.09 |  | EUR | 2018-02-27 | 0.1 | 0.725 |  | Amsterdam Procurement Unit.
ELABTUBE5PS | NS | TUBE, 5 ml, Ø 13 mm, PS, non sterile + PLUG | 2000 | 0.02528 |  | EUR | 2018-02-27 |  |  |  | Amsterdam Procurement Unit.
ELABTUCA1E- |  | (Determine rapid test) TUBE, CAPILLARY, EDTA ref.7D2222/27 | 100 | 0.08724 |  | EUR | 2018-02-27 | 0.00036 | 0.00085 |  | Amsterdam Procurement Unit.
ELABTUCA1H- |  | (centrifuge, haematocrit) TUBE, CAPILLARY, heparinized, 75mm | 100 | 0.0185 |  | EUR | 2018-02-27 | 0.0004 | 0.005 |  | Amsterdam Procurement Unit.
ELABTUCA1P- |  | (centrifuge, haematocrit) TUBE, CAPILLARY, plain, 75mm | 100 | 0.0175 |  | EUR | 2018-02-27 | 0.0004 | 0.005 |  | Amsterdam Procurement Unit.
ELABTUCA1PS |  | (centrifuge, haematocrit) PASTE, SEALING, for tubes | 1 | 2.52 |  | EUR | 2018-02-27 | 0.03 | 0.06 |  | Amsterdam Procurement Unit.
ELABTUCA50- |  | TUBE, CAPILLARY, 50-75 µl, 75 mm | 1000 | 0.01835 |  | EUR | 2018-02-27 |  |  |  | Amsterdam Procurement Unit.
ELABTUCAR201 | NS | TUBE CAPILLARY, 20µl, with ring mark, s.u., 125 mm | 250 | 0.0626 |  | EUR | 2018-02-27 | 0.0006 | 0.01 |  | Amsterdam Procurement Unit.
ELABTUCE1NG |  | TUBE, CENTRIFUGE, 15 ml, conical bottom, glass | 100 | 0.2947 |  | EUR | 2018-02-27 | 0.013 | 0.045 |  | Amsterdam Procurement Unit.
ELABTUCE1SPP |  | TUBE, CENTRIFUGE, 15 ml, conical bottom, sterile PP | 1000 | 0.1521 |  | EUR | 2018-02-27 | 0.0001 | 0.004 |  | Amsterdam Procurement Unit.
ELABTUCE2SPP | J(P) | TUBE, CENTRIFUGE, 15 ml, conical bottom, sterile PP w/o grad | 500 | 0.19836 |  | EUR | 2018-02-27 | 0.009 | 0.086 |  | Amsterdam Procurement Unit.
ELABTUCE5PP | J(P)/NS | TUBE, CENTRIFUGE, 50 ml, conical bottom, PP, cap,non sterile | 500 | 0.15042 |  | EUR | 2018-02-27 | 0.01554 | 0.1739 |  | Amsterdam Procurement Unit.
ELABTUCE5R- |  | (tube 50 ml, centrifuge, Ø 35 mm) RACK | 1 | 29.4 |  | EUR | 2018-02-27 | 0.21 | 1.37 |  | Amsterdam Procurement Unit.
ELABTUCE5SPP |  | TUBE, CENTRIFUGE, 50 ml, conical bottom, PP, cap, sterile | 500 | 0.107 |  | EUR | 2018-02-27 | 0.01554 | 0.1739 |  | Amsterdam Procurement Unit.
ELABTUCEB18 |  | (tube, centrifuge, Ø 18 mm) BRUSH | 1 | 3.49 |  | EUR | 2018-02-27 | 0.01 | 0.1 |  | Amsterdam Procurement Unit.
ELABTUCER1- |  | (tube, centrifuge, Ø 18 mm) RACK | 1 | 28.53 |  | EUR | 2018-02-27 | 0.144 | 0.327 |  | Amsterdam Procurement Unit.
ELABTUCER2-- | J(P)/NS | RACK for 50 tube, 15 ml and 50 ml | 1 | 6.64 |  | EUR | 2018-02-27 |  | 2.1 |  | Amsterdam Procurement Unit.
ELABTUCER24B | NS | RACK, TUBES (Unwire), 3 x 8, 30mm, autoclavable, blue | 1 | 14.66 |  | EUR | 2018-02-27 | 0.3 | 2.53 |  | Amsterdam Procurement Unit.
ELABTUCER24R | NS | RACK, TUBES (Unwire), 3 x 8, 30mm, autoclavable, red | 1 | 14.66 |  | EUR | 2018-02-27 | 0.3 | 2.53 |  | Amsterdam Procurement Unit.
ELABTUCER24W | NS | RACK, TUBES (Unwire), 3 x 8, 30mm, autoclavable, white | 1 | 14.66 |  | EUR | 2018-02-27 | 0.3 | 2.53 |  | Amsterdam Procurement Unit.
ELABTUCER3-- | J(P)/NS | Multiple RACK, microtube and tube | 1 | 69.72 |  | EUR | 2018-02-27 |  | 3 |  | Amsterdam Procurement Unit.
ELABTUCES1- | NS | (centrifuge tube 15 ml) STOPPER, rubber, 14 x 18 x 20 mm | 1 | 0.22 |  | EUR | 2018-02-27 | 0.05 | 0.05 |  | Amsterdam Procurement Unit.
ELABTUGR16- | NS | TUBE, CULTURE, glass, autocl., rimless, 16 x 150 mm | 100 | 0.112 |  | EUR | 2018-02-27 | 0.7 | 7 |  | Amsterdam Procurement Unit.
ELABTUGS016 | J(P)/NS | TUBE, CULTURE, glass, screw cap, 20 ml, Ø 16 mm | 100 | 0.3 |  | EUR | 2018-02-27 | 0.023 | 0.0909 |  | Amsterdam Procurement Unit.
ELABTUGSR20 | J(P) | (tube MGIT Ø 20 mm) RACK | 1 | 37.37 |  | EUR | 2018-02-27 | 0.26 | 4 |  | Amsterdam Procurement Unit.
ELABTUMB81- | J(P)/NS | STORAGE BOX, 9x9 microtubes 1.5-2ml, autocl., green | 1 | 4.69 |  | EUR | 2018-02-27 | 0.15 | 0.794 |  | Amsterdam Procurement Unit.
ELABTUMB81B | J(P)/NS | BOX with LID, 81 microtubes 1.5-2.0ml, autocl., blue | 1 | 5.27 |  | EUR | 2018-02-27 | 0.15 | 0.794 |  | Amsterdam Procurement Unit.
ELABTUMB81PP |  | STORAGE BOX, PP, 9x9 microtubes 1-2ml, autoclavable | 1 | 8.56 |  | EUR | 2018-02-27 | 0.2 | 2 |  | Amsterdam Procurement Unit.
ELABTUMC20EN |  | CRYOTUBE, 2.0 ml, round, ext. thread, non-sterile | 100 | 0.1547 |  | EUR | 2018-02-27 | 0.002 | 0.013 |  | Amsterdam Procurement Unit.
ELABTUMC20EP | J(P) | CRYOTUBE, 2.0ml, conical, ext. thread,sterile DNA/RNAse free | 1000 | 0.09822 |  | EUR | 2018-02-27 | 0.014 | 0.036 |  | Amsterdam Procurement Unit.
ELABTUMICIBU | NS | COLOUR-CODED CAP INSERT for cryotube, blue | 1000 | 0.02259 |  | EUR | 2018-02-27 | 0.0071 |  |  | Amsterdam Procurement Unit.
ELABTUMICIGN | NS | COLOUR-CODED CAP INSERT for cryotube, green | 1000 | 0.02259 |  | EUR | 2018-02-27 | 0.0071 |  |  | Amsterdam Procurement Unit.
ELABTUMICIR | NS | COLOUR-CODED CAP INSERT for cryotube, red | 1000 | 0.02259 |  | EUR | 2018-02-27 | 0.0071 |  |  | Amsterdam Procurement Unit.
ELABTUMICIW | NS | COLOUR-CODED CAP INSERT for cryotube, white | 1000 | 0.02259 |  | EUR | 2018-02-27 | 0.0071 |  |  | Amsterdam Procurement Unit.
ELABTUMICIY | NS | COLOUR-CODED CAP INSERT for cryotube, yellow | 1000 | 0.02259 |  | EUR | 2018-02-27 | 0.0071 |  |  | Amsterdam Procurement Unit.
ELABTUMR24PK | J(P) | RACK, PK, 6x4 microtubes, autoclavable | 1 | 26 |  | EUR | 2018-02-27 | 0.071 | 0.945 |  | Amsterdam Procurement Unit.
ELABTUMR50- | NS | RACK, 50 cryotubes 2.0ml | 1 | 16.74 |  | EUR | 2018-02-27 | 0.15 | 0.8 |  | Amsterdam Procurement Unit.
ELABTUMR80PP | NS | RACK, PP, 80 microtubes 1.5-2.0ml, assorted colours, 5 pcs | 1 | 65.14 |  | EUR | 2018-02-27 |  | 2.11 |  | Amsterdam Procurement Unit.
ELABTUMS15AS | J(P)/NS | MICROTUBE, 1.5 ml, conical, attached screw cap, sterile | 500 | 0.44664 |  | EUR | 2018-02-27 | 0.00092 | 0.01 |  | Amsterdam Procurement Unit.
ELABTUMS20CP | J(P)/NS | MICROTUBE, 2.0ml, skirted, assembl. screw cap, PCR | 1000 | 0.1307 |  | EUR | 2018-02-27 | 0.0013 | 0.0105 |  | Amsterdam Procurement Unit.
ELABTUMT15CN |  | MICROTUBE, 1.5ml, conical, attached lid, classic,non sterile | 500 | 0.01348 |  | EUR | 2018-02-27 | 0.00124 | 0.011 |  | Amsterdam Procurement Unit.
ELABWIPE23C | J(P)/NS | CLEANING WIPE, TechniCloth II, 23 x 23 cm, clean room use | 300 | 0.1738 |  | EUR | 2018-02-27 | 0.0039 |  |  | Amsterdam Procurement Unit.
ELABWIPE23G | J(P)/NS | CLEANING WIPE, TechniCloth, 23 x 23 cm, general use | 3000 | 0.12143 |  | EUR | 2018-02-27 | 0.0039 |  |  | Amsterdam Procurement Unit.
ELAEAUTC301 | NS | (autoclave Systec DX-150) FILTER CARTRIDGE | 1 | 112.5 |  | EUR | 2018-02-27 |  |  |  | Amsterdam Procurement Unit.
ELAEAUTE1-- | J(P)/NS | LABORATORY AUTOCLAVE 120l, 380-400V 50-60Hz (Systec VX-120) | 1 | 20090 |  | EUR | 2018-02-27 |  |  |  | Amsterdam Procurement Unit.
ELAEAUTS201 | NS | (lab autoclave 75l Uniclave 88) CONTACT BLOCK | 1 | 7.07 |  | EUR | 2018-02-27 |  |  |  | Amsterdam Procurement Unit.
ELAEAUTS202 | NS | (lab autoclave 75l Uniclave 88) SELECTOR | 1 | 95.63 |  | EUR | 2018-02-27 |  |  |  | Amsterdam Procurement Unit.
ELAEAUTS203 | NS | (lab autoclave 75l Uniclave 88) THERMOSTAT 50-150°C | 1 | 201.69 |  | EUR | 2018-02-27 |  |  |  | Amsterdam Procurement Unit.
ELAEAUTS204 | NS | (lab autoclave 75l Uniclave 88) LATERAL HEATING 1500W | 1 | 37.38 |  | EUR | 2018-02-27 |  |  |  | Amsterdam Procurement Unit.
ELAEAUTS205 | NS | (lab autoclave 75l Uniclave88) CENTRAL HEATING 1500W | 1 | 37.38 |  | EUR | 2018-02-27 |  |  |  | Amsterdam Procurement Unit.
ELAEAUTS206 | NS | (lab autoclave 75l Uniclave88) PRESSURE INDICATOR -1+5 Bar | 1 | 68.31 |  | EUR | 2018-02-27 |  |  |  | Amsterdam Procurement Unit.
ELAEAUTS207 | NS | (lab autoclave 75l Uniclave88) STEAM TRAP | 1 | 272.49 |  | EUR | 2018-02-27 |  |  |  | Amsterdam Procurement Unit.
ELAEAUTS208 | NS | (lab autoclave 75l Uniclave88) MANUAL DRAIN VALVE 3/4 | 1 | 50.6 |  | EUR | 2018-02-27 |  |  |  | Amsterdam Procurement Unit.
ELAEAUTS209 | NS | (lab autoclave 75l Uniclave88) DOOR SEAL Ø40 | 1 | 54.63 |  | EUR | 2018-02-27 |  |  |  | Amsterdam Procurement Unit.
ELAEAUTS210 | NS | (lab autoclave 75l Uniclave88) Y DRAINAGE FILTER 3/4 | 1 | 22.08 |  | EUR | 2018-02-27 |  |  |  | Amsterdam Procurement Unit.
ELAEAUTS211 | NS | (lab autoclave 75l Uniclave88) NEUTRAL CIRCUIT BREAKER 25A | 1 | 93.86 |  | EUR | 2018-02-27 |  |  |  | Amsterdam Procurement Unit.
ELAEAUTS212 | NS | (lab autoclave 75l Uniclave88) SEAL FOR DRAINAGE VALVE 1/2 | 1 | 38.78 |  | EUR | 2018-02-27 |  |  |  | Amsterdam Procurement Unit.
ELAEAUTS213 | NS | (lab autoclave 75l Uniclave88) SEAL FOR DRAINAGE VALVE 3/4 | 1 | 10.69 |  | EUR | 2018-02-27 |  |  |  | Amsterdam Procurement Unit.
ELAEAUTS214 | NS | (lab autoclave 75l Uniclave88) BACTERIOLOGICAL FILTER | 1 | 140.87 |  | EUR | 2018-02-27 |  |  |  | Amsterdam Procurement Unit.
ELAEAUTS302 | NS | (autoclave Systec DX-150) DOOR GASKET D100/150/200 | 1 | 136 |  | EUR | 2018-02-27 |  |  |  | Amsterdam Procurement Unit.
ELAEAUTS303 | NS | (autoclave Systec DX-150) TEMPERATURE SENSOR PT 100 FIXED | 1 | 195.5 |  | EUR | 2018-02-27 |  |  |  | Amsterdam Procurement Unit.
ELAEAUTS304 | NS | (autoclave Systec DX-150) TEMPERATURE SENSOR PT100A FLEXIBLE | 1 | 195.5 |  | EUR | 2018-02-27 |  |  |  | Amsterdam Procurement Unit.
ELAEAUTS305 | NS | (autoclave Systec DX-150) PANEL SYSTEC D-SERIES NEW | 1 | 346.5 |  | EUR | 2018-02-27 |  |  |  | Amsterdam Procurement Unit.
ELAEAUTS306 | NS | (autoclave Systec DX-150) HEATING ELEMENTS 9000W - 400V | 1 | 386.5 |  | EUR | 2018-02-27 |  |  |  | Amsterdam Procurement Unit.
ELAEAUTS307 | NS | (autoclave Systec DX-150) MICRO SWITCH V3 LID | 1 | 12 |  | EUR | 2018-02-27 |  |  |  | Amsterdam Procurement Unit.
ELAEAUTS308 | NS | (autoclave Systec DX-150) MICRO SWITCH V3 CLOSING RING | 1 | 10.5 |  | EUR | 2018-02-27 |  |  |  | Amsterdam Procurement Unit.
ELAEAUTS309 | NS | (autoclave Systec DX-150) PNEUMATIC VALVE N/C | 1 | 77.5 |  | EUR | 2018-02-27 |  |  |  | Amsterdam Procurement Unit.
ELAEAUTS310 | NS | (autoclave Systec DX-150) PNEUMATIC VALVE N/O | 1 | 77.5 |  | EUR | 2018-02-27 |  |  |  | Amsterdam Procurement Unit.
ELAEAUTS311 | NS | (autoclave Systec DX-150) WATER LEVEL ELECTRODE 4X145mm | 1 | 25 |  | EUR | 2018-02-27 |  |  |  | Amsterdam Procurement Unit.
ELAEAUTS312 | NS | (autoclave Systec DX-150)SOLENOID VALVE 1/8" DN 2,0 230V AC | 1 | 53.5 |  | EUR | 2018-02-27 |  |  |  | Amsterdam Procurement Unit.
ELAEAUTS313 | NS | (autoclave Systec DX-150)SOLENOID VALVE 1/4"DN 4,5 VA 24V AC | 1 | 108 |  | EUR | 2018-02-27 |  |  |  | Amsterdam Procurement Unit.
ELAEAUTS314 | NS | (autoclave Systec DX-150 )GASKET STEAM GENERATOR 60mm | 1 | 24 |  | EUR | 2018-02-27 |  |  |  | Amsterdam Procurement Unit.
ELAEAUTS315 | NS | (autoclave Systec DX-150 )CAVITATION PROTECT.VAC PUMP w tube | 1 | 35.5 |  | EUR | 2018-02-27 |  |  |  | Amsterdam Procurement Unit.
ELAEAUTS316 | NS | (autoclave Systec DX-150) VOLTAGE STABILIZER 3A 5V LM 1085 | 1 | 15 |  | EUR | 2018-02-27 |  |  |  | Amsterdam Procurement Unit.
ELAEAUTS317 | NS | (autoclave Systec DX-150) ALLEN SCREW FOR DOOR GASKET RETAIN | 1 | 1 |  | EUR | 2018-02-27 |  |  |  | Amsterdam Procurement Unit.
ELAEAUTS318 | NS | (autoclave Systec DX-150) FLOW SWITCH FS-380P | 1 | 74.5 |  | EUR | 2018-02-27 |  |  |  | Amsterdam Procurement Unit.
ELAEAUTS319 | NS | (autoclave Systec DX-150)SOLENOID VALVE 1/4"DN 3,5 VA 24V AC | 1 | 63.5 |  | EUR | 2018-02-27 |  |  |  | Amsterdam Procurement Unit.
ELAEAUTS320 | NS | (autoclave Systec DX-150)SCISSOR MECH. DEV. for door dia 500 | 1 | 579.5 |  | EUR | 2018-02-27 |  |  |  | Amsterdam Procurement Unit.
ELAEAUTS321 | NS | (autoclave Systec DX-150)SCISSOR ME.DEV fordoubledoor dia500 | 1 | 672 |  | EUR | 2018-02-27 |  |  |  | Amsterdam Procurement Unit.
ELAEAUTS322 | NS | (autoclave Systec DX-150)NONRETURN VALVE miner. free wat.inl | 1 | 61.5 |  | EUR | 2018-02-27 |  |  |  | Amsterdam Procurement Unit.
ELAEAUTS323 | NS | (autoclave Systec DX-150) WATER PUMP PISTON | 1 | 255 |  | EUR | 2018-02-27 |  |  |  | Amsterdam Procurement Unit.
ELAEAUTS324 | NS | (autoclave Systec DX-150) PRESSURE REDUC. REGULATOR 1/4WATER | 1 | 78 |  | EUR | 2018-02-27 |  |  |  | Amsterdam Procurement Unit.
ELAEAUTS325 | NS | (autoclave Systec DX-150) POWER SUPPLY RD 35A | 1 | 178.5 |  | EUR | 2018-02-27 |  |  |  | Amsterdam Procurement Unit.
ELAEAUTS326 | NS | (autoclave Systec DX-150) READ CONTACT IN SCISSORS MECHANISM | 1 | 41.5 |  | EUR | 2018-02-27 |  |  |  | Amsterdam Procurement Unit.
ELAEAUTS327 | NS | (autoclave Systec DX-150) DIGITAL BOARD DS1002 | 1 | 331 |  | EUR | 2018-02-27 |  |  |  | Amsterdam Procurement Unit.
ELAEAUTS328 | NS | (autoclave Systec DX-150) ANALOG BOARD AS1002 | 1 | 415.5 |  | EUR | 2018-02-27 |  |  |  | Amsterdam Procurement Unit.
ELAEAUTS329 | NS | (autoclave Systec DX-150) EXTENSION BOARD AES1002 V2 | 1 | 265 |  | EUR | 2018-02-27 |  |  |  | Amsterdam Procurement Unit.
ELAEAUTS330 | NS | (autoclave Systec DX-150) FLAT CABLE 40pin AS-DS1002 | 1 | 26 |  | EUR | 2018-02-27 |  |  |  | Amsterdam Procurement Unit.
ELAEAUTS331 | NS | (autoclave Systec DX-150) MICRO SWITCH w. cable 500mm right | 1 | 48 |  | EUR | 2018-02-27 |  |  |  | Amsterdam Procurement Unit.
ELAEAUTS332 | NS | (autoclave Systec DX-150) AXIAL FAN 119x119x25 mm , 12 VDC | 1 | 56 |  | EUR | 2018-02-27 |  |  |  | Amsterdam Procurement Unit.
ELAEAUTS333 | NS | (autoclave Systec DX-150) AXIAL FAN chamber, 24 VAC-50/60Hz | 1 | 75 |  | EUR | 2018-02-27 |  |  |  | Amsterdam Procurement Unit.
ELAEAUTS334 | NS | (autoclave Systec DX-150) WATER LEVEL ELECTRODE 4X75mm | 1 | 23.5 |  | EUR | 2018-02-27 |  |  |  | Amsterdam Procurement Unit.
ELAEAUTS335 | NS | (autoclave Systec DX-150) TORODIAL TRANSFORMER 100VA | 1 | 150 |  | EUR | 2018-02-27 |  |  |  | Amsterdam Procurement Unit.
ELAEAUTS336 | NS | (autoclave Systec DX-150) PANEL CABLE (PO62-6) | 1 | 22.5 |  | EUR | 2018-02-27 |  |  |  | Amsterdam Procurement Unit.
ELAEAUTS337 | NS | (autoclave Systec DX-150) SOLID STATE RELAY (D2425) | 1 | 67.5 |  | EUR | 2018-02-27 |  |  |  | Amsterdam Procurement Unit.
ELAEAUTS338 | NS | (autoclave Systec DX-150) PRESSURE SWITCH 6,5bar mod. kit | 1 | 61.5 |  | EUR | 2018-02-27 |  |  |  | Amsterdam Procurement Unit.
ELAEAUTS339 | NS | (autoclave Systec DX-150) NON RETURN VALVE 1/8" HB-1/8-QS-4 | 1 | 25 |  | EUR | 2018-02-27 |  |  |  | Amsterdam Procurement Unit.
ELAEAUTS340 | NS | (autoclave Systec DX-150) COMPRESSOR PM 18289 NPK09 | 1 | 324.5 |  | EUR | 2018-02-27 |  |  |  | Amsterdam Procurement Unit.
ELAEAUTS341 | NS | (autoclave Systec DX-150) SILENCER for NPK09 | 1 | 20.5 |  | EUR | 2018-02-27 |  |  |  | Amsterdam Procurement Unit.
ELAEAUTS342 | NS | (autoclave Systec DX-150) PRESSURE VESSEL, DN 74x208mm, M26 | 1 | 15 |  | EUR | 2018-02-27 |  |  |  | Amsterdam Procurement Unit.
ELAEAUTS343 | NS | (autoclave Systec DX-150) PRESSURE GAUGE, 50mm, 0-10 bar 1/4 | 1 | 26.5 |  | EUR | 2018-02-27 |  |  |  | Amsterdam Procurement Unit.
ELAEAUTS344 | NS | (autoclave Systec DX-150) VACUUM PUMP WATERRING VI8 | 1 | 1804 |  | EUR | 2018-02-27 |  |  |  | Amsterdam Procurement Unit.
ELAEBATA010 |  | THERMOMETER, for incubator control/ water bath, 0° to +100°C | 1 | 12.14 |  | EUR | 2018-02-27 | 0.05 | 0.05 |  | Amsterdam Procurement Unit.
ELAEBATAP02 |  | (water bath) PINCERS FOR ERLENMEYER FLASK, 200 ml | 1 | 15.3 |  | EUR | 2018-02-27 | 0.032 | 0.16 |  | Amsterdam Procurement Unit.
ELAEBATC001 |  | (water bath) CITRIC ACID, 10%, aqueous sol., 1 l, bot. | 1 | 38.02 |  | EUR | 2018-02-27 |  |  |  | Amsterdam Procurement Unit.
ELAEBATC002 | R | (water bath) DETERGENT, bot. | 1 | 21.5 |  | EUR | 2018-02-27 | 0.1 | 0.3 |  | Amsterdam Procurement Unit.
ELAEBATE10W |  | WATER BATH, 7 litres, 20-100°C | 1 | 596.64 |  | EUR | 2018-02-27 | 14 | 107 |  | Amsterdam Procurement Unit.
ELAEBBRA001 | NS | AUDIBLE & VISUAL alarm, for BLOOD BANK, 230V, 40mA | 1 | 240.67 |  | EUR | 2018-02-27 |  |  |  | Amsterdam Procurement Unit.
ELAEBBRC201 | NS | (blood bank Thermo Scientific REB-100-010T) RECORD PAPER | 1 | 147 |  | EUR | 2018-02-27 |  |  |  | Amsterdam Procurement Unit.
ELAEBBRC202 | NS | (blood bank refr. Thermo Scientific REB-100-010T) RECORDPEN | 1 | 67.85 |  | EUR | 2018-02-27 |  |  |  | Amsterdam Procurement Unit.
ELAEBBRE3-- |  | BLOOD BANK REFRIGERATOR (MB3000G), 230V, 100 bags 450ml | 1 | 3158.75 |  | EUR | 2018-02-27 | 140 | 1150 |  | Amsterdam Procurement Unit.
ELAEBBRS201 | NS | (Thermo Scientific REB-100-010T) PLAIN DOOR COMPLETE | 1 | 891 |  | EUR | 2018-02-27 |  |  |  | Amsterdam Procurement Unit.
ELAEBBRS202 | NS | (Thermo Scientific REB-100-010T) HINGE | 1 | 67.5 |  | EUR | 2018-02-27 |  |  |  | Amsterdam Procurement Unit.
ELAEBBRS203 | NS | (Thermo Scientific REB-100-010T) SERVICE SET | 1 | 2208 |  | EUR | 2018-02-27 |  |  |  | Amsterdam Procurement Unit.
ELAEBBRS204 | NS | (Thermo Scientific REB-100-010T) LAMPSET 5 LEDS | 1 | 457.5 |  | EUR | 2018-02-27 |  |  |  | Amsterdam Procurement Unit.
ELAEBBRS205 | NS | (Thermo Scientific REB-100-010T) DOORSEAL | 1 | 40 |  | EUR | 2018-02-27 |  |  |  | Amsterdam Procurement Unit.
ELAEBBRS302 |  | (blood bank refrigerator MB 3000G) SEAL 294.5104.04 | 1 | 12.92 |  | EUR | 2018-02-27 |  |  |  | Amsterdam Procurement Unit.
ELAEBBRS303 |  | (blood bank refrigerator MB 3000G) SEAL 294.5104.03 | 1 | 11.82 |  | EUR | 2018-02-27 |  |  |  | Amsterdam Procurement Unit.
ELAEBBRS304 |  | (blood bank refrigerator MB 3000G) BATTERY 12V 292.9867.15 | 1 | 38.57 |  | EUR | 2018-02-27 |  |  |  | Amsterdam Procurement Unit.
ELAEBBRS305 |  | (blood bank refrigerator MB 3000G) MOTOR FAN 296.9759.51 | 1 | 31.39 |  | EUR | 2018-02-27 |  |  |  | Amsterdam Procurement Unit.
ELAEBDRE1-- | NS | BLOOD COLLECTION MONITOR, 230 V (T-RAC2 JUNIOR) | 1 | 1942.5 |  | EUR | 2018-02-27 | 5.5 | 57 |  | Amsterdam Procurement Unit.
ELAEBHDA201 | J(P)/NS | (block heater Ika® 1) BLOCK, 20 holes, Ø 12.7 mm, 30mm depth | 1 | 75.28 |  | EUR | 2018-02-27 | 0.8 | 0.3682 |  | Amsterdam Procurement Unit.
ELAEBHDA301 | J(P) | (Mixer, THERMOMIXER C) SMARTBLOCK for 8 tubes of 5ml | 1 | 445.28 |  | EUR | 2018-02-27 |  |  |  | Amsterdam Procurement Unit.
ELAEBHDE2-- | J(P)/NS | BLOCK HEATER Ika® 1, 5°-120°C, 230V 50/60Hz, 165W, 1 block | 1 | 738.07 |  | EUR | 2018-02-27 | 1.58 | 2.39 |  | Amsterdam Procurement Unit.
ELAEBHDE3-- | J(P) | MIXER HEATER (Eppendorf ThermoMixer C), 220-240V 50-60Hz | 1 | 2149.84 |  | EUR | 2018-02-27 | 6.2 | 10 |  | Amsterdam Procurement Unit.
ELAEBSCA001 | J(P)/NS | THERMAL ANEMOMETER, TSI TA430 | 1 | 760 |  | EUR | 2018-02-27 | 0.27 | 0.66 |  | Amsterdam Procurement Unit.
ELAEBSCA002 | J(P)/R/NS | FORMALIN VAPORISER (Formonia VAP3/T) | 1 | 1878.6394 |  | EUR | 2018-02-27 | 5 | 6 |  | Amsterdam Procurement Unit.
ELAEBSCA003 | J(P)/NS | VANE ANEMOMETER, rotating, TSI LCA301 | 1 | 340 |  | EUR | 2018-02-27 | 0.33 | 1.2 |  | Amsterdam Procurement Unit.
ELAEBSCA103 | J(P)/R/NS | PARTICLE COUNTER, portable (Aerotrak 9310-02) | 1 | 7323.6 |  | EUR | 2018-02-27 | 6.44 | 13 |  | Amsterdam Procurement Unit.
ELAEBSCA104 | J(P)/NS | (particle counter Aerotrak 9310-02) TRANSPORT CASE | 1 | 370 |  | EUR | 2018-02-27 | 8 | 77 |  | Amsterdam Procurement Unit.
ELAEBSCA106 | J(P)/NS | AEROSOL GENERATOR, Topas ATM226 | 1 | 2973.43 |  | EUR | 2018-02-27 | 4.2 | 10 |  | Amsterdam Procurement Unit.
ELAEBSCA107 | J(P)/NS | DILUTION SYSTEM, DIL 554, flow rate 28.3 lpm | 1 | 2327.21 |  | EUR | 2018-02-27 | 3.2 | 6 |  | Amsterdam Procurement Unit.
ELAEBSCA108 | J(P)/NS | RECTANGULAR SAMPLING PROBE, no cap, 28.3 lpm SYS529 | 1 | 299.74 |  | EUR | 2018-02-27 | 0.17 | 0.5 |  | Amsterdam Procurement Unit.
ELAEBSCA110 | J(P)/NS | MASK, RESPIRATOR, full face, 3M, size M 6800S | 1 | 148.2 |  | EUR | 2018-02-27 |  |  |  | Amsterdam Procurement Unit.
ELAEBSCC105 | J(P)/R/NS | (particle counter Aerotrak 9310-02) BATTERY, Li-ion | 1 | 245 |  | EUR | 2018-02-27 | 0.4 | 0.252 |  | Amsterdam Procurement Unit.
ELAEBSCC109 | J(P)/NS | Di-Ethyl-Hexyl-Sebacate, DEHS, bot., 1 l | 1 | 88.35 |  | EUR | 2018-02-27 | 1 | 1.2 |  | Amsterdam Procurement Unit.
ELAEBSCC111 | J(P)/NS | (respirator 6800S) CARTRIDGE, FORMALDEHYDE 6075 | 1 | 17.1 |  | EUR | 2018-02-27 |  |  |  | Amsterdam Procurement Unit.
ELAEBSCC112 | J(P)/NS | (respirator 6800S) CARTRIDGE, AMMONIA K1 6054 | 1 | 17.58 |  | EUR | 2018-02-27 |  |  |  | Amsterdam Procurement Unit.
ELAEBSCE3-- | J(P)/NS | BIOLOGICAL SAFETY CABINET (Thermo MSC-Advantage1.8),class II | 1 | 9078.37 |  | EUR | 2018-02-27 | 360 | 3160 |  | Amsterdam Procurement Unit.
ELAEBSCS301 | J(P)/NS | (BSC MSC Advantage 1.8) UVC LAMP, 826mm TH50108651 | 1 | 264 |  | EUR | 2018-02-27 |  |  |  | Amsterdam Procurement Unit.
ELAEBSCS302 | J(P)/NS | (BSC MSC Advantage 1.8) DOWN FILTER TH50117927 | 1 | 624 |  | EUR | 2018-02-27 |  |  |  | Amsterdam Procurement Unit.
ELAEBSCS303 | J(P)/NS | (BSC MSC Advantage 1.8) EXHAUST FILTER TH50117931 | 1 | 588 |  | EUR | 2018-02-27 |  |  |  | Amsterdam Procurement Unit.
ELAEBSCS304 | J(P)/NS | (BSC MSC Advantage 1.8) FUSE, 16A TH50063118 | 10 | 1.92 |  | EUR | 2018-02-27 |  |  |  | Amsterdam Procurement Unit.
ELAEBSCS305 | J(P)/NS | (BSC MSC Advantage 1.8) FUSE, 5A TH50073715 | 10 | 1.3 |  | EUR | 2018-02-27 |  |  |  | Amsterdam Procurement Unit.
ELAEBSCS306 | J(P)/NS | (BSC MSC Advantage 1.8) FLUORESCENT TUBE, 36W TH50043931 | 1 | 34.8 |  | EUR | 2018-02-27 |  |  |  | Amsterdam Procurement Unit.
ELAEBSCS307 | J(P)/NS | (BSC MSC Advantage 1.8) MAIN PCB 50126280 | 1 | 610 |  | EUR | 2018-02-27 |  |  |  | Amsterdam Procurement Unit.
ELAEBSCS308 | J(P)/NS | (BSC MSC Advantage 1.8) FRONT FOIL 50108654 | 1 | 59.35 |  | EUR | 2018-02-27 |  |  |  | Amsterdam Procurement Unit.
ELAEBSCS309 | NS | (BSC MSC Advantage 1.8) PRESSURE SENSOR 50071701 | 1 | 152 |  | EUR | 2018-02-27 |  |  |  | Amsterdam Procurement Unit.
ELAEBSCS310 | NS | (BSC MSC Advantage 1.8) DOWNFLOW FAN 50077180 | 1 | 715 |  | EUR | 2018-02-27 |  |  |  | Amsterdam Procurement Unit.
ELAEBSCS311 | NS | (BSC MSC Advantage 1.8) EXHAUST BLOWER 50122916 | 1 | 770 |  | EUR | 2018-02-27 |  |  |  | Amsterdam Procurement Unit.
ELAECANT101 | J(P)/*C/NS | QC CONTROL, Biolabo EQA, lypholised serum, 24x5ml, 95020 | 1 | 31.11 |  | EUR | 2018-02-27 | 0.5 | 2.4 |  | Amsterdam Procurement Unit.
ELAECCHA122 |  | (clinical chem. i-STAT) SIMULATOR ELECTRONIC 06F11-01 | 1 | 337.64 |  | EUR | 2018-02-27 | 0.3 | 1 |  | Amsterdam Procurement Unit.
ELAECCHA123 | J(P) | (clinical chem.i-STAT) DOWNLOADER/RECHARGER DRC-300 04P73-04 | 1 | 1372.86 |  | EUR | 2018-02-27 |  |  |  | Amsterdam Procurement Unit.
ELAECCHA422 | NS | (clinical chem. Piccolo) CARRYING CASE, 1100-9011E | 1 | 292 |  | EUR | 2018-02-27 | 1.5 | 30 |  | Amsterdam Procurement Unit.
ELAECCHA702 | NS | (Erba XL200) SAMPLE CUP, 3 ml, 1718 | 1 | 19.41 |  | EUR | 2018-02-27 |  |  |  | Amsterdam Procurement Unit.
ELAECCHA703 | NS | (Erba XL200) REAGENT BOTTLE ASSY, 20 ml, 182581 | 1 | 35.05 |  | EUR | 2018-02-27 |  |  |  | Amsterdam Procurement Unit.
ELAECCHA704 | NS | (Erba XL200) REAGENT BOTTLE ASSY, 50 ml, 182584 | 25 | 1.5024 |  | EUR | 2018-02-27 |  |  |  | Amsterdam Procurement Unit.
ELAECCHA705 | NS | (Erba XL200) REAGENT ADAPTOR, 5 ml, 100592 | 1 | 17.88 |  | EUR | 2018-02-27 |  |  |  | Amsterdam Procurement Unit.
ELAECCHA706 | *25F/NS | (Erba XL200) CL ELECTRODE, 105547 | 1 | 121.42 |  | EUR | 2018-02-27 |  |  |  | Amsterdam Procurement Unit.
ELAECCHA707 | *25F/NS | (Erba XL200) NA ELECTRODE, 200001 | 1 | 121.42 |  | EUR | 2018-02-27 |  |  |  | Amsterdam Procurement Unit.
ELAECCHA708 | *25F/NS | (Erba XL200) K ELECTRODE, 200002 | 1 | 121.42 |  | EUR | 2018-02-27 |  |  |  | Amsterdam Procurement Unit.
ELAECCHA709 | *25F/NS | (Erba XL200) REFERENCE ELECTRODE, 200004 | 1 | 121.42 |  | EUR | 2018-02-27 |  |  |  | Amsterdam Procurement Unit.
ELAECCHA710 | NS | (Erba XL200) 640 STIRRER TYPE 1, 100896 | 1 | 87.2 |  | EUR | 2018-02-27 |  |  |  | Amsterdam Procurement Unit.
ELAECCHA711 | NS | (Erba XL200) 640 PLATTEN PUMP TUBING KIT, 103865 | 1 | 128.34 |  | EUR | 2018-02-27 |  |  |  | Amsterdam Procurement Unit.
ELAECCHA712 | NS | (Erba XL200) LAUNDRY ASPIRATION TUBING SET, 2R 104600 | 1 | 26.4 |  | EUR | 2018-02-27 |  |  |  | Amsterdam Procurement Unit.
ELAECCHA713 | NS | (Erba XL200) LAUNDRY DISPENSING TUBING SET, 2R 104601 | 1 | 28.6 |  | EUR | 2018-02-27 |  |  |  | Amsterdam Procurement Unit.
ELAECCHA714 | NS | (Erba XL200) TOTAL TUBING SET, 2R 104602 | 1 | 158.59 |  | EUR | 2018-02-27 |  |  |  | Amsterdam Procurement Unit.
ELAECCHA715 | NS | (Erba XL200) PHOTOMETER LAMP ASSY, 182220 | 1 | 86.21 |  | EUR | 2018-02-27 |  |  |  | Amsterdam Procurement Unit.
ELAECCHA716 | NS | (Erba XL200) FILTER, 10µm, 125 mm, 107613 | 1 | 9.17 |  | EUR | 2018-02-27 |  |  |  | Amsterdam Procurement Unit.
ELAECCHA717 | NS | (Erba XL200) CUVETTE DRIER, 102851 | 1 | 15 |  | EUR | 2018-02-27 |  |  |  | Amsterdam Procurement Unit.
ELAECCHA718 | NS | (Erba XL200) FILTER, 25 µm, 102143 | 1 | 19.97 |  | EUR | 2018-02-27 |  |  |  | Amsterdam Procurement Unit.
ELAECCHA719 | NS | (Erba XL200) PROBE ARM FOR LLS, 107086 | 1 | 288.44 |  | EUR | 2018-02-27 |  |  |  | Amsterdam Procurement Unit.
ELAECCHA720 | NS | (Erba XL200) ANNUAL MAINTENANCE KIT, 2R 201210 | 1 | 492.25 |  | EUR | 2018-02-27 |  |  |  | Amsterdam Procurement Unit.
ELAECCHA731 | NS | (Erba XL200) CUVETTE, glass 100263 | 1 | 81.38 |  | EUR | 2018-02-27 |  |  |  | Amsterdam Procurement Unit.
ELAECCHA801 | *25F | (HemoCue HbA1c) DAILY CHECK CARTRIDGE reusable 405112 | 1 | 12.2 |  | EUR | 2018-02-27 | 0.0365 | 0.49 |  | Amsterdam Procurement Unit.
ELAECCHC101 | NS | (clin. chem. i-STAT) CERAMIC CONDITIONING CARTRIDGE 04J51-01 | 1 | 50 |  | EUR | 2018-02-27 |  |  |  | Amsterdam Procurement Unit.
ELAECCHC213 |  | (clinical chem. Reflotron) RIBBON, 5 pcs, 3734471 | 1 | 4.21 |  | EUR | 2018-02-27 | 0.0144 | 0.184 |  | Amsterdam Procurement Unit.
ELAECCHC214 |  | (clinical chem. Reflotron) PRINTER PAPER, 3 rolls, 11268457 | 1 | 0.71 |  | EUR | 2018-02-27 | 0.0696 | 0.1296 |  | Amsterdam Procurement Unit.
ELAECCHC414 |  | (clinical chem. Piccolo) ADHESIVE PAPER, 6 rolls, 1100-4410 | 1 | 29 |  | EUR | 2018-02-27 | 0.041 | 0.07 |  | Amsterdam Procurement Unit.
ELAECCHC701 | *AF/NS | (Erba XL200) REAGENT ALT XSYS0017 | 1 | 11.5 |  | EUR | 2018-02-27 |  |  |  | Amsterdam Procurement Unit.
ELAECCHC702 | *AF/NS | (Erba XL200) REAGENT CREATININE XSYS0024 | 1 | 6.5 |  | EUR | 2018-02-27 |  |  |  | Amsterdam Procurement Unit.
ELAECCHC703 | *AF/NS | (Erba XL200) REAGENT PANCREAS AMILASE BLT00067 | 1 | 190 |  | EUR | 2018-02-27 |  |  |  | Amsterdam Procurement Unit.
ELAECCHC704 | *AF/NS | (Erba XL200) REAGENT GLUCOSE XSYS0012 | 1 | 11 |  | EUR | 2018-02-27 |  |  |  | Amsterdam Procurement Unit.
ELAECCHC705 | *AF/NS | (Erba XL200) REAGENT HBA1C XSYS0054 | 1 | 123 |  | EUR | 2018-02-27 |  |  |  | Amsterdam Procurement Unit.
ELAECCHC706 | *AF/NS | (Erba XL200) REAGENT BILIRUBIN DIRECT XSYS0028 | 1 | 11 |  | EUR | 2018-02-27 |  |  |  | Amsterdam Procurement Unit.
ELAECCHC707 | *25F/NS | (Erba XL200) REAGENT BILIRUBIN TOTAL XSYS0023 | 1 | 12 |  | EUR | 2018-02-27 |  |  |  | Amsterdam Procurement Unit.
ELAECCHC708 | *AF/NS | (Erba XL200) CONTROL REAGENT ERBA NORM BLT00080 | 1 | 25.5 |  | EUR | 2018-02-27 |  |  |  | Amsterdam Procurement Unit.
ELAECCHC709 | *AF/NS | (Erba XL200) CONTROL REAGENT ERBA PATH BLT00081 | 1 | 25.5 |  | EUR | 2018-02-27 |  |  |  | Amsterdam Procurement Unit.
ELAECCHC710 | *AF/NS | (Erba XL200) REAGENT CREATININE KINASE XSYS0022 | 1 | 33.71 |  | EUR | 2018-02-27 |  |  |  | Amsterdam Procurement Unit.
ELAECCHC711 | *AF/NS | (Erba XL200) REAGENT ALBUMIN XSYS0001 | 1 | 12.1 |  | EUR | 2018-02-27 |  |  |  | Amsterdam Procurement Unit.
ELAECCHC713 | *AF/NS | (Erba XL200) REAGENT TOTAL PROTEIN XSYS0018 | 1 | 13.2 |  | EUR | 2018-02-27 |  |  |  | Amsterdam Procurement Unit.
ELAECCHC714 | *AF/NS | (Erba XL200) HbA1c CONTROL L XSYS0056 | 1 | 14.25 |  | EUR | 2018-02-27 |  |  |  | Amsterdam Procurement Unit.
ELAECCHC715 | *AF/NS | (Erba XL200) HbA1c CONTROL H XSYS0055 | 1 | 14.25 |  | EUR | 2018-02-27 |  |  |  | Amsterdam Procurement Unit.
ELAECCHC716 | *AF/NS | (Erba XL200) HbA1c CALIBRATION KIT XSYS0057 | 1 | 67.1 |  | EUR | 2018-02-27 |  |  |  | Amsterdam Procurement Unit.
ELAECCHC721 | *CF/NS | (Erba XL200) LACTATE DEHYDROGENASE-P, LDH 100, XSYS0013 | 1 | 9.35 |  | EUR | 2018-02-27 | 0.1 | 0.6 |  | Amsterdam Procurement Unit.
ELAECCHC722 | *25F/NS | (Erba XL200) CLEANING SOLUTION KIT, 5421 | 1 | 32.94 |  | EUR | 2018-02-27 |  |  |  | Amsterdam Procurement Unit.
ELAECCHC723 | *25F/NS | (Erba XL200) CONCENTRATED WASH SOLUTION, 4x100ml, XSYS0066 | 1 | 16.8 |  | EUR | 2018-02-27 |  |  |  | Amsterdam Procurement Unit.
ELAECCHC726 | *CF/NS | (Erba XL200) MULTICAL, XSYS034 | 1 | 30.39 |  | EUR | 2018-02-27 |  |  |  | Amsterdam Procurement Unit.
ELAECCHC727 | *25F/NS | (Erba XL200) CALIBRANT A, XSYS0064 | 1 | 196.23 |  | EUR | 2018-02-27 |  |  |  | Amsterdam Procurement Unit.
ELAECCHC728 | *25F/NS | (Erba XL200) CALIBRANT B, XSYS0065 | 1 | 20.71 |  | EUR | 2018-02-27 |  |  |  | Amsterdam Procurement Unit.
ELAECCHC729 | *BF/NS | (Erba XL200) CLEANING SOLUTION, INS2110 | 1 | 30.29 |  | EUR | 2018-02-27 |  |  |  | Amsterdam Procurement Unit.
ELAECCHC730 | *25F/NS | (Erba XL200) AUTOWASH AC / AL, XSYS0082 | 1 | 11.75 |  | EUR | 2018-02-27 |  |  |  | Amsterdam Procurement Unit.
ELAECCHC801 | *25F | (HemoCue HbA1c) MONTHLY CHECK CARTRIDGE, 6pcs 405111 | 1 | 122 |  | EUR | 2018-02-27 | 0.0365 | 0.49 |  | Amsterdam Procurement Unit.
ELAECCHE1-- | J(P) | CLINICAL CHEMISTRY ANALYSER (i-STAT) | 1 | 6478.9 |  | EUR | 2018-02-27 | 5 | 15 |  | Amsterdam Procurement Unit.
ELAECCHE2-- | J(P) | CLINICAL CHEMISTRY ANALYSER (Reflotron Plus), 115-230V | 1 | 5248.08 |  | EUR | 2018-02-27 | 5.3 | 25 |  | Amsterdam Procurement Unit.
ELAECCHE4-- | J(PF) | CLINICAL CHEMISTRY ANALYSER (Piccolo Xpress), 230V, 50-60Hz | 1 | 12500 |  | EUR | 2018-02-27 | 5.8 | 10 |  | Amsterdam Procurement Unit.
ELAECCHE7-- | J(P)/NS | CHEMISTRY ANALYZER (Erba XL200), w/ISE module | 1 | 16425 |  | EUR | 2018-02-27 | 110 | 300 |  | Amsterdam Procurement Unit.
ELAECCHE8-- | J(P) | CHEMISTRY ANALYZER HbA1c(HemoCue HbA1c 501) 100-240V 50-60Hz | 1 | 1490 |  | EUR | 2018-02-27 | 1.6 | 6.5 |  | Amsterdam Procurement Unit.
ELAECCHS115 | J(P) | (clinical chem. i-STAT) BATTERY, rechargeable 06F23-55 | 1 | 137.54 |  | EUR | 2018-02-27 |  |  |  | Amsterdam Procurement Unit.
ELAECCHS732 | NS | (Erba XL200) 4 CHANNEL ISE MODULE 100317 | 1 | 5967 |  | EUR | 2018-02-27 |  |  |  | Amsterdam Procurement Unit.
ELAECCHS733 | NS | (Erba XL200) STANDARD SAMPLE TRAY 2R 104664 | 1 | 264 |  | EUR | 2018-02-27 | 0.967 |  |  | Amsterdam Procurement Unit.
ELAECCHS734 | NS | (Erba XL200)CRU DETERGENT PROBE ASSY (SINGLE PLATE)2R 104791 | 1 | 53.17 |  | EUR | 2018-02-27 | 0.005 |  |  | Amsterdam Procurement Unit.
ELAECCHS735 | NS | (Erba XL200) CRU WASH PROBE ASSY (SINGLE PLATE) 2R 104792 | 1 | 53.17 |  | EUR | 2018-02-27 | 0.031 |  |  | Amsterdam Procurement Unit.
ELAECCHS736 | NS | (Erba XL200) SUCTION PROBE ASSY (SINGLE PLATE) 2R 104793 | 1 | 53.17 |  | EUR | 2018-02-27 | 0.005 |  |  | Amsterdam Procurement Unit.
ELAECCHS737 | NS | (Erba XL200) FOR DRIER PROBE ASSY (SINGLE PLATE) 2R 104794 | 1 | 53.17 |  | EUR | 2018-02-27 |  |  |  | Amsterdam Procurement Unit.
ELAECCHT101 | *CF | (clinical chem. i-STAT) CARTRIDGE E3+ ref.03P82 | 25 | 6.5252 |  | EUR | 2018-02-27 | 0.01 | 0.001 |  | Amsterdam Procurement Unit.
ELAECCHT105 | *CF | (clinical chem. i-STAT) CARTRIDGE Creatinine ref.03P84 | 25 | 7.8296 |  | EUR | 2018-02-27 | 0.00772 | 0.067306 |  | Amsterdam Procurement Unit.
ELAECCHT106 | *CF | (clinical chem. i-STAT) CARTRIDGE CHEM 8+ ref.09P31-25 | 25 | 15.4508 |  | EUR | 2018-02-27 | 0.008 | 0.0656 |  | Amsterdam Procurement Unit.
ELAECCHT107 | *CF | (clinical chem. i-STAT)CARTRIDGE COAGULATION PT/INR 03P89-24 | 24 | 4.0354 |  | EUR | 2018-02-27 | 0.01 | 0.001 |  | Amsterdam Procurement Unit.
ELAECCHT108 | *CF/NS | (clinical chem. i-STAT) CARTRIDGE G3+ ref.3P7825 | 25 | 5.7804 |  | EUR | 2018-02-27 | 0.008 | 0.0656 |  | Amsterdam Procurement Unit.
ELAECCHT111 | *CF | (clinical chem. i-STAT) CONTROL, level 1 05P71-01 | 1 | 26.17 |  | EUR | 2018-02-27 | 0 | 0 |  | Amsterdam Procurement Unit.
ELAECCHT112 | *CF | (clinical chem. i-STAT) CONTROL, level 2 05P72-01 | 1 | 26.17 |  | EUR | 2018-02-27 | 0 | 0 |  | Amsterdam Procurement Unit.
ELAECCHT113 | *CF | (clinical chem. i-STAT) CONTROL, level 3 05P73-01 | 1 | 26.17 |  | EUR | 2018-02-27 | 0 | 0 |  | Amsterdam Procurement Unit.
ELAECCHT118 | *BF | (clinical chem. i-STAT) CONTROL PT/INR level 2, 06P17-14 | 5 | 13.814 |  | EUR | 2018-02-27 | 0.008 | 0.0656 |  | Amsterdam Procurement Unit.
ELAECCHT119 | *BF | (clinical chem. i-STAT) cTnl TROPONIN I CARTRIDGE, 03P9025 | 25 | 15.4716 |  | EUR | 2018-02-27 |  |  |  | Amsterdam Procurement Unit.
ELAECCHT120 | *BF | (clinical chem. i-STAT) PT/INR CONTROL level 1, 06P17-13 | 5 | 13.814 |  | EUR | 2018-02-27 | 0.008 | 0.0656 |  | Amsterdam Procurement Unit.
ELAECCHT201 | *F | (clinical chem. Reflotron) CREATININE, strip 10886874202 | 30 | 0.743 |  | EUR | 2018-02-27 | 0.0016667 | 0.0087667 |  | Amsterdam Procurement Unit.
ELAECCHT202 | *F | (clinical chem. Reflotron) GPT (ALT), strip 10745138202 | 30 | 0.743 |  | EUR | 2018-02-27 | 0.002 | 0.0091667 |  | Amsterdam Procurement Unit.
ELAECCHT203 | *F | (clinical chem. Reflotron) K+ POTASSIUM, strip 11208764202 | 30 | 0.84833 |  | EUR | 2018-02-27 | 0.0016667 | 0.0087667 |  | Amsterdam Procurement Unit.
ELAECCHT204 | *F | (clinical chem.Reflotron) TOTAL CHOLESTEROL,strip10745065202 | 30 | 1.6993 |  | EUR | 2018-02-27 | 0.0008 | 0.003 |  | Amsterdam Procurement Unit.
ELAECCHT205 | *F | (clinical chem. Reflotron) AMYLASE, strip 11200658202 | 15 | 0.71067 |  | EUR | 2018-02-27 | 0.0032 | 0.013867 |  | Amsterdam Procurement Unit.
ELAECCHT207 | *F | (clinical chem. Reflotron) ALP, strip 11622773202 | 30 | 1.659 |  | EUR | 2018-02-27 | 0.0016667 | 0.0087667 |  | Amsterdam Procurement Unit.
ELAECCHT208 | *25F | (clinical chem. Reflotron) BILIRUBINE, strip 10905321202 | 30 | 0.67867 |  | EUR | 2018-02-27 | 0.0018333 | 0.0091667 |  | Amsterdam Procurement Unit.
ELAECCHT210 | J(P)/*CF/NS | (clinical chem. Reflotron) CREATINE KINASE, strip 11126695 | 15 | 2.042 |  | EUR | 2018-02-27 | 0.0008 | 0.003 |  | Amsterdam Procurement Unit.
ELAECCHT211 | *CF | (clinical chem. Reflotron) PRECINORM U, 4x2ml 10745154196 | 1 | 27.15 |  | EUR | 2018-02-27 | 0.05 | 0.3 |  | Amsterdam Procurement Unit.
ELAECCHT212 | *F | (clinical chem. Reflotron) CLEAN +CHECK, strips 11142577196 | 15 | 0.452 |  | EUR | 2018-02-27 | 0.0041333 | 0.018333 |  | Amsterdam Procurement Unit.
ELAECCHT213 | *CF/NS | (clinical chem. Reflotron) PRECIPATH U, 4 x 2 ml 10745162196 | 1 | 27.15 |  | EUR | 2018-02-27 | 0.05 | 0.3 |  | Amsterdam Procurement Unit.
ELAECCHT221 | *F/NS | (clinical chem. Reflotron) UREA, strip 11200666202 | 15 | 1.348 |  | EUR | 2018-02-27 | 0.006 | 0.0173 |  | Amsterdam Procurement Unit.
ELAECCHT224 | *F/NS | (clinical chem. Reflotron) TRIGLYCERIDE, strip 10745049202 | 30 | 1.8163 |  | EUR | 2018-02-27 | 0.003 | 0.0086 |  | Amsterdam Procurement Unit.
ELAECCHT401 | *BF | (clinical chem. Piccolo) AMLYTE 13 PANEL, 400-0041 | 10 | 18.25 |  | EUR | 2018-02-27 |  |  |  | Amsterdam Procurement Unit.
ELAECCHT402 | *BF | (clinical chem. Piccolo) ELECTROLYTE PANEL, 400-0022 | 10 | 11.8 |  | EUR | 2018-02-27 |  |  |  | Amsterdam Procurement Unit.
ELAECCHT403 | *0F | (clinical chem. Piccolo) METLAC 12 PANEL, 400-0037 | 10 | 16.7 |  | EUR | 2018-02-27 | 0.052 | 0.427 |  | Amsterdam Procurement Unit.
ELAECCHT404 | *BF | (clinical chem. Piccolo) METLYTE 8 PANEL, 400-0023 | 10 | 13 |  | EUR | 2018-02-27 |  |  |  | Amsterdam Procurement Unit.
ELAECCHT405 | *0F/NS | (clin. chem. Piccolo) COMPREHENSIVE METABOLIC PANEL 400-0028 | 10 | 18.25 |  | EUR | 2018-02-27 | 0.052 | 0.427 |  | Amsterdam Procurement Unit.
ELAECCHT411 | *0F | (clinical chem. Piccolo) CONTROL, level 1 low A1100-9131E | 1 | 101.5 |  | EUR | 2018-02-27 | 0.02 | 0.04 |  | Amsterdam Procurement Unit.
ELAECCHT412 | *0F | (clinical chem. Piccolo) CONTROL, level 2 high A1100-9132E | 1 | 101.5 |  | EUR | 2018-02-27 | 0.02 | 0.04 |  | Amsterdam Procurement Unit.
ELAECCHT701 | *25F/NS | (Erba XL200) ISE REAGENT PACK, Na+, K+, CL+, LI+, 5420-0030 | 1 | 103.35 |  | EUR | 2018-02-27 |  |  |  | Amsterdam Procurement Unit.
ELAECCHT702 | *C/NS | (Erba XL200) KIT, MAGNESIUM, 2 x 44ml, 11000172 | 1 | 13.74 |  | EUR | 2018-02-27 |  |  |  | Amsterdam Procurement Unit.
ELAECCHT801 | *25F | (clin.chem HemoCue HbA1c) TEST CARTRIDGE, 405110 | 10 | 6 |  | EUR | 2018-02-27 | 0.0365 | 0.49 |  | Amsterdam Procurement Unit.
ELAECD4A104 |  | (CD4 analyser PIMA) PRINTER 260400007 | 1 | 262 |  | EUR | 2018-02-27 | 0.54 | 2 |  | Amsterdam Procurement Unit.
ELAECD4A105 |  | (CD4 analyser PIMA) TRANSPORT BAG 260400001 | 1 | 135 |  | EUR | 2018-02-27 | 1.09 | 17 |  | Amsterdam Procurement Unit.
ELAECD4A106 |  | (CD4 analyser PIMA) POWER TRANSFORMER | 2 | 57 |  | EUR | 2018-02-27 |  |  |  | Amsterdam Procurement Unit.
ELAECD4C113 |  | (CD4 analyser PIMA) THERM.PRINTER PAPER, 10 rolls, 260400009 | 1 | 24 |  | EUR | 2018-02-27 | 0.38 | 0.604 |  | Amsterdam Procurement Unit.
ELAECD4C203 | *F | (CD4 Partec Cyflow II) CLEANING SOLUTION, 250 ml bot 04-4009 | 1 | 8 |  | EUR | 2018-02-27 | 0.305 | 0.522 |  | Amsterdam Procurement Unit.
ELAECD4C204 | *F | (CD4 Partec Cyflow II) DECONTAMINATION SOL,250ml,bot 04-4010 | 1 | 25 |  | EUR | 2018-02-27 | 0.293 | 0.522 |  | Amsterdam Procurement Unit.
ELAECD4C207 | *25F | (CD4 Partec Cyflow II) SHEATH FLUID, 5 l bot. + tap 04-4007 | 1 | 15 |  | EUR | 2018-02-27 | 5.2 | 7.22 |  | Amsterdam Procurement Unit.
ELAECD4C211 |  | (CD4 Partec Cyflow II) THERMAL PAPER, 5 rolls 04-4000 | 1 | 9 |  | EUR | 2018-02-27 | 0.03 | 0.072 |  | Amsterdam Procurement Unit.
ELAECD4C212 |  | (CD4 Partec Cyflow II) TUBE, plastic, 3.5 ml 04-2000, 500tu. | 500 | 0.0198 |  | EUR | 2018-02-27 | 0.002116 | 0.00798 |  | Amsterdam Procurement Unit.
ELAECD4C213 |  | (CD4 Partec Cyflow II) INLINE FILTER 04-004-1000 | 10 | 2.25 |  | EUR | 2018-02-27 | 0.0034 | 0.034 |  | Amsterdam Procurement Unit.
ELAECD4C215 | NS | (CD4 Partec Cyflow II) SEAL, biosaf. sample port 04-300-1014 | 5 | 7.4 |  | EUR | 2018-02-27 | 0.0024 | 0.0112 |  | Amsterdam Procurement Unit.
ELAECD4C216 | NS | (Cyflow Partec) Hypochlorite Solution 0.5%, 250ml, bottle | 1 | 17 |  | EUR | 2018-02-27 |  |  |  | Amsterdam Procurement Unit.
ELAECD4C311 | *F | (CD4 FACSCount) SHEATH FLUID, 20 l [BD-342003] | 1 | 42.77 |  | EUR | 2018-02-27 | 22 | 28.4 |  | Amsterdam Procurement Unit.
ELAECD4C312 | *F | (CD4 FACSCount) CLEAN SOLUTION, 5 l [BD-340345] | 1 | 37.07 |  | EUR | 2018-02-27 | 5.3 | 7 |  | Amsterdam Procurement Unit.
ELAECD4C313 | *F | (CD4 FACSCount) RINSE SOLUTION, 5 l [BD-340346] | 1 | 37.07 |  | EUR | 2018-02-27 | 5.25 | 7 |  | Amsterdam Procurement Unit.
ELAECD4C314 |  | (CD4 FACSCount BD) THERMAL PAPER, 5 rolls 332839 | 5 | 20.738 |  | EUR | 2018-02-27 | 0.178 | 0.055 |  | Amsterdam Procurement Unit.
ELAECD4E1-- | J(P)/R | ANALYSER CD4 (PIMA), 100-240V, 47-53Hz, 260300003 | 1 | 4120 |  | EUR | 2018-02-27 | 4.06 | 26 |  | Amsterdam Procurement Unit.
ELAECD4T101 | *25F | (CD4 analyser PIMA) TEST CARTRIDGE, 260100100 | 100 | 4.46 |  | EUR | 2018-02-27 | 0.0287 | 0.447 |  | Amsterdam Procurement Unit.
ELAECD4T102 | *25F | (CD4 analyser PIMA) CONTROL BEAD STANDARD CARTR. 260400011 | 1 | 37 |  | EUR | 2018-02-27 | 0.114 | 3.4 |  | Amsterdam Procurement Unit.
ELAECD4T201 | *CF | (CD4 Partec Cyflow II) REAGENT KIT, absol.,100 tests 05-8401 | 1 | 175 |  | EUR | 2018-02-27 | 0.319 | 1.16 |  | Amsterdam Procurement Unit.
ELAECD4T202 | *CF | (CD4 Partec Cyflow II) REAGENT KIT,absol+%,100 tests 05-8405 | 1 | 250 |  | EUR | 2018-02-27 | 0.577 | 2.32 |  | Amsterdam Procurement Unit.
ELAECD4T208 | *CF | (CD4 Partec Cyflow II) CHECK BEADS, 2x25ml, 50 tests 05-4011 | 1 | 37 |  | EUR | 2018-02-27 | 0.152 | 1.26 |  | Amsterdam Procurement Unit.
ELAECD4T301 | *0F | (CD4 FACSCount) REAGENTS KIT, absolute count [BD-342512] | 1 | 239.53 |  | EUR | 2018-02-27 | 0.32 | 3.6 |  | Amsterdam Procurement Unit.
ELAECD4T302 | *0F | (CD4 FACSCount) REAGENTS KIT, absolute count + % (BD-339010) | 1 | 255.34 |  | EUR | 2018-02-27 | 0.3 | 2.9 |  | Amsterdam Procurement Unit.
ELAECD4T305 | *0F | (CD4 FACSCount) CONTROL KIT, 25 tests, 4 levels [BD-340166] | 1 | 200.9 |  | EUR | 2018-02-27 | 0.25 | 2 |  | Amsterdam Procurement Unit.
ELAECEEA303 | J(P)/NS | (centrifuge Eppendorf 5804) AEROSOL-TIGHT CAP 5804712005 | 2 | 47.65 |  | EUR | 2018-02-27 |  |  |  | Amsterdam Procurement Unit.
ELAECEEA304 | J(P)/NS | (centr. Eppendorf 5804) ROTOR LID, aerosol tight 5490025806 | 1 | 77.9 |  | EUR | 2018-02-27 | 0.15 | 0.5 |  | Amsterdam Procurement Unit.
ELAECEES305 | J(P)/NS | (centr. Eppendorf 5804) ROTOR, FA-45-30-11, aerosol tight | 1 | 537 |  | EUR | 2018-02-27 | 0.6 | 3 |  | Amsterdam Procurement Unit.
ELAECEHS101 |  | (centrifuge Haematokrit210) FUSE T 3.15 AH/250V ref. E997 | 1 | 1.6 |  | EUR | 2018-02-27 | 0.01 | 0.05 |  | Amsterdam Procurement Unit.
ELAECEHS102 |  | (centrifuge Haematokrit210) PADDED SHELLS | 1 | 19 |  | EUR | 2018-02-27 |  |  |  | Amsterdam Procurement Unit.
ELAECEHS103 |  | (centrifuge Haematokrit210) SEALING RING | 1 | 52 |  | EUR | 2018-02-27 |  |  |  | Amsterdam Procurement Unit.
ELAECENA1801 | J(P)/NS | (centrifuge Sigma 4-5L) SEALING CAP, for 13650 bucket 17170 | 1 | 101.4 |  | EUR | 2018-02-27 |  |  |  | Amsterdam Procurement Unit.
ELAECENA901 |  | (cent. Hettich EBA200) ANGLE-ROTOR w/o buckets E3694 | 1 | 94 |  | EUR | 2018-02-27 |  |  |  | Amsterdam Procurement Unit.
ELAECENA902 | J(P) | (centrifuge Hettich EBA200) ADAPTOR, 13.5 x 79 mm 1058 | 1 | 12.15 |  | EUR | 2018-02-27 |  |  |  | Amsterdam Procurement Unit.
ELAECENA904 |  | (centrifuge Hettich EBA200) ADAPTOR tube 13.5x60mm 1063-8 | 8 | 8.6875 |  | EUR | 2018-02-27 |  |  |  | Amsterdam Procurement Unit.
ELAECENC001 |  | (centrifuge Hettich) GREASE, 50 g, tube | 1 | 27 |  | EUR | 2018-02-27 |  |  |  | Amsterdam Procurement Unit.
ELAECENE10- | J(P)/NS | CENTRIFUGE, electrical (Hettich MIKRO 200), 20 tubes | 1 | 1708 |  | EUR | 2018-02-27 | 12 | 27 |  | Amsterdam Procurement Unit.
ELAECENE1M- |  | CENTRIFUGE, hand-operated for 4 tubes 15 ml | 1 | 120.69 |  | EUR | 2018-02-27 | 2.05 | 7.8 |  | Amsterdam Procurement Unit.
ELAECENE9-- |  | CENTRIFUGE, electrical (Hettich EBA 200), 8 tubes, 230V | 1 | 867.75 |  | EUR | 2018-02-27 | 4 | 20 |  | Amsterdam Procurement Unit.
ELAECENEH3- | J(P) | CENTRIFUGE, haematocrit, electrical (Hettich Haematokrit210) | 1 | 1258 |  | EUR | 2018-02-27 | 10 | 30 |  | Amsterdam Procurement Unit.
ELAECENS402 |  | (centrifuge Hettich EBA20/200) FUSE T 1.6 AH/250V, E891 | 1 | 2 |  | EUR | 2018-02-27 |  |  |  | Amsterdam Procurement Unit.
ELAECENS403 |  | (centrifuge Hettich EBA 20) POWER SUPPLY BOARD, E1853 | 1 | 175 |  | EUR | 2018-02-27 | 0.4 | 1 |  | Amsterdam Procurement Unit.
ELAECENS4E4 | NS | (centrifuge Hettich EBA 20) CONTROL PANEL E1422 | 1 | 102 |  | EUR | 2018-02-27 | 0.4 | 1 |  | Amsterdam Procurement Unit.
ELAECENS903 |  | (cent. Hettich EBA200) OUTER SIGHT-GLASS +gluing ring E1323 | 1 | 17.5 |  | EUR | 2018-02-27 |  |  |  | Amsterdam Procurement Unit.
ELAECENS904 |  | (cent. Hettich EBA200) CONNECTOR PLUG E3329 | 1 | 33.5 |  | EUR | 2018-02-27 |  |  |  | Amsterdam Procurement Unit.
ELAECENS905 |  | (cent. Hettich EBA200) LID E3745 | 1 | 29 |  | EUR | 2018-02-27 |  |  |  | Amsterdam Procurement Unit.
ELAECENS907 |  | (cent. Hettich EBA200) RUBBER FOOT cpl. E3811 | 1 | 11.5 |  | EUR | 2018-02-27 |  |  |  | Amsterdam Procurement Unit.
ELAECENS908 |  | (cent. Hettich EBA200) LID cpl. E3813 | 1 | 94 |  | EUR | 2018-02-27 |  |  |  | Amsterdam Procurement Unit.
ELAECENS909 |  | (cent. Hettich EBA200) CONTROL PANEL E Plus E3824 | 1 | 102 |  | EUR | 2018-02-27 |  |  |  | Amsterdam Procurement Unit.
ELAECENS910 |  | (cent. Hettich EBA200) SEALING RING E4004 | 1 | 52 |  | EUR | 2018-02-27 |  |  |  | Amsterdam Procurement Unit.
ELAECERE1-- | J(P) | CENTRIFUGE, electrical refrigerated (Hettich 420R) | 1 | 7010.24 |  | EUR | 2018-02-27 | 145 | 668 |  | Amsterdam Procurement Unit.
ELAECOIE1-- | J(P) | COAGULATOR / INSPISSATOR, for Lowenstein-Jensen medium | 1 | 3695.37 |  | EUR | 2018-02-27 | 32 | 237 |  | Amsterdam Procurement Unit.
ELAECOIS201 | J(P)/NS | (bath coagulator) HEATING ELEMENT 60-82301 | 50 | 1.9 |  | EUR | 2018-02-27 |  |  |  | Amsterdam Procurement Unit.
ELAEDENE2-- | J(P)/NS | DENSITOMETER (DEN-1), LED, range 0.3 - 15.0, 100 - 240V | 1 | 482 |  | EUR | 2018-02-27 | 0.7 | 1.75 |  | Amsterdam Procurement Unit.
ELAEDENT201 | J(P)/*F/NS | (densitometer DEN-1) MCFARLAND STANDARDS SET, 16mm tubes | 1 | 306 |  | EUR | 2018-02-27 |  |  |  | Amsterdam Procurement Unit.
ELAEDISC101 | R | (water distiller) CLEANER, 2.5 l, bot. | 1 | 55.82 |  | EUR | 2018-02-27 | 2.5 | 4 |  | Amsterdam Procurement Unit.
ELAEDISE1-- | J(P) | DISTILLER MACHINE, 4 litres/hour, 3kW, 220V, 50/60Hz | 1 | 1059.64 |  | EUR | 2018-02-27 | 15 | 34 |  | Amsterdam Procurement Unit.
ELAEDISS102 | J(P) | (water distiller W4000) HEATER A6/6 | 1 | 417.09 |  | EUR | 2018-02-27 | 1.37 | 12 |  | Amsterdam Procurement Unit.
ELAEDISS103 | J(P) | (water distiller W4000) GASKET KIT W4000/GK | 1 | 44 |  | EUR | 2018-02-27 | 0.275 | 0.8 |  | Amsterdam Procurement Unit.
ELAEDISS104 | J(P) | (water distiller W4000) HOSE KIT W4000/HK | 1 | 22 |  | EUR | 2018-02-27 | 0.256 | 3.75 |  | Amsterdam Procurement Unit.
ELAEELAC303 | J(P)/NS | (electrolyte HumaLyte Plus 3) REAGENT PACK 17470/82 | 1 | 117.6 |  | EUR | 2018-02-27 | 1.67 | 4.68 |  | Amsterdam Procurement Unit.
ELAEELAC304 | J(P)/NS | (electrolyte HumaLyte Plus 3) QC SOLUTION, 100ml 17470/70 | 1 | 18.3 |  | EUR | 2018-02-27 | 0.119 | 0.484 |  | Amsterdam Procurement Unit.
ELAEELAC305 | J(P)/NS | (electrolyte HumaLyte Plus 3) NA CONDITIONER, 100ml 17470/79 | 1 | 23.8 |  | EUR | 2018-02-27 | 0.119 | 0.484 |  | Amsterdam Procurement Unit.
ELAEELAC306 | J(P)/NS | (electrolyte HumaLyte Plus 3) THERMAL PRINTER PAPER 18144/5 | 5 | 3.54 |  | EUR | 2018-02-27 | 0.07 | 0.12 |  | Amsterdam Procurement Unit.
ELAEELAC307 | J(P)/NS | (HumaLyte Plus 3) K FILLING SOLUTION, 100 ml, bot.17470/74 | 1 | 18.3 |  | EUR | 2018-02-27 | 0.119 | 0.484 |  | Amsterdam Procurement Unit.
ELAEELAC308 | J(P)/NS | (HumaLyte Plus 3) NA/CL/PH FILLING SOLUTION, 100 ml, bot. | 1 | 18.3 |  | EUR | 2018-02-27 | 0.119 | 0.484 |  | Amsterdam Procurement Unit.
ELAEELAC309 | J(P)/NS | (HumaLyte Plus 3) REFERENCE FILLING SOLUTION, 100 ml, bot. | 1 | 18.3 |  | EUR | 2018-02-27 | 0.119 | 0.484 |  | Amsterdam Procurement Unit.
ELAEELAC310 | J(P)/NS | (HumaLyte Plus 3) WEEKLY CLEANING SOLUTION, 100 ml, bot. | 1 | 18.3 |  | EUR | 2018-02-27 | 0.119 | 0.484 |  | Amsterdam Procurement Unit.
ELAEELAC402 | NS | (electrolyte an. Spotchem EL) PIPETTE TIP, pink 22963 | 1000 | 0.1923 |  | EUR | 2018-02-27 | 0.00034 | 0.0031 |  | Amsterdam Procurement Unit.
ELAEELAC404 | NS | (electrolyte an. Spotchem EL) THERMIC PRINTER PAPER 31478 | 5 | 2.19 |  | EUR | 2018-02-27 |  |  |  | Amsterdam Procurement Unit.
ELAEELAE3-- | J(P)/R/NS | ELECTROLYTE ANALYZER (ISE), HumaLyte Plus 3 | 1 | 2748 |  | EUR | 2018-02-27 | 13.3 | 124 |  | Amsterdam Procurement Unit.
ELAEELAE4-- | J(P)/NS | ELECTROLYTE ANALYSER (Spotchem EL SE-1520) 100-240V 50-60Hz | 1 | 3580 |  | EUR | 2018-02-27 | 1.5 | 6 |  | Amsterdam Procurement Unit.
ELAEELAS301 | J(P)/NS | (electrolyte an.HumaLyte Plus3) Cl ELECTRODE (Cl-) 17470/13 | 1 | 88.5 |  | EUR | 2018-02-27 | 0.04 | 0.168 |  | Amsterdam Procurement Unit.
ELAEELAS302 | J(P)/NS | (electrolyte HumaLyte Plus 3) REFERENCE MEMBRANE 17470/19 | 1 | 18.7 |  | EUR | 2018-02-27 | 0.001 | 0.484 |  | Amsterdam Procurement Unit.
ELAEELAS311 | J(P)/NS | (electrolyte HumaLyte Plus 3) NA ELECTRODE 17470/12 | 1 | 88.6 |  | EUR | 2018-02-27 | 0.055 | 0.168 |  | Amsterdam Procurement Unit.
ELAEELAS312 | J(P)/NS | (electrolyte HumaLyte Plus 3) INTERNAL ELECTRODE 17470/18 | 1 | 10.6 |  | EUR | 2018-02-27 | 0.002 | 0.484 |  | Amsterdam Procurement Unit.
ELAEELAS313 | J(P)/NS | (electrolyte HumaLyte Plus 3) K ELECTRODE (K+) 17470/11 | 1 | 88.7 |  | EUR | 2018-02-27 | 0.04 | 0.168 |  | Amsterdam Procurement Unit.
ELAEELAS314 | J(P)/NS | (electrolyte HumaLyte Plus 3) REFERENCE ELECTRODE 17470/17 | 1 | 95 |  | EUR | 2018-02-27 | 0.056 | 0.168 |  | Amsterdam Procurement Unit.
ELAEELAT401 | *C/NS | (electrolyte analyser Spotchem EL) E-PLATE (Na/K/Cl) 31637 | 50 | 3.9568 |  | EUR | 2018-02-27 |  |  |  | Amsterdam Procurement Unit.
ELAEELIA103 |  | (ELISA BioTek ELx800/800TS) TEST PLATE CALIBRATION, 7260522E | 1 | 1221 |  | EUR | 2018-02-27 |  |  |  | Amsterdam Procurement Unit.
ELAEELIA105 |  | (ELISA BioTek ELx800/800TS) FILTER ABSORB. 340 UV. 7334340 | 1 | 416.3 |  | EUR | 2018-02-27 |  |  |  | Amsterdam Procurement Unit.
ELAEELIA106 |  | (ELISA BioTek ELx800/800TS) ADAPTER for USB conn 75135 | 1 | 186.25 |  | EUR | 2018-02-27 |  |  |  | Amsterdam Procurement Unit.
ELAEELIA107 |  | (ELISA BioTek ELx800/800TS) FILTER,ABSORBENCE 450 UV 7334450 | 1 | 477.21 |  | EUR | 2018-02-27 | 0.05 |  |  | Amsterdam Procurement Unit.
ELAEELIA108 |  | (ELISA BioTek ELx800/800TS) FILTER,ABSORBENCE 630 UV 7334630 | 1 | 477.21 |  | EUR | 2018-02-27 | 0.05 |  |  | Amsterdam Procurement Unit.
ELAEELIA109 |  | (ELISA BioTek ELx800/800TS) FILTER,ABSORBENCE 405 UV 7334405 | 1 | 446.01 |  | EUR | 2018-02-27 |  |  |  | Amsterdam Procurement Unit.
ELAEELIA206 |  | (ELISA BioTek ELx50) ASPIRATE TUBE STYLUS 4072042 | 1 | 14.5 |  | EUR | 2018-02-27 |  |  |  | Amsterdam Procurement Unit.
ELAEELIA207 |  | (ELISA BioTek ELx50) DISPENSE TUBE STYLUS 4072043 | 1 | 14.5 |  | EUR | 2018-02-27 |  |  |  | Amsterdam Procurement Unit.
ELAEELIA208 |  | (ELISA BioTek ELx50) RUBBER STOPPER, waste bot. 4072034 | 1 | 56.55 |  | EUR | 2018-02-27 |  |  |  | Amsterdam Procurement Unit.
ELAEELIA209 |  | (ELISA BioTek ELx50) STYLUS KIT 4070523 | 1 | 100.05 |  | EUR | 2018-02-27 |  |  |  | Amsterdam Procurement Unit.
ELAEELIC104 |  | (ELISA BioTek ELx800/800TS) CALIBRATION REAGENT 25ml 7120779 | 1 | 83 |  | EUR | 2018-02-27 |  |  |  | Amsterdam Procurement Unit.
ELAEELIC212 |  | (ELISA BioTek ELx50) ENZYME ACTIVE DETERGENT | 1 | 43.6 |  | EUR | 2018-02-27 | 1.8 | 3 |  | Amsterdam Procurement Unit.
ELAEELIE3-- | J(P)/NS | ELISA WASHER (BioTek 50TS), 100-240 V, 50-60 Hz | 1 | 5709.51 |  | EUR | 2018-02-27 |  |  |  | Amsterdam Procurement Unit.
ELAEELIE4-- | J(P)/NS | ELISA READER (BioTek 800TS), 100-240V 50-60 Hz | 1 | 4880.64 |  | EUR | 2018-02-27 |  |  |  | Amsterdam Procurement Unit.
ELAEELIS102 |  | (ELISA BioTek ELx800/800TS) LAMP 7330513 | 1 | 90.62 |  | EUR | 2018-02-27 |  |  |  | Amsterdam Procurement Unit.
ELAEELIS211 |  | (ELISA BioTek ELx50) CHECK VALVES, x2, 68061 | 1 | 39.15 |  | EUR | 2018-02-27 |  |  |  | Amsterdam Procurement Unit.
ELAEELIT101 | *CF/R | (ELISA) KIT TSH, plate 96 tests (Human 54030) | 1 | 53.5 |  | EUR | 2018-02-27 | 0.4 | 0.5 |  | Amsterdam Procurement Unit.
ELAEELIT102 | *CF | (ELISA) IMMUNOASSAY PLUS CONTROL, trilevel (Lyphocheck 370) | 1 | 98.27 |  | EUR | 2018-02-27 |  |  |  | Amsterdam Procurement Unit.
ELAEFLUC301 | J(P) | (MicroMGIT) CALIBRATION TUBE, 1 tube [BD-441049] | 1 | 97.8 |  | EUR | 2018-02-27 | 0.01 | 0.02 |  | Amsterdam Procurement Unit.
ELAEFLUE3-- | J(P) | (MicroMGIT) FLUORESCENCE READER [BD-445923] | 1 | 779.83 |  | EUR | 2018-02-27 | 0.7 | 10 |  | Amsterdam Procurement Unit.
ELAEFSPC102 | J(P)/NS | (fluorescent spectro Qubit® 3.0) ASSAY TUBE, 500µl, PP | 500 | 0.117 |  | EUR | 2018-02-27 | 0.0008 | 0.0045 |  | Amsterdam Procurement Unit.
ELAEFSPE1-- | J(P)/NS | FLUORESCENT SPECTROPHOTOMETER (Qubit® 3.0) | 1 | 1600 |  | EUR | 2018-02-27 | 0.85 | 4.5 |  | Amsterdam Procurement Unit.
ELAEFSPT101 | J(P)/*BF/NS | (fluorescent spectro Qubit® 3.0) dsDNA BR ASSAY KIT | 100 | 0.697 |  | EUR | 2018-02-27 | 0.005 | 0.0294 |  | Amsterdam Procurement Unit.
ELAEGLUA200 | NS | GLUCOMETER, blood glucose monitor(Nova StatStrip)mg/dl, only | 1 | 40 |  | EUR | 2018-02-27 |  |  |  | Amsterdam Procurement Unit.
ELAEGLUA201 | NS | GLUCOMETER, blood glucose monitor(Nova StatStrip)µmol/l,only | 1 | 40 |  | EUR | 2018-02-27 |  |  |  | Amsterdam Procurement Unit.
ELAEGLUA202 |  | (glucometer Nova StatStrip) STORAGE BOX | 1 | 4.8123 |  | EUR | 2018-02-27 |  |  |  | Amsterdam Procurement Unit.
ELAEGLUA203 |  | (glucometer Nova StatStrip) BATTERY 3V, DL2450 | 10 | 2.85 |  | EUR | 2018-02-27 | 0.006 | 0.03 |  | Amsterdam Procurement Unit.
ELAEGLUE2-- |  | GLUCOMETER, blood glucose monitor (Nova StatStrip) mg/dl | 1 | 102.22 |  | EUR | 2018-02-27 | 1 | 10 |  | Amsterdam Procurement Unit.
ELAEGLUT201 | *F | (glucometer Nova StatStrip) STRIP ref. 42214 | 100 | 0.2 |  | EUR | 2018-02-27 | 0.0005 | 0.0124 |  | Amsterdam Procurement Unit.
ELAEGLUT211 | *25F | (glucometer Nova StatStrip) CONTROL SOL. low, 4ml vial 46947 | 1 | 3.82 |  | EUR | 2018-02-27 | 0.016 | 0.78 |  | Amsterdam Procurement Unit.
ELAEGLUT212 | *25F | (glucometer Nova StatStrip) CONTROL SOL.normal 4ml vial46948 | 1 | 3.82 |  | EUR | 2018-02-27 | 0.016 | 0.78 |  | Amsterdam Procurement Unit.
ELAEGLUT213 | *25F | (glucometer Nova StatStrip) CONTROL SOL.high, 4ml vial 46949 | 1 | 3.82 |  | EUR | 2018-02-27 | 0.016 | 0.78 |  | Amsterdam Procurement Unit.
ELAEHAAA101 | J(P)/NS | (HA SYSMEX KX21) PRINTER FTP-421MCL001-R BB802856 | 1 | 352.89 |  | EUR | 2018-02-27 |  |  |  | Amsterdam Procurement Unit.
ELAEHAAC101 | R | (HA SYSMEX KX21-XP300) CELL CLEAN, 50 ml | 1 | 44.7 |  | EUR | 2018-02-27 | 0.084 | 0.18 |  | Amsterdam Procurement Unit.
ELAEHAAC102 | *F | (HA SYSMEX KX21-XP300) STROMALYSER, 3 x 500 ml | 1 | 137.85 |  | EUR | 2018-02-27 | 0.04 | 3.2 |  | Amsterdam Procurement Unit.
ELAEHAAC103 | *F | (HA SYSMEX KX21-XP300) CELL PACK, 20 l bottle | 1 | 29.85 |  | EUR | 2018-02-27 | 0.7 | 24 |  | Amsterdam Procurement Unit.
ELAEHAAC104 |  | (HA SYSMEX KX21-XP300) THERMAL PAPER, TP 2 | 50 | 1.58 |  | EUR | 2018-02-27 | 0.08544 | 0.17 |  | Amsterdam Procurement Unit.
ELAEHAAC105 |  | (HA SYSMEX KX21) SPARE PARTS KIT | 1 | 703.72 |  | EUR | 2018-02-27 | 0.04 | 1.09 |  | Amsterdam Procurement Unit.
ELAEHAAC402 | J(P)/*F/NS | (FACSCalibur) LYSING SOLUTION, 100 ml [BD-349202] | 1 | 62.31 |  | EUR | 2018-02-27 | 0.97 | 3 |  | Amsterdam Procurement Unit.
ELAEHAAC403 | J(P)/*0F/NS | (FACSCalibur) CaliBRITE BEADS, kit, 25 tests 340486 | 1 | 95.53 |  | EUR | 2018-02-27 | 0.3 | 1.4 |  | Amsterdam Procurement Unit.
ELAEHAAC404 | J(P)/*0F/NS | (FACSCalibur BD) CaliBRITE BEADS, APC, kit, 25 tests 340487 | 1 | 95.53 |  | EUR | 2018-02-27 | 3.75 | 1.2 |  | Amsterdam Procurement Unit.
ELAEHAAC406 | J(P)/NS | (FACSCalibur) PREVENTATIVE MAINTENANCE KIT [BD-343639] | 1 | 535.17 |  | EUR | 2018-02-27 | 0.4 | 10 |  | Amsterdam Procurement Unit.
ELAEHAAC601 | J(P)/*C/NS | (Hemocue WBC Diff) MICROCUVETTES, unit | 50 | 3.1 |  | EUR | 2018-02-27 | 0.00175 | 0.0045 |  | Amsterdam Procurement Unit.
ELAEHAAC602 | J(P)/-/NS | (Hemocue WBC Diff) CLEANER WBC PLUS, box of 5, 139130 | 1 | 13.5 |  | EUR | 2018-02-27 | 0.46 | 0.198 |  | Amsterdam Procurement Unit.
ELAEHAAE1-- | J(P)/R | HAEMATOLOGY ANALYSER (Sysmex XP 300), 115-240V, 50-60Hz | 1 | 7412.22 |  | EUR | 2018-02-27 | 40 | 200 |  | Amsterdam Procurement Unit.
ELAEHAAE6-- | J(P)/NS | WBC DIFF ANALYZER (HemoCue) | 1 | 899 |  | EUR | 2018-02-27 | 1.3 | 4.5 |  | Amsterdam Procurement Unit.
ELAEHAAS101 | J(P)/NS | (HA SYSMEX KX21) PANEL KEYBOARD 26395349 | 1 | 87.25 |  | EUR | 2018-02-27 |  |  |  | Amsterdam Procurement Unit.
ELAEHAAS102 | J(P)/NS | (HA SYSMEX KX21) PRESSURE PARTS SET for 21-Z-PSP 44368816 | 1 | 302.1 |  | EUR | 2018-02-27 |  |  |  | Amsterdam Procurement Unit.
ELAEHAAS103 | J(P)/NS | (HA SYSMEX KX21) VACUUM PARTS SET for 21-Z-PSV 44368802 | 1 | 302.1 |  | EUR | 2018-02-27 |  |  |  | Amsterdam Procurement Unit.
ELAEHAAS104 | J(P)/NS | (HA SYSMEX KX21) PCB, no. 6375 04350717 | 1 | 111.99 |  | EUR | 2018-02-27 |  |  |  | Amsterdam Procurement Unit.
ELAEHAAS105 | J(P)/NS | (HA SYSMEX KX21) FUSE, 125V/0.5A, UL-TSC-0.5A 26650463 | 10 | 1.95 |  | EUR | 2018-02-27 |  |  |  | Amsterdam Procurement Unit.
ELAEHAAS106 | J(P)/NS | (HA SYSMEX KX21) FUSE, 250V/2A, no. 19195 26652926 | 10 | 0.89 |  | EUR | 2018-02-27 |  |  |  | Amsterdam Procurement Unit.
ELAEHAAS107 | J(P)/NS | (HA SYSMEX KX21) FUSE, 250V/3.15A, ST4-3.15A-N1 26651091 | 10 | 1.04 |  | EUR | 2018-02-27 |  |  |  | Amsterdam Procurement Unit.
ELAEHAAS108 | NS | (HA SYSMEX XP300) SPARE PARTS KIT | 1 | 703.72 |  | EUR | 2018-02-27 |  |  |  | Amsterdam Procurement Unit.
ELAEHAAS109 | J(P)/NS | (HA SYSMEX KX21) CUBITAINER SPOUT KIT, no. 1 94317811 | 1 | 37.76 |  | EUR | 2018-02-27 |  |  |  | Amsterdam Procurement Unit.
ELAEHAAS110 | NS | (HA SYSMEX KX21-XP300) PIPETTE NO. 57 44116347 | 1 | 23.43 |  | EUR | 2018-02-27 | 0.1 | 0.2 |  | Amsterdam Procurement Unit.
ELAEHAAS112 |  | (HA SYSMEX KX21) FITTING NO.9-A, 44234608 | 1 | 14.31 |  | EUR | 2018-02-27 | 0.01 | 0.07 |  | Amsterdam Procurement Unit.
ELAEHAAS113 |  | (HA SYSMEX KX21) TUBE SILICONE 1/8IN X 1/4IN F7, 44252874 | 1 | 91.81 |  | EUR | 2018-02-27 | 0.3 | 0.5 |  | Amsterdam Procurement Unit.
ELAEHAAS114 |  | (HA SYSMEX KX21) TUBE PHARMED BPT 1/8IN X 1/4IN, 44264865 | 1 | 33.86 |  | EUR | 2018-02-27 | 0.4 | 0.05 |  | Amsterdam Procurement Unit.
ELAEHAAS115 |  | (HA SYSMEX KX21) PU PROTECTION FILTER NO.1 ASSY, 93334310 | 1 | 15.63 |  | EUR | 2018-02-27 | 0.04 | 0.8 |  | Amsterdam Procurement Unit.
ELAEHAAS116 |  | (HA SYSMEX KX21) PNEUMATIC UNIT KX-21 (XP SERIES), 97329842 | 1 | 931.05 |  | EUR | 2018-02-27 | 8.25 | 23.32 |  | Amsterdam Procurement Unit.
ELAEHAAS117 |  | (HA SYSMEX KX21) WASTE CHAMBER NO.35 C-7/XN SERIES, 96333470 | 1 | 65.1 |  | EUR | 2018-02-27 | 0.09 | 2.8 |  | Amsterdam Procurement Unit.
ELAEHAAT001 | *CF | (HA) EIGHTCHECK CONTROL 3WP-L BLOOD, low 1.5 ml vial | 1 | 12.69 |  | EUR | 2018-02-27 | 0.006 | 0.005 |  | Amsterdam Procurement Unit.
ELAEHAAT002 | *CF | (HA) EIGHTCHECK CONTROL 3WP-N BLOOD, normal 1.5 ml v. | 1 | 12.69 |  | EUR | 2018-02-27 | 0.006 | 0.005 |  | Amsterdam Procurement Unit.
ELAEHAAT003 | *CF | (HA) EIGHTCHECK CONTROL 3WP-H BLOOD, high 1.5 ml vial | 1 | 12.69 |  | EUR | 2018-02-27 | 0.006 | 0.005 |  | Amsterdam Procurement Unit.
ELAEHAAT301 | J(P)/*CF | (HA HUMACOUNT) CONTROL KIT, 3 x 2.5 ml | 1 | 54.2 |  | EUR | 2018-02-27 |  |  |  | Amsterdam Procurement Unit.
ELAEHAAT401 | J(P)/*0F/NS | (FACSCalibur) MultiTEST CD3/CD8/CD45/CD4, 50 tests [342447] | 1 | 174.75 |  | EUR | 2018-02-27 | 2.23 | 28 |  | Amsterdam Procurement Unit.
ELAEHAAT405 | J(P)/*0F/NS | (FACSCalibur BD) TruCOUNT CONTROL BEADS, 30 tests 340335 | 1 | 157.85 |  | EUR | 2018-02-27 | 0.35 | 2.6 |  | Amsterdam Procurement Unit.
ELAEHAEA401 | NS | (haemoglobinometer DHT) CUVETTE, glass | 4 | 16.6823 |  | EUR | 2018-02-27 | 0.0416 | 0.208 |  | Amsterdam Procurement Unit.
ELAEHAEC001 | - | (HemoCue Hb 201+/301) CLEANER, 5pcs, HE139123 | 1 | 9.29 |  | EUR | 2018-02-27 | 0.046 | 0.198 |  | Amsterdam Procurement Unit.
ELAEHAEE3-- |  | HAEMOGLOBIN PHOTOMETER (HemoCue Hb 301) tropicalized | 1 | 297.64 |  | EUR | 2018-02-27 | 1.24 | 0.79 |  | Amsterdam Procurement Unit.
ELAEHAES201 |  | (HemoCue Hb 201/301) TRANSFORMER | 1 | 31.55 |  | EUR | 2018-02-27 |  |  |  | Amsterdam Procurement Unit.
ELAEHAET202 | *BF | (HemoCue Hb 201+) CONTROL SOLUTION, low, 2 x 1 ml vials | 1 | 14.22 |  | EUR | 2018-02-27 | 0.02 | 0.0135 |  | Amsterdam Procurement Unit.
ELAEHAET203 | *BF | (HemoCue Hb 201+) CONTROL SOLUTION, normal, 2 x 1 ml vials | 1 | 14.22 |  | EUR | 2018-02-27 | 0.02 | 0.0135 |  | Amsterdam Procurement Unit.
ELAEHAET204 | *BF | (HemoCue Hb 201+) CONTROL SOLUTION, high 2 x 1 ml vials | 1 | 14.22 |  | EUR | 2018-02-27 | 0.02 | 0.0135 |  | Amsterdam Procurement Unit.
ELAEHAET205 | *F | (HemoCue Hb 201+) MICROCUVETTE, s.u. | 100 | 0.4208 |  | EUR | 2018-02-27 | 0.00175 | 0.0045 |  | Amsterdam Procurement Unit.
ELAEHAET302 | *BF | (HemoCue Hb 301) CONTROL SOLUTION, low, 2 x 1 ml vials | 1 | 22.5 |  | EUR | 2018-02-27 | 0.02 | 0.0135 |  | Amsterdam Procurement Unit.
ELAEHAET303 | *BF | (HemoCue Hb 301) CONTROL SOLUTION, normal, 2 x 1 ml vials | 1 | 22.5 |  | EUR | 2018-02-27 | 0.02 | 0.0135 |  | Amsterdam Procurement Unit.
ELAEHAET304 | *CF | (HemoCue Hb 301) CONTROL SOLUTION, high, 2 x 1 ml vials | 1 | 22.5 |  | EUR | 2018-02-27 | 0 | 0 |  | Amsterdam Procurement Unit.
ELAEHAET305 | - | (HemoCue Hb 301) MICROCUVETTE, s.u. | 200 | 0.28 |  | EUR | 2018-02-27 | 0.00175 | 0.0045 |  | Amsterdam Procurement Unit.
ELAEHMEA103 | J(P)/NS | (LeadCare II) LABEL PRINTER 70-3447 | 1 | 192.811 |  | EUR | 2018-02-27 | 1.72 |  |  | Amsterdam Procurement Unit.
ELAEHMEC102 | J(P)/NS | (LeadCare II) TREATMENT REAGENT TUBE KIT, 24 pieces 70-3614 | 1 | 21.8112 |  | EUR | 2018-02-27 | 0.166 | 0.85 |  | Amsterdam Procurement Unit.
ELAEHMEC104 | J(P)/NS | (LeadCare II) PRINTER ROLL 70-3443 | 2 | 8.7245 |  | EUR | 2018-02-27 | 0.18 |  |  | Amsterdam Procurement Unit.
ELAEHMEE1-- | J(P)/NS | BLOOD LEAD ANALYZER (LeadCare II) | 1 | 1117.606 |  | EUR | 2018-02-27 | 3.45 |  |  | Amsterdam Procurement Unit.
ELAEHMET101 | J(P)/*25/NS | TEST, BLOOD LEAD, (LeadCare II), wb, 1 test 70-9000 | 432 | 3.4898 |  | EUR | 2018-02-27 | 0.013 |  |  | Amsterdam Procurement Unit.
ELAEHMET103 | J(P)/*25/R/NS | TEST, BLOOD LEAD, (LeadCare II), wb, 1 test 70-6762 | 48 | 3.926 |  | EUR | 2018-02-27 | 0.02 |  |  | Amsterdam Procurement Unit.
ELAEINCE3-- | J(P) | INCUBATOR (Thermo IMC18 ) 18 l, 120-230V 50-60Hz | 1 | 577.76 |  | EUR | 2018-02-27 | 7.5 | 50 |  | Amsterdam Procurement Unit.
ELAEINCE5-- | J(P) | INCUBATOR 75l (HeraTherm IGS60), 230V 50-60Hz | 1 | 1188 |  | EUR | 2018-02-27 | 40 | 230 |  | Amsterdam Procurement Unit.
ELAEINCS701 | NS | (incubator Thermo UB6420) AIR CIRCULATION FAN 3001298 | 1 | 626 |  | EUR | 2018-02-27 |  |  |  | Amsterdam Procurement Unit.
ELAELACE2-- |  | BLOOD ANALYSER, LACTATE (Accutrend Plus), 05050472171 | 1 | 80.26 |  | EUR | 2018-02-27 | 0.625 | 1.655 |  | Amsterdam Procurement Unit.
ELAELACT201 |  | (analyser Accutrend Plus) STRIPS, lactate 3012654016 | 25 | 1.55 |  | EUR | 2018-02-27 | 0.00136 | 0.00512 |  | Amsterdam Procurement Unit.
ELAELACT202 | *F | (lactate analyser Accutrend Plus) CONTROL SOLUTION | 1 | 14.32 |  | EUR | 2018-02-27 | 0.034 | 0.12 |  | Amsterdam Procurement Unit.
ELAEMBIA102 |  | (mb GeneXpert) CROSSED CABLE 700-0555 | 1 | 10.4694 |  | EUR | 2018-02-27 | 0.3 | 0.8 |  | Amsterdam Procurement Unit.
ELAEMBIA103 |  | (mb GeneXpert) SCANNER BAR CODE 800-0232 | 1 | 697.9585 |  | EUR | 2018-02-27 | 0.4 | 1.2 |  | Amsterdam Procurement Unit.
ELAEMBIA121 | J(P) | (mb GeneXpert GX-IV) DESKTOP COMPUTER | 1 | 1653.2891 |  | EUR | 2018-02-27 | 5.9 | 36 |  | Amsterdam Procurement Unit.
ELAEMBIA501 | J(PE)/NS | (auto-hybrid device GT-Blot 48®) TRAY, 2 x 48 wells 1003/5 | 1 | 2.9 |  | EUR | 2018-02-27 | 0.5 | 2.64 |  | Amsterdam Procurement Unit.
ELAEMBIC004 | J(P)/NS | STRIP 8-PCR TUBES, 0.2ml, clear, hinged lid 0030 124.359 | 960 | 0.1539 |  | EUR | 2018-02-27 | 0.002 | 0.00016 |  | Amsterdam Procurement Unit.
ELAEMBIC114 |  | (mb GeneXpert GX-IV) Xpert CHECK KIT, XPERTCHECK-CE-5 | 1 | 392.6016 |  | EUR | 2018-02-27 |  |  |  | Amsterdam Procurement Unit.
ELAEMBIC118 | NS | (mb GeneXpert) BUFFER AL, for DNA purification(QIAGEN 19075) | 1 | 107.6 |  | EUR | 2018-02-27 |  |  |  | Amsterdam Procurement Unit.
ELAEMBIC119 | J(P)/*25F/NS | (mb GeneXpert) POLYVINYLPYRROLIDONE, powder 100g(P0930-100G) | 1 | 147.72 |  | EUR | 2018-02-27 |  |  |  | Amsterdam Procurement Unit.
ELAEMBIC120 | J(P)/NS | (mb GeneXpert) PYREX GLASS FIBER WOOL, 8µm pore (SA Z255890) | 24 | 40.0071 |  | EUR | 2018-02-27 |  |  |  | Amsterdam Procurement Unit.
ELAEMBIC201 | J(P)/*25F/R/NS | (mb NucliSENS) SAMPLE PREP (D)NA PURFICATION SET, viral NA,1 | 96 | 5.9375 |  | EUR | 2018-02-27 | 0.043 | 0.244 |  | Amsterdam Procurement Unit.
ELAEMBIC202 | J(P)/*D/NS | (mb NucliSENS) PROTEINASE K, 100mg+ 1ml buffer 405-002-100 | 1 | 39.7 |  | EUR | 2018-02-27 | 0.01 | 0.01 |  | Amsterdam Procurement Unit.
ELAEMBIC203 | J(P)/NS | (mb NucliSENS) WATER, mol.biology grade, 1l, bot. SH30538.03 | 1 | 54.1 |  | EUR | 2018-02-27 | 1.13 | 1.6 |  | Amsterdam Procurement Unit.
ELAEMBIC307 | J(P)/NS | PIPETTE TIP, 1000 µl, filter, rack, Biosphere® quality | 1000 | 0.068 |  | EUR | 2018-02-27 | 0.00276 | 0.0178 |  | Amsterdam Procurement Unit.
ELAEMBIC308 | J(P)/NS | PIPETTE TIP, 200 µl, filter, rack, Biosphere® quality | 1920 | 0.05938 |  | EUR | 2018-02-27 | 0.00156 | 0.00838 |  | Amsterdam Procurement Unit.
ELAEMBIC309 | J(P)/NS | PIPETTE TIP, 20 µl, filter, rack, Biosphere® quality | 1920 | 0.05938 |  | EUR | 2018-02-27 | 0.00156 | 0.00838 |  | Amsterdam Procurement Unit.
ELAEMBIC310 | J(P)/NS | PIPETTE TIP, 10 µl, filter, rack, Biosphere® quality | 1920 | 0.05938 |  | EUR | 2018-02-27 | 0.00139 | 0.00838 |  | Amsterdam Procurement Unit.
ELAEMBIC311 | J(P)/NS | PLATE, PCR, 96 wells, Hard-Shell®, white shell/white well | 50 | 5.16 |  | EUR | 2018-02-27 | 0.0376 | 0.174 |  | Amsterdam Procurement Unit.
ELAEMBIC312 | J(P)/NS | SEAL for PCR PLATES, adhesive, clear, Microseal® B MSB-1001 | 100 | 1.63 |  | EUR | 2018-02-27 | 0.004 | 0.004 |  | Amsterdam Procurement Unit.
ELAEMBIC313 | J(P)/NS | CRYOTUBE with SCREWCAP, sterile, 1.8 ml, round bottom 055005 | 2000 | 0.4392 |  | EUR | 2018-02-27 | 0.0023 | 0.0156 |  | Amsterdam Procurement Unit.
ELAEMBIC314 | J(P)/NS | MICROTUBE, SafeSeal, PP, 1.5 ml, PCR performance tested | 1000 | 0.073 |  | EUR | 2018-02-27 | 0.0013 | 0.0105 |  | Amsterdam Procurement Unit.
ELAEMBIC315 | J(P)/NS | MICROTUBE, SafeSeal, PP, 2.0 ml, PCR performance tested | 1000 | 0.093 |  | EUR | 2018-02-27 | 0.0013 | 0.0105 |  | Amsterdam Procurement Unit.
ELAEMBIC502 | J(PE)/*D/NS | (mb GenoType) DNA Polymerase (HotStarTaq®), 120 units | 1 | 105 |  | EUR | 2018-02-27 |  |  |  | Amsterdam Procurement Unit.
ELAEMBIC506 | J(PE)/*AF/NS | (auto-hybrid device GT-Blot 48®) REAGENT SET, R003 | 1 | 0 |  | EUR | 2018-02-27 | 1.5 | 5.04 |  | Amsterdam Procurement Unit.
ELAEMBIC509 |  | TUBE PCR, 0.2ml, PP, conical, attached lid, non sterile | 1000 | 0.05575 |  | EUR | 2018-02-27 | 0.00025 | 2e-06 |  | Amsterdam Procurement Unit.
ELAEMBIC511 | J(P)/*B | (mb Hain LPA) DNA MANUAL EXTRACTION GENOLYSE KIT, 51610 | 1 | 50 |  | EUR | 2018-02-27 |  |  |  | Amsterdam Procurement Unit.
ELAEMBIE1-- | J(PME) | REAL-TIME PCR SYSTEM (GeneXpert GX-IV), 4 modules + computer | 1 | 14831.6175 |  | EUR | 2018-02-27 | 12 | 40 |  | Amsterdam Procurement Unit.
ELAEMBIE10- | J(P) | PCR CABINET (ESCO SCR-2A1), 230V 50-60Hz | 1 | 2307.4 |  | EUR | 2018-02-27 |  |  |  | Amsterdam Procurement Unit.
ELAEMBIE52- | J(P)/R | THERMAL CYCLER (GTQ-Cycler 96), 96 samples | 1 | 4595 |  | EUR | 2018-02-27 | 12 | 37 |  | Amsterdam Procurement Unit.
ELAEMBIS112 | J(P) | (mb GeneXpert GX-IV) SWAP PACK, 4 modules GX4-4-CAL | 1 | 1570.4066 |  | EUR | 2018-02-27 |  |  |  | Amsterdam Procurement Unit.
ELAEMBIS113 | J(P)/NS | (mb GeneXpert GX-IV) 1 MODULE, new 900-0386 | 1 | 2931.4256 |  | EUR | 2018-02-27 |  |  |  | Amsterdam Procurement Unit.
ELAEMBIS115 | J(P)/NS | (mb GeneXpert GX-IV) REMPLACEMENT MODULE BY 1 | 1 | 785.2033 |  | EUR | 2018-02-27 |  |  |  | Amsterdam Procurement Unit.
ELAEMBIS116 | J(P)/NS | (mb GeneXpert GX-IV) REMPLACEMENT MODULE BY 2 | 1 | 1046.9377 |  | EUR | 2018-02-27 |  |  |  | Amsterdam Procurement Unit.
ELAEMBIS117 | J(P)/NS | (mb GeneXpert GX-IV) REMPLACEMENT MODULE BY 3 | 1 | 1308.6721 |  | EUR | 2018-02-27 |  |  |  | Amsterdam Procurement Unit.
ELAEMBIS501 | J(P) | (incubator TwinCubator®) INCUBATION TRAY + COVER, 13610-1 | 1 | 330 |  | EUR | 2018-02-27 |  |  |  | Amsterdam Procurement Unit.
ELAEMBIT001 | J(P)/*D/NS | (ExaVir Load) TEST, ExaVir Load version 3, plasma, 1 test | 30 | 16.1403 |  | EUR | 2018-02-27 | 0.0346 | 0.2513 |  | Amsterdam Procurement Unit.
ELAEMBIT101 | J(PME)/*25F/R | (mb GeneXpert) TEST MTB/RIF, cartridge | 50 | 8.707 |  | EUR | 2018-02-27 | 0.072 | 0.31806 |  | Amsterdam Procurement Unit.
ELAEMBIT104 | J(P)/*25F | (mb GeneXpert) TEST HIV-1 Qual EID, cartridge | 10 | 15.6604 |  | EUR | 2018-02-27 | 0.05 | 0.7 |  | Amsterdam Procurement Unit.
ELAEMBIT105 | J(P)/*25F | (mb GeneXpert) TEST HIV-1 VL, cartridge | 10 | 14.6571 |  | EUR | 2018-02-27 | 0.05 | 0.7 |  | Amsterdam Procurement Unit.
ELAEMBIT107 | J(P)/*25F/NS | (mb GeneXpert) TEST HCV viral load, cartridge | 10 | 14.9189 |  | EUR | 2018-02-27 | 0.05 | 0.7 |  | Amsterdam Procurement Unit.
ELAEMBIT111 | J(PME)/*25F/R/NS | (mb GeneXpert) TEST MTB/RIF-ULTRA, cartr. GXMTB/RIF-ULTRA-50 | 50 | 8.707 |  | EUR | 2018-02-27 | 0.72 | 0.31806 |  | Amsterdam Procurement Unit.
ELAEMBIT301 | J(P)/*D/R/NS | (mb CFX96) TEST HIV 1, Generic HIV viral load, 1test | 440 | 6.1784 |  | EUR | 2018-02-27 | 0.0002727 | 0.00136 |  | Amsterdam Procurement Unit.
ELAEMBIT503 | J(P)/Mix/Check/NS | (mb GenoType) TEST, MTBDRPlus ver2.0 +Genolyse,1test 30496AM | 96 | 7.5 |  | EUR | 2018-02-27 | 0.0156 | 0.051 |  | Amsterdam Procurement Unit.
ELAEMBIT504 | J(P)/Mix/Check | (mb Hain LPA) TEST, MYCOBACTERIUM CM, VER 2.0, 1 test 29996A | 96 | 7.5 |  | EUR | 2018-02-27 | 0.0156 | 0.051 |  | Amsterdam Procurement Unit.
ELAEMBIT506 | J(P)/Mix/Check/NS | (mb GenoType) TEST, MYCOBACTERIUM MTBC, 1 test 30196 | 96 | 7.5 |  | EUR | 2018-02-27 |  |  |  | Amsterdam Procurement Unit.
ELAEMBIT507 | J(P)/Mix/Check | (mb HAIN LPA) GENOTYPE, MTBDRsl, ver. 2.0, 1 test, 31796A | 96 | 7.5 |  | EUR | 2018-02-27 | 0.0156 | 0.051 |  | Amsterdam Procurement Unit.
ELAEMDSA101 | J(P) | (BACTEC MGIT) 2-TUBES CARRIER SET, kit [BD-445946] | 1 | 33.03 |  | EUR | 2018-02-27 | 0.02 | 0.1 |  | Amsterdam Procurement Unit.
ELAEMDSA102 | J(P) | (BACTEC MGIT) 5-TUBES CARRIER SET, kit [BD-445943] | 1 | 33.03 |  | EUR | 2018-02-27 | 0.05 | 0.7 |  | Amsterdam Procurement Unit.
ELAEMDSA103 | J(P) | (BACTEC MGIT) 8-TUBES CARRIER SET, kit [BD-445993] | 1 | 33.03 |  | EUR | 2018-02-27 | 0.06 | 1 |  | Amsterdam Procurement Unit.
ELAEMDSA104 | J(P) | (BACTEC MGIT) AIR FILTER, rectangular [BD-445888] | 1 | 64.61 |  | EUR | 2018-02-27 | 0.1 | 3.2 |  | Amsterdam Procurement Unit.
ELAEMDSA107 | J(P) | (BACTEC MGIT) EPICENTER MULTI-USER LICENSE [BD-440981] | 1 | 3260.09 |  | EUR | 2018-02-27 | 31.8 | 224 |  | Amsterdam Procurement Unit.
ELAEMDSA108 | J(P) | (BACTEC MGIT) BARCODE PRINTER KIT [BD-257445] | 1 | 854.14 |  | EUR | 2018-02-27 |  |  |  | Amsterdam Procurement Unit.
ELAEMDSA109 | J(P)/R | (BACTEC MGIT) EPICENTER WORKST+MONITOR [BD-256644+256645] | 1 | 1903.89 |  | EUR | 2018-02-27 |  |  |  | Amsterdam Procurement Unit.
ELAEMDSA110 | J(P) | (BACTEC MGIT) EPICENTER BARCODE PRINTING MODULE [BD-441184] | 1 | 5672.56 |  | EUR | 2018-02-27 |  |  |  | Amsterdam Procurement Unit.
ELAEMDSA111 | J(P) | (BACTEC MGIT) EPICENTER SOFTWARE CLIENT ST.GR [BD-257334] | 1 | 510.75 |  | EUR | 2018-02-27 |  |  |  | Amsterdam Procurement Unit.
ELAEMDSA112 | J(P) | (BACTEC MGIT) EPICENTER SOFTWARE DATAMGT SYSTEM [BD-441007] | 1 | 11467.89 |  | EUR | 2018-02-27 |  |  |  | Amsterdam Procurement Unit.
ELAEMDSA117 | *25F | (BACTEC MGIT) 4-TUBES CARRIER SET, kit [BD-445944] | 3 | 11.2167 |  | EUR | 2018-02-27 | 0.03 | 0.5 |  | Amsterdam Procurement Unit.
ELAEMDSC108 | J(P)/*25F | (BACTEC MGIT) MGIT TEST TUBE, 100x7ml, kit [BD-245122] | 1 | 429.95 |  | EUR | 2018-02-27 | 0.14 | 0.5 |  | Amsterdam Procurement Unit.
ELAEMDSC109 | J(P)/*0F | (BACTEC MGIT) SIRE Kit, 40 tests, kit [BD-245123] | 1 | 66.7 |  | EUR | 2018-02-27 | 0.75 | 2.3 |  | Amsterdam Procurement Unit.
ELAEMDSC111 | J(P)/*0F | (BACTEC MGIT) PZA DRUG KIT, 50 tests, kit [BD-245128] | 1 | 83.12 |  | EUR | 2018-02-27 | 0.46 | 1.5 |  | Amsterdam Procurement Unit.
ELAEMDSC112 | J(P)/*25F | (BACTEC MGIT) PZA MEDIUM, pH 5.9, 25x7ml, kit [BD-245115] | 1 | 49.13 |  | EUR | 2018-02-27 | 0.018 | 0.06 |  | Amsterdam Procurement Unit.
ELAEMDSC113 | J(P)/*0F | (BACTEC MGIT) OADC + PANTA SUPPL., 100tests, kit [BD-245124] | 1 | 131.21 |  | EUR | 2018-02-27 | 0.14 | 0.5 |  | Amsterdam Procurement Unit.
ELAEMDSC114 | J(P) | (EpiCenter printer) BARCODE LABEL, 2"x0.75", roll [BD-41404] | 12 | 13.855 |  | EUR | 2018-02-27 | 0.3125 | 1.91 |  | Amsterdam Procurement Unit.
ELAEMDSC115 | J(P)/*25F | (BACTEC MGIT) CALIBRATORS KIT [BD-445999] | 1 | 537.63 |  | EUR | 2018-02-27 | 0.0196 | 0.0823 |  | Amsterdam Procurement Unit.
ELAEMDSE1-- | J(P)/R | MYCOBACTERIAL DETECTION SYSTEM (BACTEC MGIT 960) | 1 | 35733.94 |  | EUR | 2018-02-27 | 342 | 894 |  | Amsterdam Procurement Unit.
ELAEMDSS101 | J(P) | (BACTEC MGIT) CBL DETECTOR BOARD [BD-440049] | 1 | 121.44 |  | EUR | 2018-02-27 | 0.113 | 2.37 |  | Amsterdam Procurement Unit.
ELAEMDSS102 | J(P) | (BACTEC MGIT) BARCODE SCANNER MODULE [BD-441364] | 1 | 646.34 |  | EUR | 2018-02-27 | 0.4165 | 7.08 |  | Amsterdam Procurement Unit.
ELAEMDSS103 | J(P) | (BACTEC MGIT) AC MOTOR MODIFICATION [BD-440047] | 1 | 437.97 |  | EUR | 2018-02-27 | 0.408 | 10.56 |  | Amsterdam Procurement Unit.
ELAEMDSS104 | J(P) | (BACTEC MGIT) SAMPLE MEASUREMENT MODULE [BD-445895] | 1 | 5649.58 |  | EUR | 2018-02-27 | 32.2 | 277.56 |  | Amsterdam Procurement Unit.
ELAEMDSS105 | J(P) | (BACTEC MGIT) BD DC POWER DISTRIBUTION [BD-440779] | 1 | 430.11 |  | EUR | 2018-02-27 | 0.6 | 7.08 |  | Amsterdam Procurement Unit.
ELAEMDSS106 | J(P) | (BACTEC MGIT) DRAWER SENSOR BOARD [BD-4405896] | 1 | 437.63 |  | EUR | 2018-02-27 | 0.104 | 3.49 |  | Amsterdam Procurement Unit.
ELAEMDSS107 | J(P) | (BACTEC MGIT) PCB MOTOR AND HEATER [BD-440053] | 1 | 289.93 |  | EUR | 2018-02-27 | 0.436 | 10.56 |  | Amsterdam Procurement Unit.
ELAEMDSS108 | J(P) | (BACTEC MGIT) BD AC POWER DISTRIBUTION [BD-440777] | 1 | 702.06 |  | EUR | 2018-02-27 | 0.6455 | 7.08 |  | Amsterdam Procurement Unit.
ELAEMDSS109 | J(P) | (BACTEC MGIT) PCB 960 DETECTION BOARD [BD-440774] | 1 | 1179.78 |  | EUR | 2018-02-27 | 0.932 | 14.12 |  | Amsterdam Procurement Unit.
ELAEMDSS110 | J(P)/R | (BACTEC MGIT) DISPLAY AND ELECTRONICS KIT [BD-441842] | 1 | 3272.47 |  | EUR | 2018-02-27 | 2.763 | 62.28 |  | Amsterdam Procurement Unit.
ELAEMDSS111 | J(P)/R | (BACTEC MGIT) PCMCIA SRAM CARD [BD-441389] | 1 | 314.89 |  | EUR | 2018-02-27 | 0.062 | 1.1 |  | Amsterdam Procurement Unit.
ELAEMDSS112 | J(P) | (BACTEC MGIT) SLIDES 960 SET [BD-440054] | 1 | 225.79 |  | EUR | 2018-02-27 | 1.669 | 8.37 |  | Amsterdam Procurement Unit.
ELAEMDSS113 | J(P) | (BACTEC MGIT) POWER COMPONENT MODULE [BD-445966] | 1 | 2667.38 |  | EUR | 2018-02-27 | 28.8 | 104.85 |  | Amsterdam Procurement Unit.
ELAEMDSS114 | J(P)/R | (BACTEC MGIT) COMPUTER, small box EpiCenter [BD-443753] | 1 | 1170 |  | EUR | 2018-02-27 | 1.68 | 17.34 |  | Amsterdam Procurement Unit.
ELAEMDSS115 | R | (BACTEC MGIT) BATTERY PACK LITHIUM 440067 | 1 | 158.04 |  | EUR | 2018-02-27 |  |  |  | Amsterdam Procurement Unit.
ELAEMDSS116 |  | (BACTEC MGIT) PCB 960 TEMP SENSOR, 440776 | 1 | 484.78 |  | EUR | 2018-02-27 |  |  |  | Amsterdam Procurement Unit.
ELAEMDSS117 |  | (BACTEC MGIT) SENSOR TERM/RTD, 440773 | 1 | 357.52 |  | EUR | 2018-02-27 |  |  |  | Amsterdam Procurement Unit.
ELAEMDSS118 |  | (BACTEC MGIT) INCUBATOR HEATER MODULE, 930-1059-01 | 1 | 254 |  | EUR | 2018-02-27 |  |  |  | Amsterdam Procurement Unit.
ELAEMDSS119 |  | (BACTEC MGIT) TEMPERATURE QC TUBE, 445872 | 1 | 115.49 |  | EUR | 2018-02-27 |  |  |  | Amsterdam Procurement Unit.
ELAEMDSS120 |  | (BACTEC MGIT) BELT DRIVE SMM, 40-033-A839 | 1 | 211.51 |  | EUR | 2018-02-27 |  |  |  | Amsterdam Procurement Unit.
ELAEMDSS121 |  | (BACTEC MGIT) SWAB POLY SMALL TIP 3IN HANDLE, 490395 | 1 | 337 |  | EUR | 2018-02-27 |  |  |  | Amsterdam Procurement Unit.
ELAEMDSS122 |  | (BACTEC MGIT) GREASER SUPER LUBE, 441974 | 1 | 126.66 |  | EUR | 2018-02-27 |  |  |  | Amsterdam Procurement Unit.
ELAEMDSS123 |  | (BACTEC MGIT) LUBE KIT, 490745 | 1 | 239.96 |  | EUR | 2018-02-27 |  |  |  | Amsterdam Procurement Unit.
ELAEMDSS124 |  | (BACTEC MGIT) UPGRADE BLOWER, 4405965 | 1 | 1018.64 |  | EUR | 2018-02-27 |  |  |  | Amsterdam Procurement Unit.
ELAEMDSS125 |  | (BACTEC MGIT) USB FLOPPY DRIVE EMULATOR "GOTEK" | 1 | 20 |  | EUR | 2018-02-27 |  |  |  | Amsterdam Procurement Unit.
ELAEMDSS126 | NS | FIELD SERVICE VACUUM CLEANER, 750W, 220V (3M 497AB) | 1 | 482.8 |  | EUR | 2018-02-27 |  |  |  | Amsterdam Procurement Unit.
ELAEMICA5L1 |  | (micr., Olympus CX21) LENS WD x 100 | 1 | 456.3 |  | EUR | 2018-02-27 | 0.12 | 0.074 |  | Amsterdam Procurement Unit.
ELAEMICA5L4 |  | (micr., Olympus CX21) LENS x 40 | 1 | 250.2 |  | EUR | 2018-02-27 | 0.12 | 0.074 |  | Amsterdam Procurement Unit.
ELAEMICA601 | R | (microscope PrimoStar iLED) BATTERY SUPPLY UNIT 415500-1814 | 1 | 144 |  | EUR | 2018-02-27 | 30 | 289 |  | Amsterdam Procurement Unit.
ELAEMICA602 |  | (microscope PrimoStar iLED) MIRROR ref 415500-1202 | 1 | 16 |  | EUR | 2018-02-27 | 3 | 24 |  | Amsterdam Procurement Unit.
ELAEMICA603 |  | (microscope PrimoStar iLED) TRANSPORT CASE | 1 | 157.6 |  | EUR | 2018-02-27 | 45 | 432 |  | Amsterdam Procurement Unit.
ELAEMICA604 |  | (microscope PrimoStar iLED) LED module ref 000000 1520 246 | 1 | 88 |  | EUR | 2018-02-27 | 2 | 4.2 |  | Amsterdam Procurement Unit.
ELAEMICA605 | J(P) | (PrimoStar iLED) iLED (w/o LED module & filter set) 1682-052 | 1 | 450.4 |  | EUR | 2018-02-27 |  |  |  | Amsterdam Procurement Unit.
ELAEMICC004 | R/NS | LENS CLEANING SOLUTION, 3.5 l, bot. OT4106EU | 1 | 227 |  | EUR | 2018-02-27 |  |  |  | Amsterdam Procurement Unit.
ELAEMICE11- | J(P)/NS | MICROSCOPE (Olympus CX23LED) COMPLETE (bin,mirror,box) | 1 | 1146 |  | EUR | 2018-02-27 | 10.5 | 50 |  | Amsterdam Procurement Unit.
ELAEMICE6-- |  | MICROSCOPE (PrimoStar iLED), light and fluorescence 100-240V | 1 | 1567.6 |  | EUR | 2018-02-27 | 60 | 504 |  | Amsterdam Procurement Unit.
ELAEMICS505 |  | (micr., Olympus CX21) LENS x10 | 1 | 141.3 |  | EUR | 2018-02-27 |  |  |  | Amsterdam Procurement Unit.
ELAEMICS508 |  | (micr. Olympus CX21) MECHANICAL STAGE JW453500 | 1 | 740 |  | EUR | 2018-02-27 |  |  |  | Amsterdam Procurement Unit.
ELAEMICS5B- |  | (micr., Olympus CX21) BULB, 6 V 20W | 1 | 10.35 |  | EUR | 2018-02-27 | 0.02 | 0.01 |  | Amsterdam Procurement Unit.
ELAEMICS5C- |  | (micr., Olympus CX21) CONDENSOR | 1 | 134.74 |  | EUR | 2018-02-27 | 0.116 | 0.71 |  | Amsterdam Procurement Unit.
ELAEMICS5E- |  | (micr., Olympus CX21) EYEPIECE | 1 | 190.8 |  | EUR | 2018-02-27 | 0.112 | 0.19 |  | Amsterdam Procurement Unit.
ELAEMICS5E2 |  | (micr., Olympus CX21) BINOCULAR HEAD | 1 | 418.5 |  | EUR | 2018-02-27 | 0.898 | 7.2 |  | Amsterdam Procurement Unit.
ELAEMICS5E3 |  | (micr., Olympus CX21) LIGHT INTENSITY ADJUSTMENT KNOB | 1 | 139.09 |  | EUR | 2018-02-27 | 0.05 | 0.25 |  | Amsterdam Procurement Unit.
ELAEMICS606 |  | (microscope PrimoStar iLED) POTENTIOMETER with cable 0477393 | 1 | 6 |  | EUR | 2018-02-27 |  |  |  | Amsterdam Procurement Unit.
ELAEMICS607 |  | (PrimoStar iLED) SPECIMEN HOLDER, left 415500 1302 000 | 1 | 20 |  | EUR | 2018-02-27 | 0.05 | 0.1 |  | Amsterdam Procurement Unit.
ELAEMICS615 |  | (microscope PrimoStar iLED) LAMP CONTROL UNIT 0477392 | 1 | 47 |  | EUR | 2018-02-27 |  |  |  | Amsterdam Procurement Unit.
ELAEPHMC101 |  | (pH meter HI) BUFFER KIT, pH 4.01 & 7.01, 2x20ml HI 77400P | 1 | 13.36 |  | EUR | 2018-02-27 | 0.1 | 0.5 |  | Amsterdam Procurement Unit.
ELAEPHMC102 |  | (pH meter HI) ELECTRODE STORAGE SOLUTION,230 ml bt HI 70300M | 1 | 10.85 |  | EUR | 2018-02-27 | 0.25 | 14.44 |  | Amsterdam Procurement Unit.
ELAEPHMC103 |  | (pH meter HI) CLEANING SOLUTION 230ml, bt HI 7061M | 1 | 10.54 |  | EUR | 2018-02-27 | 0.98 | 1 |  | Amsterdam Procurement Unit.
ELAEPHMC104 | NS | (pH meter) CALIBRATION SOLUTION, pH 4.01, 250 ml, bot. | 1 | 10.3 |  | EUR | 2018-02-27 | 0.32 | 10 |  | Amsterdam Procurement Unit.
ELAEPHMC105 | NS | (pH meter) CALIBRATION SOLUTION, pH 7.00, 250 ml, bot. | 1 | 10.3 |  | EUR | 2018-02-27 | 0.32 | 10 |  | Amsterdam Procurement Unit.
ELAEPHMC106 | NS | PH CALIBRATION SOLUTION, pH 10.00, 250 ml, bot. | 1 | 10.3 |  | EUR | 2018-02-27 | 0.32 | 10 |  | Amsterdam Procurement Unit.
ELAEPHMC107 | NS | (pH meter HI) CLEANING SOLUTION, 230 ml, bot. HI 7074 | 1 | 15.96 |  | EUR | 2018-02-27 | 0.01 | 14.44 |  | Amsterdam Procurement Unit.
ELAEPHME1-- | J(P) | pH METER, automated, with probe (HI 98103) | 1 | 36.3 |  | EUR | 2018-02-27 | 0.15 | 0.3 |  | Amsterdam Procurement Unit.
ELAEREPA001 | NS | Repair laboratory equipment | 1 | 0.01 |  | EUR | 2018-02-27 |  |  |  | Amsterdam Procurement Unit.
ELAEREPC001 | J(P)/NS | CALIBRATION PARTICLE COUNTER, Aerotrak 9310-02 | 1 | 395 |  | EUR | 2018-02-27 | 0 | 0 |  | Amsterdam Procurement Unit.
ELAEREPC002 | J(P)/NS | CALIBRATION THERMAL ANEMOMETER, TSI TA430 | 1 | 275 |  | EUR | 2018-02-27 | 0 | 0 |  | Amsterdam Procurement Unit.
ELAEREPC003 | NS | CALIBRATION FIXED VOLUME PIPETTE (Eppendorf) | 1 | 27.3 |  | EUR | 2018-02-27 |  |  |  | Amsterdam Procurement Unit.
ELAEREPC004 | NS | CALIBRATION VARIABLE VOLUME PIPETTE (Eppendorf) | 1 | 32.8 |  | EUR | 2018-02-27 |  |  |  | Amsterdam Procurement Unit.
ELAEREPC005 | NS | CALIBRATION 8-CHANNEL PIPETTE (Eppendorf) | 1 | 105.6 |  | EUR | 2018-02-27 |  |  |  | Amsterdam Procurement Unit.
ELAEROLE5-- |  | ROLLER MIXER, with rocking and rolling action, 230V - 50Hz | 1 | 805.4 |  | EUR | 2018-02-27 | 9 | 75 |  | Amsterdam Procurement Unit.
ELAEROMA401 | NS | (magnetic stirrer IKA)BEAKER CAP, 600/1000ml beaker 20003417 | 1 | 10 |  | EUR | 2018-02-27 | 0.2 | 1 |  | Amsterdam Procurement Unit.
ELAEROMA402 | NS | (magn. stirrer) MAGNETIC STIRRING BAR, set | 1 | 94 |  | EUR | 2018-02-27 |  |  |  | Amsterdam Procurement Unit.
ELAEROMA403 | NS | (magn. stirrer IKA)MAGNETIC STIRRING BAR, set, PTFE, 4497200 | 1 | 42 |  | EUR | 2018-02-27 |  |  |  | Amsterdam Procurement Unit.
ELAEROME4-- | NS | MAGNETIC STIRRER, hot plate,15l,100-2000rpm (IKA RH digital) | 1 | 564 |  | EUR | 2018-02-27 | 3 | 6 |  | Amsterdam Procurement Unit.
ELAEROME5-- | NS | MAGNETIC STIRRER+HEATING (UniStirrer7), 20l, 100-1500r/min | 1 | 525 |  | EUR | 2018-02-27 |  |  |  | Amsterdam Procurement Unit.
ELAEROTA101 |  | (rotator ITMAS 12V ) ADAPTOR 220 V | 1 | 48.58 |  | EUR | 2018-02-27 | 0.61 | 0.77 |  | Amsterdam Procurement Unit.
ELAEROTA102 |  | (rotator ITMAS 12V) FEEL + CABLE + PINS + BATTERY CLAMPS | 1 | 51.03 |  | EUR | 2018-02-27 | 0.53 | 2.35 |  | Amsterdam Procurement Unit.
ELAEROTE1-- | J(P) | ROTATOR for CATT test (ITMAS), 12 V | 1 | 515.82 |  | EUR | 2018-02-27 | 0.91 | 3.97 |  | Amsterdam Procurement Unit.
ELAEROTE2-- | J(P) | ROTATOR, orbital, for agglutination test, 230 V | 1 | 893.45 |  | EUR | 2018-02-27 | 6 | 25.42 |  | Amsterdam Procurement Unit.
ELAEROTE3-- | J(P)/NS | ROTATOR (MX-RL-Pro), rotisserie 16x50ml tube, vertically | 1 | 1038.82 |  | EUR | 2018-02-27 | 10 | 30 |  | Amsterdam Procurement Unit.
ELAESCAA201 |  | (scale analytical TP-214) PRECISION CALIBRATION WEIGHT 10g | 1 | 69 |  | EUR | 2018-02-27 | 0.01 | 0.05 |  | Amsterdam Procurement Unit.
ELAESCAE4-- |  | SCALE, electronic (Kern), 0 - 200 g, 0.01 g | 1 | 98.58 |  | EUR | 2018-02-27 | 0.11 | 0.19 |  | Amsterdam Procurement Unit.
ELAESCAE5-- |  | SCALE, electronic for blood bank (Kern), 0 - 2200 g, 1 g | 1 | 47.32 |  | EUR | 2018-02-27 | 0.68 | 3.44 |  | Amsterdam Procurement Unit.
ELAESEAE1-- |  | BLOOD BAG TUBE SEALER (Delcon HemoWeld T), 115-230V | 1 | 2014.25 |  | EUR | 2018-02-27 | 8.2 | 75 |  | Amsterdam Procurement Unit.
ELAESPEC13160 | *CF | (spectro) CALIBRATION KIT AUTOCAL, biochem(Human)4x5ml 13160 | 1 | 26.9 |  | EUR | 2018-02-27 | 0.084 | 0.317 |  | Amsterdam Procurement Unit.
ELAESPEC18222 | *25F/R | (spectrophotometer) FLOW CELL SOLUTION, 100ml, bottle 18222 | 1 | 3.17 |  | EUR | 2018-02-27 | 0.12 | 0.153 |  | Amsterdam Procurement Unit.
ELAESPEC301 |  | (spectrophotometer) MACRO-CUVETTES, PS, 10mmx10mm, s.u. | 1000 | 0.057 |  | EUR | 2018-02-27 | 0.005 | 0.002 |  | Amsterdam Procurement Unit.
ELAESPEC403 |  | (spectro Humalyzer2000) THERMAL PRINTER PAPER,5rolls 18144/5 | 1 | 17.7 |  | EUR | 2018-02-27 | 0.078 | 0.144 |  | Amsterdam Procurement Unit.
ELAESPEC501 | NS | (spectrophotometer) MACROCUVETTE, 10 mm, PS, 2.5 - 4.5 ml | 100 | 0.0985 |  | EUR | 2018-02-27 | 0.002 | 0.007 |  | Amsterdam Procurement Unit.
ELAESPEE4-- | J(P)/R | SPECTROPHOTOMETER (Humalyzer 2000), contr.temp. 110-230V | 1 | 2928 |  | EUR | 2018-02-27 | 0.7 | 7 |  | Amsterdam Procurement Unit.
ELAESPES301 |  | (Spectrophotometer Humalyzer Junior) HALOGENE BULB | 1 | 66 |  | EUR | 2018-02-27 | 0.005 | 0.002 |  | Amsterdam Procurement Unit.
ELAESPES402 | *25F | (spectrophotometer Humalyzer 2000) AEROSOL FILTER | 1 | 10.4 |  | EUR | 2018-02-27 | 0 | 0 |  | Amsterdam Procurement Unit.
ELAESPES405 | J(P) | (spectro Humalyzer 2000) INTERNAL TUBING KIT 18340/21 | 1 | 14.7 |  | EUR | 2018-02-27 | 0.8 | 5 |  | Amsterdam Procurement Unit.
ELAESPES406 |  | (spectro Humalyzer 2000-3000) HALOGEN BULB 18340/05 | 1 | 10.4 |  | EUR | 2018-02-27 | 0.005 | 0.002 |  | Amsterdam Procurement Unit.
ELAESPES407 | J(P) | (spectro Humalyzer 2000) FLOW CELL TUBING KIT 18320/10 | 1 | 17.8 |  | EUR | 2018-02-27 | 0.8 | 5 |  | Amsterdam Procurement Unit.
ELAESPES409 | J(P) | (spectro Humalyzer 2000) VALVE ASSEMBLY 18360/10 | 1 | 91 |  | EUR | 2018-02-27 |  |  |  | Amsterdam Procurement Unit.
ELAESPES410 | J(P) | (spectro Humalyzer 2000) WASTE BOTTLE TUBING KIT 18320/29 | 1 | 11.1 |  | EUR | 2018-02-27 | 0.8 | 5 |  | Amsterdam Procurement Unit.
ELAESPES412 | J(P) | (spectro Humalyzer 2000) FILTER, 340 nm 18330/30 | 1 | 94.5 |  | EUR | 2018-02-27 |  |  |  | Amsterdam Procurement Unit.
ELAESPES413 | J(P) | (spectro Humalyzer 2000) FILTER, 580 nm 18330/20 | 1 | 58.2 |  | EUR | 2018-02-27 |  |  |  | Amsterdam Procurement Unit.
ELAESPES414 | J(P) | (spectro Humalyzer 2000) FILTER, 492 nm 18330/45 | 1 | 58.2 |  | EUR | 2018-02-27 |  |  |  | Amsterdam Procurement Unit.
ELAESPES415 | J(P) | (spectro Humalyzer 2000) VALVE BRACKET REPAIR KIT 16700/99 | 1 | 8.87 |  | EUR | 2018-02-27 |  |  |  | Amsterdam Procurement Unit.
ELAESPES416 | J(P) | (spectro Humalyzer 2000) PRINTER MECHANISM 18360/15 | 1 | 114.9 |  | EUR | 2018-02-27 |  |  |  | Amsterdam Procurement Unit.
ELAESPES417 | J(P) | (spectro Humalyzer 2000) KEYPAD, domed 18380/05 | 1 | 29.8 |  | EUR | 2018-02-27 |  |  |  | Amsterdam Procurement Unit.
ELAESPES418 |  | (spectro Humalyzer 2000) VACUUM PUMP 18340/40 | 1 | 250.3 |  | EUR | 2018-02-27 |  |  |  | Amsterdam Procurement Unit.
ELAESPES419 |  | (spectro Humalyzer 2000) SPARE PARTS KIT 18398 | 1 | 260 |  | EUR | 2018-02-27 |  |  |  | Amsterdam Procurement Unit.
ELAESPES421 |  | (spectro Humalyzer 2000) LCD DISPLAY 18340/25 | 1 | 101.5 |  | EUR | 2018-02-27 |  |  |  | Amsterdam Procurement Unit.
ELAESPES422 | NS | (spectro Humalyzer 2000) COOLING FAN 18340/30 | 1 | 35 |  | EUR | 2018-02-27 |  |  |  | Amsterdam Procurement Unit.
ELAESPES428 | J(P)/NS | (spectro Humalyzer 2000) overlay with keypads 18380/10 | 1 | 73.5 |  | EUR | 2018-02-27 |  |  |  | Amsterdam Procurement Unit.
ELAESPET001DZ | J(P)/*CF | (spectro) KIT ADENOSINE DEAMINASE 1x50ml + 1x25ml (Diazyme) | 1 | 289 |  | EUR | 2018-02-27 |  |  |  | Amsterdam Procurement Unit.
ELAESPET011DZ | *D | (spectrophotometer) ADA CONTROLS, 2 levels, DZ117A-CON | 1 | 45 |  | EUR | 2018-02-27 |  |  |  | Amsterdam Procurement Unit.
ELAESPET012DZ | *D | (spectrophotometer) ADA CALIBRATOR, DZ117A-CAL | 1 | 27 |  | EUR | 2018-02-27 |  |  |  | Amsterdam Procurement Unit.
ELAESPET10012 | *25F/R | (spectrophotometer) KIT, BILIRUBIN liquicolor 200 ml 10012 | 1 | 6.85 |  | EUR | 2018-02-27 | 0.52 | 1.65 |  | Amsterdam Procurement Unit.
ELAESPET10028 | *BF/NS | (spectrophotometer) KIT, CHOLESTEROL liquic. 4 x 100ml 10028 | 1 | 18.5 |  | EUR | 2018-02-27 | 0.558 | 1 |  | Amsterdam Procurement Unit.
ELAESPET10053 | J(P)/*CF/R | (spectrophotometer) KIT, CREATININE, enzymatic, 80 ml 10053 | 1 | 47.9 |  | EUR | 2018-02-27 | 0.196 | 0.992 |  | Amsterdam Procurement Unit.
ELAESPET10084 | *BF | (spectrophotometer) KIT, HDL CHOLESTEROL liquic.80 ml 10084 | 1 | 56.4 |  | EUR | 2018-02-27 | 0.19 | 0.991 |  | Amsterdam Procurement Unit.
ELAESPET10094 | *BF | (spectrophotometer) KIT, LDL CHOLESTEROL liquic.80 ml 10094 | 1 | 72.8 |  | EUR | 2018-02-27 | 0.18 | 1.65 |  | Amsterdam Procurement Unit.
ELAESPET10260 | *BF | (spectrophotometer) KIT, GLUCOSE liquicolor 4 x 100 ml 10260 | 1 | 10.5 |  | EUR | 2018-02-27 | 0.56 | 1.65 |  | Amsterdam Procurement Unit.
ELAESPET10505 | *BF/R/NS | (spectrophotometer) KIT, UREA, Liquicolor, 2x100ml 10505 | 1 | 6.14 |  | EUR | 2018-02-27 | 0.31 | 1.65 |  | Amsterdam Procurement Unit.
ELAESPET10690 | *BF | (spectrophotometer) KIT, URIC ACID liquicolor 4 x30ml 10690 | 1 | 7.29 |  | EUR | 2018-02-27 | 0.536 | 0.918 |  | Amsterdam Procurement Unit.
ELAESPET10720 | *BF | (spectrophotometer) KIT, TRIGLYCERIDES 9x15ml + 1x3ml 10720P | 1 | 13.6 |  | EUR | 2018-02-27 | 0 | 0 |  | Amsterdam Procurement Unit.
ELAESPET10724 | J(P)/*BF/NS | (spectrophotometer) KIT, TRIGLYCERIDES liquic. 4x100ml 10724 | 1 | 17.9 |  | EUR | 2018-02-27 | 0.533 | 1 |  | Amsterdam Procurement Unit.
ELAESPET10740 | *25F | (spectrophotometer) KIT,BILIRUBIN direct/total 2x100ml 10740 | 1 | 7.46 |  | EUR | 2018-02-27 | 0.52 | 1.65 |  | Amsterdam Procurement Unit.
ELAESPET10751 | *25F | (spectrophotometer) KIT HEMOGLOBINE, liquic. 2x10x25ml 10751 | 1 | 15.6 |  | EUR | 2018-02-27 | 0.75 | 3.8 |  | Amsterdam Procurement Unit.
ELAESPET11120 | J(P)/*CF/NS | (spectrophotometer) MICROALBUMIN reagent, 2 x 25 ml 11120 | 1 | 31.3 |  | EUR | 2018-02-27 |  |  |  | Amsterdam Procurement Unit.
ELAESPET11124 | J(P)/*CF/NS | (spectrophotometer) MICROALBUMIN standard, 2 x 1 ml 11124 | 1 | 25.9 |  | EUR | 2018-02-27 |  |  |  | Amsterdam Procurement Unit.
ELAESPET11241 | *BF | (spectrophotometer) KIT, CRP reagent 10 ml 11241 | 1 | 24.1 |  | EUR | 2018-02-27 | 0.14 | 0.4 |  | Amsterdam Procurement Unit.
ELAESPET11341 | *BF | (spectrophotometer) KIT, CRP standard 2 x 1ml 11341 | 1 | 36 |  | EUR | 2018-02-27 | 0.084 | 0.317 |  | Amsterdam Procurement Unit.
ELAESPET11610 | J(P)/*CF/NS | (spectrophotometer) KIT, FERRITIN, turbidimetric 11610 | 1 | 225.1 |  | EUR | 2018-02-27 | 0.15 | 0.4 |  | Amsterdam Procurement Unit.
ELAESPET11614 | J(P)/*CF/NS | (spectrophotometer) FERRITIN, calibrator set, 4x0.5ml 11614 | 1 | 59.5 |  | EUR | 2018-02-27 | 0.084 | 0.317 |  | Amsterdam Procurement Unit.
ELAESPET12009 | *BF | (spectrophotometer) KIT, P-AMYLASE 4 x 10 ml 12009 | 1 | 56.5 |  | EUR | 2018-02-27 | 0.11 | 0.42 |  | Amsterdam Procurement Unit.
ELAESPET12026 | *CF/NS | (spectrophotometer) KIT, LIPASE liquicolor 6x20 ml 12026 | 1 | 138.2 |  | EUR | 2018-02-27 | 0.34 | 1.64 |  | Amsterdam Procurement Unit.
ELAESPET12211 | J(P)/*BF | (spectrophotometer) KIT, ASAT, IFCC 16 x 5ml 12211 | 1 | 11.7 |  | EUR | 2018-02-27 | 0.26 | 0.15 |  | Amsterdam Procurement Unit.
ELAESPET12212 | *BF | (spectrophotometer) KIT, ALAT, IFCC 16 x 5ml 12212 | 1 | 10.4 |  | EUR | 2018-02-27 | 0.306 | 0.913 |  | Amsterdam Procurement Unit.
ELAESPET12217 | *BF | (spectrophotometer) KIT, ALP 16x4ml + 1x16ml 12217 | 1 | 11.9 |  | EUR | 2018-02-27 | 0.26 | 1.071 |  | Amsterdam Procurement Unit.
ELAESPET13010 | *BF | (spectro) CONTROL TURBIDOS CRP kit (Human), 2 levels, 4x3ml | 1 | 204.6 |  | EUR | 2018-02-27 | 0.11 | 0.316 |  | Amsterdam Procurement Unit.
ELAESPET13151 | *BF | (spectro) CONTROL SERODOS PLUS (Human) abnormal 6 x 5 ml | 1 | 38.8 |  | EUR | 2018-02-27 | 0.11 | 0.317 |  | Amsterdam Procurement Unit.
ELAESPET13951 | *BF | (spectro) CONTROL SERODOS (Human) normal 6 x 5 ml | 1 | 29.3 |  | EUR | 2018-02-27 | 0.112 | 0.317 |  | Amsterdam Procurement Unit.
ELAESPET15600 | *25F/NS | (spectrophotom.) KIT, ALBUMIN, Liquicolor 4 x 100 ml 156004 | 1 | 6.68 |  | EUR | 2018-02-27 | 0.56 | 1 |  | Amsterdam Procurement Unit.
ELAESPET15700 | *25F/R | (spectrophotometer) KIT, PROTEIN liquicolor 4 x 100ml 157004 | 1 | 6.83 |  | EUR | 2018-02-27 | 0.53 | 1.65 |  | Amsterdam Procurement Unit.
ELAESWAE1-- | J(P)/NS | SLIDE WARMER, 24 slides, max. 70°C, 230V, 50/60Hz | 1 | 408.5 |  | EUR | 2018-02-27 | 1.5 | 3.43 |  | Amsterdam Procurement Unit.
ELAESWAE2-- | J(P)/NS | SLIDE WARMER, 40 slides, max. 70°C, 230V, 50/60Hz | 1 | 487.2 |  | EUR | 2018-02-27 | 2.5 | 12.8 |  | Amsterdam Procurement Unit.
ELAEVORE1-- |  | VORTEX MIXER, adjustable speed | 1 | 312.98 |  | EUR | 2018-02-27 | 2.426 | 7 |  | Amsterdam Procurement Unit.
ELINAPRP1P- |  | APRON PROTECTION, PVC, reusable | 1 | 0.93 |  | EUR | 2018-02-27 | 0.28 | 0.06 |  | Amsterdam Procurement Unit.
ELINAPRS1R- |  | APRON SURGICAL, rubber | 10 | 11.2301 |  | EUR | 2018-02-27 | 0.41 | 0.62 |  | Amsterdam Procurement Unit.
ELINBEAC1-- |  | BEARD COVER, non-woven, double elastic, s.u. | 100 | 0.0363 |  | EUR | 2018-02-27 |  |  |  | Amsterdam Procurement Unit.
ELINCADS1S- |  | CAP, SURGICAL, bouffant, non-woven, s.u. | 100 | 0.0227 |  | EUR | 2018-02-27 | 0.0045 | 0.07 |  | Amsterdam Procurement Unit.
ELINCADS1W- |  | CAP, DRESSING, SURGICAL, woven | 1 | 2.86 |  | EUR | 2018-02-27 | 0.03 | 0.145 |  | Amsterdam Procurement Unit.
ELINCLOG39- |  | CLOGS, operating theatre, polyuretane, washable, pair 38-39 | 1 | 24.97 |  | EUR | 2018-02-27 | 0.66 | 5.4 |  | Amsterdam Procurement Unit.
ELINCLOG41- |  | CLOGS, operating theatre, polyuretane, washable, pair 40-41 | 1 | 24.97 |  | EUR | 2018-02-27 | 0.88 | 8 |  | Amsterdam Procurement Unit.
ELINCLOG43- |  | CLOGS, operating theatre, polyuretane, washable, pair 42-43 | 1 | 24.97 |  | EUR | 2018-02-27 | 1.015 | 6.16 |  | Amsterdam Procurement Unit.
ELINCLOG45- |  | CLOGS, operating theatre, polyuretane, washable, pair 44-45 | 1 | 24.97 |  | EUR | 2018-02-27 | 0.884 | 6.6 |  | Amsterdam Procurement Unit.
ELINCOAW1L- |  | COAT, MEDICAL, white, short sleeves, L | 1 | 14.07 |  | EUR | 2018-02-27 | 0.492 | 2 |  | Amsterdam Procurement Unit.
ELINCOAW1M- |  | COAT, MEDICAL, white, short sleeves, M | 1 | 14.2 |  | EUR | 2018-02-27 | 0.494 | 1.134 |  | Amsterdam Procurement Unit.
ELINCOAW1S- |  | COAT, MEDICAL, white, short sleeves, S | 1 | 13.98 |  | EUR | 2018-02-27 | 0.476 | 2 |  | Amsterdam Procurement Unit.
ELINDRAS1W- |  | DRAPE, SURGICAL, woven, 1 x 1 m | 1 | 2.41 |  | EUR | 2018-02-27 | 0.214 | 0.945 |  | Amsterdam Procurement Unit.
ELINDRAS2W- |  | DRAPE, SURGICAL, woven, 1.5 x 1.5 m | 1 | 6.47 |  | EUR | 2018-02-27 | 0.43 | 1.03 |  | Amsterdam Procurement Unit.
ELINDRAW1R- |  | DRAWSHEET, rubber, 100 x 180 cm, with rivets | 1 | 15.08 |  | EUR | 2018-02-27 | 1.35 | 1.208 |  | Amsterdam Procurement Unit.
ELINDRAW6D- |  | DRAWSHEET, disposable, plastified, absorbable, 60 x 60 cm | 60 | 0.13633 |  | EUR | 2018-02-27 | 0.05 | 0.4223 |  | Amsterdam Procurement Unit.
ELINDRSS01- |  | DRAPE, STERILE, non-woven, s.u., 45 x 75 cm | 1 | 0.126 |  | EUR | 2018-02-27 | 0.026 | 0.196 |  | Amsterdam Procurement Unit.
ELINDRSS1MA |  | DRAPE, STERILE, non-woven, s.u., cover for Mayo table | 50 | 0.8 |  | EUR | 2018-02-27 | 0.208 | 0.6435 |  | Amsterdam Procurement Unit.
ELINDRSS3CS |  | DRAPE, STERILE, non-woven, s.u., Caesarean section set | 6 | 9.5 |  | EUR | 2018-02-27 | 1.14 | 12.41 |  | Amsterdam Procurement Unit.
ELINDRSS3OR |  | DRAPE, STERILE, non-woven, s.u., orthopaedic set | 8 | 6.7 |  | EUR | 2018-02-27 | 1.092 | 6.825 |  | Amsterdam Procurement Unit.
ELINDRSS5US |  | DRAPE, STERILE, non-woven, s.u., universal set | 8 | 6 |  | EUR | 2018-02-27 | 1 | 8.3 |  | Amsterdam Procurement Unit.
ELINGOWI1-- |  | ISOLATION GOWN, s.u., non sterile | 100 | 0.3977 |  | EUR | 2018-02-27 | 0.114 | 0.8246 |  | Amsterdam Procurement Unit.
ELINGOWS1W- |  | GOWN, SURGICAL, woven | 1 | 17.398 |  | EUR | 2018-02-27 | 0.57 | 4.3 |  | Amsterdam Procurement Unit.
ELINGOWSSL- |  | GOWN, SURGICAL, non-woven, s.u., L | 24 | 1.8 |  | EUR | 2018-02-27 | 0.23 | 2.53 |  | Amsterdam Procurement Unit.
ELINGOWSSXL |  | GOWN, SURGICAL, non-woven, s.u., XL | 28 | 1.85 |  | EUR | 2018-02-27 | 0.26 | 2.47 |  | Amsterdam Procurement Unit.
ELINGOWSSXX |  | GOWN, SURGICAL, non-woven, s.u., XXL | 1 | 2.12 |  | EUR | 2018-02-27 | 0.26 | 2.47 |  | Amsterdam Procurement Unit.
ELINHOOS1-- |  | SURGICAL HOOD, non-woven, s.u. | 100 | 0.0659 |  | EUR | 2018-02-27 | 0.0098 | 0.102 |  | Amsterdam Procurement Unit.
ELINMAFT1-- |  | FIT TEST KIT, qualitative testing of FFP2/N95 respirators | 1 | 136.29 |  | EUR | 2018-02-27 | 1.22 | 17.85 |  | Amsterdam Procurement Unit.
ELINMAFT101 |  | (fit test) SENSITIVITY SOLUTION F-11, sweet, 55 ml bt. | 6 | 19.9583 |  | EUR | 2018-02-27 | 0.075 | 0.16667 |  | Amsterdam Procurement Unit.
ELINMAFT102 |  | (fit test) FIT TEST SOLUTION F-12, sweet, 55 ml bt. | 6 | 18.785 |  | EUR | 2018-02-27 | 0.095333 | 0.177 |  | Amsterdam Procurement Unit.
ELINMAFT103 |  | (fit test) SENSITIVITY SOLUTION F-31, bitter, 55 ml bt. | 6 | 18.28 |  | EUR | 2018-02-27 | 0.2 | 0.1 |  | Amsterdam Procurement Unit.
ELINMAFT104 |  | (fit test) FIT TEST SOLUTION F-32, bitter, 55 ml bt. | 6 | 15.7567 |  | EUR | 2018-02-27 | 0.1 | 0.2 |  | Amsterdam Procurement Unit.
ELINMASP001 |  | RESPIRATOR, FFP2 or N95 (Kimberly-Clark PFR95) small | 210 | 0.25272 |  | EUR | 2018-02-27 | 0.0094 | 0.1643 |  | Amsterdam Procurement Unit.
ELINMASP002 |  | RESPIRATOR, FFP2 or N95 (Fluidshield N95) medium | 210 | 0.23561 |  | EUR | 2018-02-27 | 0.012143 | 0.13 |  | Amsterdam Procurement Unit.
ELINMASP003 |  | RESPIRATOR, FFP2 or N95 (3M-1862) | 20 | 0.7185 |  | EUR | 2018-02-27 | 0.02 | 0.248 |  | Amsterdam Procurement Unit.
ELINMASP004 |  | RESPIRATOR, FFP2 or N95 (IMG Europe) | 25 | 0.91 |  | EUR | 2018-02-27 | 0.024 | 0.33 |  | Amsterdam Procurement Unit.
ELINMASS3-- |  | MASK, SURGICAL, IIR type, s.u. | 600 | 0.076 |  | EUR | 2018-02-27 | 0.0074 | 0.07 |  | Amsterdam Procurement Unit.
ELINMASS4FS | J(P) | SURGICAL MASK with FACE SHIELD, IIR type, s.u. | 100 | 0.486 |  | EUR | 2018-02-27 | 0.017 | 0.2 |  | Amsterdam Procurement Unit.
ELINMASS5C1 | J(P)/NS | MASK, type I, child, s.u. (Kimberly-Clark 47127) | 750 | 0.13738 |  | EUR | 2018-02-27 |  |  |  | Amsterdam Procurement Unit.
ELINMASS5FS | NS | FACE SHIELD, PE, foam cushion, 19x33cm, s.u. | 25 | 1.0836 |  | EUR | 2018-02-27 |  |  |  | Amsterdam Procurement Unit.
ELINSHOC001 | J(P) | SHOE COVER, non-woven, s.u. | 10 | 0.019 |  | EUR | 2018-02-27 | 0.0032 | 0.021 |  | Amsterdam Procurement Unit.
ELINTROS1WL |  | TROUSERS, SURGICAL, woven, L | 1 | 7.07 |  | EUR | 2018-02-27 | 0.32 | 1.432 |  | Amsterdam Procurement Unit.
ELINTROS1WM |  | TROUSERS, SURGICAL, woven, M | 1 | 7.07 |  | EUR | 2018-02-27 | 0.26 | 2.1 |  | Amsterdam Procurement Unit.
ELINTROS1WS |  | TROUSERS, SURGICAL, woven, S | 1 | 7.07 |  | EUR | 2018-02-27 | 0.286 | 1.264 |  | Amsterdam Procurement Unit.
ELINTUNS1WL |  | TUNIC, SURGICAL, woven, L | 1 | 7.07 |  | EUR | 2018-02-27 | 0.28 | 1.32 |  | Amsterdam Procurement Unit.
ELINTUNS1WM |  | TUNIC, SURGICAL, woven, M | 1 | 7.07 |  | EUR | 2018-02-27 | 0.33 | 1.3 |  | Amsterdam Procurement Unit.
ELINTUNS1WS |  | TUNIC, SURGICAL, woven, S | 1 | 7.042 |  | EUR | 2018-02-27 | 0.28 | 1.32 |  | Amsterdam Procurement Unit.
EMEQAEST1-- | J(P)/NS | POINT AESTHESIOMETER, retractable, 10g, incl. 2 monofil. | 1 | 4.01 |  | EUR | 2018-02-27 | 0.05 | 0.5 |  | Amsterdam Procurement Unit.
EMEQAEST101 | J(P)/NS | (point aesthesiometer) MONOFILAMENT, 10 g | 3 | 0.59333 |  | EUR | 2018-02-27 | 0.01 | 0.05 |  | Amsterdam Procurement Unit.
EMEQBAES065 | J(PM) | BANDAGE, ESMARCH, 6 cm x 5 m | 1 | 12.26 |  | EUR | 2018-02-27 | 0.15 | 0.2 |  | Amsterdam Procurement Unit.
EMEQBAGE3-- |  | MEDICAL BAG, semi-rigid, waterproof, polypropylene | 1 | 158.9 |  | EUR | 2018-02-27 |  |  |  | Amsterdam Procurement Unit.
EMEQBEDP1P- |  | BEDPAN, with handle, polypropylene | 1 | 3.41 |  | EUR | 2018-02-27 | 0.4 | 12.852 |  | Amsterdam Procurement Unit.
EMEQBRUS1-- |  | BRUSH, nail scrubbing, plastic, autoclavable | 1 | 0.57 |  | EUR | 2018-02-27 | 0.036 | 0.077 |  | Amsterdam Procurement Unit.
EMEQCAMP1-- | NS | HAND-HELD CAMPIMETER of Damato, 20 points | 1 | 145.8606 |  | EUR | 2018-02-27 |  |  |  | Amsterdam Procurement Unit.
EMEQCAMP2-- | NS | HAND-HELD CAMPIMETER of Damato, 60 points | 1 | 264 |  | EUR | 2018-02-27 |  |  |  | Amsterdam Procurement Unit.
EMEQCCOLAA3 |  | COLLAR, CERVICAL, adult, adjustable, size 3 to 6 | 1 | 4.2 |  | EUR | 2018-02-27 | 0.186 | 0.504 |  | Amsterdam Procurement Unit.
EMEQCCOLPA1 |  | COLLAR, CERVICAL, paediatric, adjustable | 1 | 6.43 |  | EUR | 2018-02-27 | 0.14 | 1.35 |  | Amsterdam Procurement Unit.
EMEQCUFF5-- |  | PRESSURE CUFF, for pouch 500/1000 ml | 1 | 40.84 |  | EUR | 2018-02-27 | 0.306 | 3.24 |  | Amsterdam Procurement Unit.
EMEQCUFF6-- | NS | CUFF PRESSURE GAUGE, universal type | 1 | 185.12 |  | EUR | 2018-02-27 |  |  |  | Amsterdam Procurement Unit.
EMEQDBOT2-- |  | BOTTLE, thoracic drainage, 2 l autoclavable + lid 2 tubes | 1 | 73.49 |  | EUR | 2018-02-27 | 1.21 | 4.75 |  | Amsterdam Procurement Unit.
EMEQEYEW1-- | NS | EYE WASH, solution, 1 bottle + eye cup | 1 | 17.55 |  | EUR | 2018-02-27 | 0.8 | 1.5 |  | Amsterdam Procurement Unit.
EMEQEYEW101 | NS | (eye wash bottle) WALL HOLDER, STEELWIRE, for 1 bottle | 1 | 3.75 |  | EUR | 2018-02-27 | 0.1 | 1 |  | Amsterdam Procurement Unit.
EMEQGLAS1P- |  | GLASSES, PROTECTIVE, plastic | 1 | 4 |  | EUR | 2018-02-27 | 0.055 | 0.704 |  | Amsterdam Procurement Unit.
EMEQHAMR1-- |  | HAMMER, REFLEXES, BABINSKY model, 25 cm, adult | 1 | 3.5 |  | EUR | 2018-02-27 | 0.15 | 0.2 |  | Amsterdam Procurement Unit.
EMEQHPMSAWB01 | NS | ACTIVATED WARMING BLANKET, 4 panels, 90 x 120cm, s.u. | 1 | 33.5 |  | EUR | 2018-02-27 |  |  |  | Amsterdam Procurement Unit.
EMEQHPMSHRS01 | NS | HEAT REFLECTIVE SHELL (HRS), 197 x 109 cm, velcro | 1 | 62 |  | EUR | 2018-02-27 |  |  |  | Amsterdam Procurement Unit.
EMEQHPMSS01 | NS | ACTIVATED WARMING BLANKET 90x120cm + HRS 197x109cm | 1 | 110 |  | EUR | 2018-02-27 |  |  |  | Amsterdam Procurement Unit.
EMEQIFBO1-- | NS | INFANT FEEDING BOTTLE WITH LONG TEAT | 1 | 26.49 |  | EUR | 2018-02-27 |  |  |  | Amsterdam Procurement Unit.
EMEQISHI24- | J(P)/NS | ISHIHARA TEST, colour-discrimination, 24 plates | 1 | 143.17 |  | EUR | 2018-02-27 | 3 | 10 |  | Amsterdam Procurement Unit.
EMEQISHIP14 |  | COLOUR-DISCRIMINATION EYE CHART, pediatric, 14 plates | 1 | 132.1862 |  | EUR | 2018-02-27 |  |  |  | Amsterdam Procurement Unit.
EMEQJARF1-- |  | JAR for serving forceps + cover, stainless steel | 1 | 4.89 |  | EUR | 2018-02-27 | 0.5 | 2.8 |  | Amsterdam Procurement Unit.
EMEQKIDD26- |  | KIDNEY DISH, 26 cm x 14 cm, stainless steel | 1 | 1.95 |  | EUR | 2018-02-27 | 0.158 | 1.5 |  | Amsterdam Procurement Unit.
EMEQKMCA1-- |  | KANGAROO WRAP for newborn (Laerdal) | 1 | 6.1071 |  | EUR | 2018-02-27 |  |  |  | Amsterdam Procurement Unit.
EMEQLIGH01- | NS | PENLIGHT, eye pupil gauge | 1 | 3.3 |  | EUR | 2018-02-27 |  |  |  | Amsterdam Procurement Unit.
EMEQOPHT1-- |  | OPHTHALMOSCOPE, halogen | 1 | 115.02 |  | EUR | 2018-02-27 | 0.28 | 0.55 |  | Amsterdam Procurement Unit.
EMEQOPHT1B- |  | (ophthalmoscope) spare BULB, halogen | 1 | 14.46 |  | EUR | 2018-02-27 | 0.01 | 0.01 |  | Amsterdam Procurement Unit.
EMEQOTOS1-- |  | OTOSCOPE, halogen + SPECULA | 1 | 36.9 |  | EUR | 2018-02-27 | 0.21 | 0.6 |  | Amsterdam Procurement Unit.
EMEQOTOS1B- |  | (otoscope Heine mini 3000) spare BULB, XHL105 2.5V | 1 | 4.25 |  | EUR | 2018-02-27 | 0.002 | 0.01 |  | Amsterdam Procurement Unit.
EMEQOTOS1BR |  | (otoscope Riester) e-scope spare BULB, HL10590 2.5V | 6 | 9.4167 |  | EUR | 2018-02-27 | 0.00033333 | 0.00033333 |  | Amsterdam Procurement Unit.
EMEQOTOS1S- |  | (otoscope) SPECULA reusable, set | 1 | 0.21 |  | EUR | 2018-02-27 | 0.004 | 0.012 |  | Amsterdam Procurement Unit.
EMEQPEFM1-- |  | PEAK-FLOW METER | 1 | 9.32 |  | EUR | 2018-02-27 | 0.12 | 2.25 |  | Amsterdam Procurement Unit.
EMEQPEFM1MP1 | NS | (peak flow meter) MOUTH PIECE, cardboard, s.u. box of 100 | 1 | 31.29 |  | EUR | 2018-02-27 |  |  |  | Amsterdam Procurement Unit.
EMEQPEFM1PA | NS | (peak flow meter) PAEDIATRIC ADAPTORS, s.u. box of 20 | 1 | 3.42 |  | EUR | 2018-02-27 |  |  |  | Amsterdam Procurement Unit.
EMEQPUMB1P- |  | BREAST PUMP, manual, plastic | 1 | 20.27 |  | EUR | 2018-02-27 | 0.49 | 4.14 |  | Amsterdam Procurement Unit.
EMEQREPA001 | NS | Repair medical equipment | 1 | 0.01 |  | EUR | 2018-02-27 |  |  |  | Amsterdam Procurement Unit.
EMEQSCIS19- |  | SCISSORS, for emergency case, plastic ring, 19 cm | 1 | 1.4 |  | EUR | 2018-02-27 | 0.06 | 0.2 |  | Amsterdam Procurement Unit.
EMEQSPAC2-- |  | SPACER, 155 ml with masks + mouthpiece | 1 | 44 |  | EUR | 2018-02-27 | 0.18 | 1.7 |  | Amsterdam Procurement Unit.
EMEQSPAC201 |  | (spacer) MASK, silicone, size 1 | 1 | 9 |  | EUR | 2018-02-27 | 0.038 | 0.42 |  | Amsterdam Procurement Unit.
EMEQSPAC202 |  | (spacer) MASK, silicone, size 2 | 1 | 9 |  | EUR | 2018-02-27 | 0.04 | 0.455 |  | Amsterdam Procurement Unit.
EMEQSPAC2MO |  | (spacer) MOUTHPIECE with valve | 1 | 26 |  | EUR | 2018-02-27 | 0.0054 | 0.13 |  | Amsterdam Procurement Unit.
EMEQSPHY1A- |  | SPHYGMOMANOMETER, one-hand manometer, velcro, adult | 1 | 26 |  | EUR | 2018-02-27 | 0.4 | 1.31 |  | Amsterdam Procurement Unit.
EMEQSPHY1AXL | NS | SPHYGMOMANOMETER, Velcro, extra large cuff, 70x15cm | 1 | 46.14 |  | EUR | 2018-02-27 |  |  |  | Amsterdam Procurement Unit.
EMEQSPHY1P- |  | SPHYGMOMANOMETER, one-hand manometer, velcro, pediatric | 1 | 4.2 |  | EUR | 2018-02-27 | 0.35 | 3 |  | Amsterdam Procurement Unit.
EMEQSPLB2-- |  | SPLINT of BOHLER-BRAUN, adjustable femur length | 1 | 334.57 |  | EUR | 2018-02-27 | 10.7 | 32.528 |  | Amsterdam Procurement Unit.
EMEQSPLI1A- |  | SPLINT, inflatable, zip fastener, arm | 1 | 17.662 |  | EUR | 2018-02-27 | 0.35 | 1.22 |  | Amsterdam Procurement Unit.
EMEQSPLI1L- |  | SPLINT, inflatable, zip fastener, leg | 10 | 18 |  | EUR | 2018-02-27 | 0.48 | 1.6 |  | Amsterdam Procurement Unit.
EMEQSPLK1A- |  | SPLINT, CRAMER, metal, foldable, arm | 1 | 2.49 |  | EUR | 2018-02-27 | 0.138 | 0.25 |  | Amsterdam Procurement Unit.
EMEQSPLK1L- |  | SPLINT, CRAMER, metal, foldable, leg | 1 | 4.25 |  | EUR | 2018-02-27 | 0.48 | 6 |  | Amsterdam Procurement Unit.
EMEQSTET1-- |  | STETHOSCOPE, one cup, nurse | 1 | 1.21 |  | EUR | 2018-02-27 | 0.15 | 1.07 |  | Amsterdam Procurement Unit.
EMEQSTET2-- |  | STETHOSCOPE, double cup, clinician | 1 | 1.68 |  | EUR | 2018-02-27 | 0.17 | 0.73 |  | Amsterdam Procurement Unit.
EMEQSTET3OM |  | STETHOSCOPE, obstetrical, metal | 1 | 0.71 |  | EUR | 2018-02-27 | 0.04 | 0.52 |  | Amsterdam Procurement Unit.
EMEQSTET4-- |  | STETHOSCOPE, double cup, infant (Littmann Classic II) | 1 | 89.75 |  | EUR | 2018-02-27 | 0.35667 | 2.8583 |  | Amsterdam Procurement Unit.
EMEQTONO101 | NS | (tonometer MK3) PRISMS, s.u., box of 100 | 1 | 119.6513 |  | EUR | 2018-02-27 |  |  |  | Amsterdam Procurement Unit.
EMEQTONO2-- | NS | TONOMETER, handheld & 150 tips (Tono-Pen AVIA) | 1 | 3600 |  | EUR | 2018-02-27 |  |  |  | Amsterdam Procurement Unit.
EMEQTONO201 | NS | (tonometer Tono-Pen AVIA) TIP COVERS Ocu-film+, 150 pcs | 1 | 131.96 |  | EUR | 2018-02-27 |  |  |  | Amsterdam Procurement Unit.
EMEQTOUR1-- |  | TOURNIQUET, elastic, 100 x 1.8 cm | 1 | 0.29 |  | EUR | 2018-02-27 | 0.021 | 0.085 |  | Amsterdam Procurement Unit.
EMEQTRAD3-- |  | TRAY, DRESSING, 30 x 20 x 3 cm, stainless steel | 1 | 5.6 |  | EUR | 2018-02-27 | 0.45 | 1.8 |  | Amsterdam Procurement Unit.
EMEQTRAD432 | NS | TRAY, INSTRUMENTS, 48 x 33 x 19 cm, stainless steel | 1 | 15.16 |  | EUR | 2018-02-27 | 0.04 | 0.12 |  | Amsterdam Procurement Unit.
EMEQURIN1P- |  | URINAL, male, 1 litre, with lid, plastic, graduated | 1 | 4.9 |  | EUR | 2018-02-27 | 0.098 | 5.28 |  | Amsterdam Procurement Unit.
EMEQVENT2-- |  | VACUUM EXTRACTOR obstetrical (Vacca Reusable OmniCup),manual | 1 | 134.01 |  | EUR | 2018-02-27 | 0.44 | 2.77 |  | Amsterdam Procurement Unit.
EMEQVENT3-- | NS | VACUUM EXTRACTOR obstetrical (Kiwi OmniCup), manual s.u. | 5 | 44.8 |  | EUR | 2018-02-27 |  |  |  | Amsterdam Procurement Unit.
EMEQVIAC1E- | J(P)/NS | TUMBLING E EYE CHART, 4 meter distance, 23 x 35.5cm | 1 | 4.69 |  | EUR | 2018-02-27 | 0.1 | 2 |  | Amsterdam Procurement Unit.
EMEQVIACL251 | NS | VISUAL ACUITY CHART, LogMAR ETDRS, view.distance 2.5m,chart1 | 1 | 116.2327 |  | EUR | 2018-02-27 |  |  |  | Amsterdam Procurement Unit.
EMEQVIACL252 | NS | VISUAL ACUITY CHART, LogMAR ETDRS, view.distance 2.5m,chart2 | 1 | 116.2327 |  | EUR | 2018-02-27 |  |  |  | Amsterdam Procurement Unit.
EMEQVIACL401 | NS | VISUAL ACUITY CHART, LogMAR ETDRS, view.distance 4.0m,chart1 | 1 | 105 |  | EUR | 2018-02-27 |  |  |  | Amsterdam Procurement Unit.
EMEQVIACL402 | NS | VISUAL ACUITY CHART, LogMAR ETDRS, view.distance 4.0m,chart2 | 1 | 105 |  | EUR | 2018-02-27 |  |  |  | Amsterdam Procurement Unit.
EMEQVIACS61 | J(P)/NS | SNELLEN OPTOMETRIC CHART, working distance 6.1m, 23 x 35.5cm | 1 | 6.19 |  | EUR | 2018-02-27 | 0.075 | 0.0002 |  | Amsterdam Procurement Unit.
EPHYHOCP0913 | NS | HOT PACK, reusable, min 9 x 13 cm | 100 | 1.7449 |  | EUR | 2018-02-27 |  |  |  | Amsterdam Procurement Unit.
EPHYHOCP2030 |  | HOT/COLD PACK, reusable, min 20 x 30 cm | 30 | 2.703 |  | EUR | 2018-02-27 |  |  |  | Amsterdam Procurement Unit.
EPHYJWEX1A- | NS | JAW EXERCISER, adult, complete set | 1 | 378.1 |  | EUR | 2018-02-27 |  |  |  | Amsterdam Procurement Unit.
EPHYJWEX1A1 | NS | (jaw exerciser) BITE PAD, adult, regular, set of 4pcs | 1 | 10.9 |  | EUR | 2018-02-27 |  |  |  | Amsterdam Procurement Unit.
EPHYJWEX1P- | NS | JAW EXERCISER, pediatric, complete set | 1 | 378.1 |  | EUR | 2018-02-27 |  |  |  | Amsterdam Procurement Unit.
EPHYJWEX1P1 | NS | (jaw exerciser) BITE PAD, paediatric, set of 4pcs | 1 | 12.6 |  | EUR | 2018-02-27 |  |  |  | Amsterdam Procurement Unit.
EPHYSPIR2-- | NS | EASYONE SPIROMETER, without software | 1 | 1945.06 |  | EUR | 2018-02-27 |  |  |  | Amsterdam Procurement Unit.
EPSYBALL1HA |  | HANDBALL | 1 | 6.96 |  | EUR | 2018-02-27 | 1 | 2 |  | Amsterdam Procurement Unit.
EPSYDOLL6FB |  | DOLL, FAMILY, black, set of 6 | 1 | 62.82 |  | EUR | 2018-02-27 | 0.32 | 2.73 |  | Amsterdam Procurement Unit.
EPSYDOLL6FW |  | DOLL, FAMILY, white, set of 6 | 1 | 16.03 |  | EUR | 2018-02-27 | 0.32 | 2.73 |  | Amsterdam Procurement Unit.
EPSYDOLLFEB |  | BABY DOLL, GIRL, realistic, black, 42 cm | 1 | 21.84 |  | EUR | 2018-02-27 | 0.69 | 6.3 |  | Amsterdam Procurement Unit.
EPSYDOLLMAB |  | BABY DOLL, BOY, realistic, black, 42 cm | 1 | 21.84 |  | EUR | 2018-02-27 | 0.69 | 6.3 |  | Amsterdam Procurement Unit.
EPSYDOLLWF- | NS | LEGO DUPLO WORLD FAMILY | 1 | 47.05 |  | EUR | 2018-02-27 | 0.5 | 2 |  | Amsterdam Procurement Unit.
ESTEAUTA241 |  | (autoclave 24 l) ALUMINIUM CONTAINER | 1 | 61.34 |  | EUR | 2018-02-27 | 1.3 | 35.55 |  | Amsterdam Procurement Unit.
ESTEAUTA391 |  | (autoclave 39 l) ALUMINIUM CONTAINER | 1 | 76.25 |  | EUR | 2018-02-27 | 2.37 | 47 |  | Amsterdam Procurement Unit.
ESTEAUTA951 |  | (autoclave TBM 90 l) BASKET, stainless steel 280005 | 1 | 74.25 |  | EUR | 2018-02-27 | 6 | 21 |  | Amsterdam Procurement Unit.
ESTEAUTA954 |  | (autoclave TBM 90 l) STAND for gaz burner 100173 | 1 | 87.02 |  | EUR | 2018-02-27 | 0.24 | 1.3 |  | Amsterdam Procurement Unit.
ESTEAUTA956 |  | (autoclave TBM 90 l) WRENCH 60 mm, heater element take-off | 1 | 25.25 |  | EUR | 2018-02-27 | 0.24 | 1.3 |  | Amsterdam Procurement Unit.
ESTEAUTA957 |  | (autoclave TBM 90 l) GRID BOTTOM STERILIZATION CHAMBER | 1 | 38.68 |  | EUR | 2018-02-27 |  |  |  | Amsterdam Procurement Unit.
ESTEAUTC399 |  | (autoclave 24/39 l) VASELINE for cover, tube | 1 | 1.08 |  | EUR | 2018-02-27 | 0.06 | 0.196 |  | Amsterdam Procurement Unit.
ESTEAUTC401 | NS | (Belimed 6-6-9vs2) CARTRIDGE | 1 | 14 |  | EUR | 2018-02-27 |  |  |  | Amsterdam Procurement Unit.
ESTEAUTC402 | NS | (Belimed 6-6-9vs2) PAPER, roll | 1 | 5.25 |  | EUR | 2018-02-27 |  |  |  | Amsterdam Procurement Unit.
ESTEAUTE24- |  | AUTOCLAVE 24 l (All American), w/o burner, int. Ø 31.5 cm | 1 | 273.358 |  | EUR | 2018-02-27 | 8.5 | 94 |  | Amsterdam Procurement Unit.
ESTEAUTE39- |  | AUTOCLAVE 39 l (All American), w/o burner, int. Ø 35 cm | 1 | 465.728 |  | EUR | 2018-02-27 | 19.4 | 133.95 |  | Amsterdam Procurement Unit.
ESTEAUTS242 |  | (autoclave 24 l) VENT PIPE | 1 | 28.85 |  | EUR | 2018-02-27 | 0.05 | 0.1 |  | Amsterdam Procurement Unit.
ESTEAUTS392 |  | (autoclave 39 l) AIR EXHAUST TUBE 2155-41 | 1 | 30.67 |  | EUR | 2018-02-27 | 0.06 | 0.1 |  | Amsterdam Procurement Unit.
ESTEAUTS393 |  | (autoclave 24/39 l) HANDLE BAKELITE FOR COVER | 1 | 10.81 |  | EUR | 2018-02-27 | 0.06 | 0.2 |  | Amsterdam Procurement Unit.
ESTEAUTS394 |  | (autoclave 24/39 l) KNOB, bakelite for lid closing | 1 | 6.74 |  | EUR | 2018-02-27 | 0.04 | 0.2 |  | Amsterdam Procurement Unit.
ESTEAUTS395 |  | (autoclave 24/39 l) MANOMETER | 1 | 15.56 |  | EUR | 2018-02-27 | 0.11 | 0.1 |  | Amsterdam Procurement Unit.
ESTEAUTS396 |  | (autoclave 24/39 l) OVERPRESSURE PLUG (red) | 1 | 3.46 |  | EUR | 2018-02-27 | 0.01 | 0.1 |  | Amsterdam Procurement Unit.
ESTEAUTS397 |  | (autoclave 24/39 l) VALVE, PRESSURE | 1 | 31.37 |  | EUR | 2018-02-27 | 0.02 | 0.1 |  | Amsterdam Procurement Unit.
ESTEAUTS398 |  | (autoclave 24/39 l) VALVE CONTROL | 1 | 34.98 |  | EUR | 2018-02-27 | 0.04 | 0.1 |  | Amsterdam Procurement Unit.
ESTEAUTS803 |  | (Matachana 80LR1, TBM) AIR FILTER, sterile 41608.1 | 1 | 65.44 |  | EUR | 2018-02-27 | 0.11 | 0.36 |  | Amsterdam Procurement Unit.
ESTEAUTS902 |  | (autoclave TBM 90 l) REGULATION VALVE, tared at 121°C RE1122 | 1 | 120.21 |  | EUR | 2018-02-27 |  |  |  | Amsterdam Procurement Unit.
ESTEAUTS903 |  | (autoclave TBM 90 l) REGULATION VALVE, tared at 134°C RE1134 | 1 | 120.21 |  | EUR | 2018-02-27 |  |  |  | Amsterdam Procurement Unit.
ESTEAUTS904 |  | (autoclave TBM 90 l) GASKET cover, Ø 13 mm ref. 191019 | 1 | 74.25 |  | EUR | 2018-02-27 |  |  |  | Amsterdam Procurement Unit.
ESTEAUTS906 |  | (autoclave TBM 90 l) HANDLE OPA DOOR, round, brass 312738 | 1 | 173.08 |  | EUR | 2018-02-27 |  |  |  | Amsterdam Procurement Unit.
ESTEAUTS908 |  | (autoclave TBM 90 l) VALVE 1/4th TURN RED 310008 | 1 | 17.5 |  | EUR | 2018-02-27 |  |  |  | Amsterdam Procurement Unit.
ESTEAUTS909 |  | (autoclave TBM 90 l) VALVE 1/4th TURN YELLOW 310008 | 1 | 17.5 |  | EUR | 2018-02-27 |  |  |  | Amsterdam Procurement Unit.
ESTEAUTS910 |  | (autoclave TBM 90 l) VALVE 1/4th TURN GREEN 310008 | 1 | 17.5 |  | EUR | 2018-02-27 |  |  |  | Amsterdam Procurement Unit.
ESTEAUTS911 |  | (autoclave TBM 90 l) VALVE 1/4th TURN BLUE 310008 | 1 | 17.5 |  | EUR | 2018-02-27 |  |  |  | Amsterdam Procurement Unit.
ESTEAUTS912 |  | (autoclave TBM 90 l) VALVE 1/4th TURN BLACK 310008 | 1 | 17.5 |  | EUR | 2018-02-27 |  |  |  | Amsterdam Procurement Unit.
ESTEAUTS913 |  | (autoclave TBM 90 l) TIMER S43, 60 min 240329 | 1 | 76.74 |  | EUR | 2018-02-27 |  |  |  | Amsterdam Procurement Unit.
ESTEAUTS914 |  | (autoclave TBM 90 l) PLATE + HANDLE for switch | 1 | 28.97 |  | EUR | 2018-02-27 |  |  |  | Amsterdam Procurement Unit.
ESTEAUTS916 |  | (autoclave TBM 90 l) BRASS COIL 600491 | 1 | 227.17 |  | EUR | 2018-02-27 |  |  |  | Amsterdam Procurement Unit.
ESTEAUTS919 |  | (autoclave TBM 90 l) ADAPTATION KIT, T700010 | 1 | 346.62 |  | EUR | 2018-02-27 |  |  |  | Amsterdam Procurement Unit.
ESTEAUTS920 |  | (autoclave TBM 90 l) MANOMETER 170076 | 1 | 84.72 |  | EUR | 2018-02-27 | 6 | 21 |  | Amsterdam Procurement Unit.
ESTEAUTS921 |  | (autoclave TBM 90 l) CABLE, 5 m flex. 5 cond. + con. 240357 | 1 | 41.65 |  | EUR | 2018-02-27 | 6 | 21 |  | Amsterdam Procurement Unit.
ESTEAUTS922 |  | (autoclave TBM 90 l) THERMOSTAT 60 to 200 °C 170064 | 1 | 69.91 |  | EUR | 2018-02-27 | 0.01 | 0.01 |  | Amsterdam Procurement Unit.
ESTEAUTS923 |  | (autoclave TBM 90 l) DRAINAGE HOSE reinf. 5 m + collar | 1 | 93.19 |  | EUR | 2018-02-27 | 6 | 21 |  | Amsterdam Procurement Unit.
ESTEAUTS924 |  | (autoclave TBM 90 l) HEATER ELEMENT, 4.5 KW 330004 | 1 | 123.22 |  | EUR | 2018-02-27 | 1.21 | 1.8 |  | Amsterdam Procurement Unit.
ESTEAUTS925 |  | (autoclave TBM 90 l) BULB, complete, blue 240051 | 1 | 27.88 |  | EUR | 2018-02-27 | 0.06 | 0.01 |  | Amsterdam Procurement Unit.
ESTEAUTS926 |  | (autoclave TBM 90 l) GASKET for heater device 330020 | 1 | 5.89 |  | EUR | 2018-02-27 | 6 | 21 |  | Amsterdam Procurement Unit.
ESTEAUTS927 |  | (autoclave TBM 90 l) GASKET cover Boyer, Ø 6 mm 190095 | 1 | 26.16 |  | EUR | 2018-02-27 | 0.24 | 1.3 |  | Amsterdam Procurement Unit.
ESTEAUTS928 |  | (autoclave TBM 90 l) GASKET cover OPA, Ø 9 mm 190089 | 1 | 25.01 |  | EUR | 2018-02-27 | 0.24 | 1.3 |  | Amsterdam Procurement Unit.
ESTEAUTS929 |  | (autoclave TBM 90 l) ELECTRICAL BOX, wiring, complete 240669 | 1 | 721.84 |  | EUR | 2018-02-27 | 0.24 | 1.3 |  | Amsterdam Procurement Unit.
ESTEAUTS932 |  | (autoclave TBM 90 l) SAFETY VALVE 310679 | 1 | 126.67 |  | EUR | 2018-02-27 | 0.25 | 0.6 |  | Amsterdam Procurement Unit.
ESTEAUTS938 |  | (autoclave TBM 90L) WHITE TEFLON PIPE by meter | 1 | 9.99 |  | EUR | 2018-02-27 |  |  |  | Amsterdam Procurement Unit.
ESTEAUTS944 | NS | (autoclave TBM 90 l) PFTE TUBE 500mm Ø12mm KI0058 | 1 | 23.17 |  | EUR | 2018-02-27 |  |  |  | Amsterdam Procurement Unit.
ESTEAUTS945 | NS | (autoclave TBM 90 l) PFTE TUBE 500mm Ø16mm KI0059 | 1 | 26.17 |  | EUR | 2018-02-27 |  |  |  | Amsterdam Procurement Unit.
ESTEBASK1P- | J(F) | CONTAINER FOR DISINFECTION + BASKET + LID, plastic | 1 | 95.4 |  | EUR | 2018-02-27 | 0.78 | 4.1 |  | Amsterdam Procurement Unit.
ESTEBOXP18- |  | PLASTIC BOX + COVER, 18 l, 45 x 30 x 25 cm | 1 | 13.6 |  | EUR | 2018-02-27 |  |  |  | Amsterdam Procurement Unit.
ESTEBRUS05- |  | BRUSH for cleaning tubes, autoclavable, 50 cm, 5-8 mm | 1 | 0.79 |  | EUR | 2018-02-27 | 0.01 | 0.00408 |  | Amsterdam Procurement Unit.
ESTEBRUS10- |  | BRUSH for cleaning tubes, autoclavable, 50 cm, 10-15 mm | 1 | 0.85 |  | EUR | 2018-02-27 | 0.011 | 0.07425 |  | Amsterdam Procurement Unit.
ESTEBURN1-- |  | BURNER, PRESSURE, kerosene 2.4 l (Prabhat N°2)+ 1 burner R36 | 1 | 60.64 |  | EUR | 2018-02-27 | 2.6 | 11.16 |  | Amsterdam Procurement Unit.
ESTEBURN1M- |  | BURNER, PRESSURE, kerosene, modified pump connect. 90l aut. | 1 | 139.8 |  | EUR | 2018-02-27 | 2.5 | 11.16 |  | Amsterdam Procurement Unit.
ESTEBURN2-- |  | BURNER, PRESSURE, multifuel, 975 ml (MSR Dragonfly) | 1 | 103.089 |  | EUR | 2018-02-27 | 2.6 | 11.16 |  | Amsterdam Procurement Unit.
ESTEBURNGA1 |  | BURNER, GAS, 8000 W, butane, dismountable tripod + HOSE 1.5m | 1 | 89.9 |  | EUR | 2018-02-27 | 4 | 7.425 |  | Amsterdam Procurement Unit.
ESTEDRUM15- |  | DRUM, lateral eclipses, Ø 15 cm, h. 10 cm,stainless steel | 1 | 10.26 |  | EUR | 2018-02-27 | 0.78 | 4.53 |  | Amsterdam Procurement Unit.
ESTEDRUM34- | NS | DRUM, lateral eclipses, Ø 34 cm, h. 24 cm, stainless steel | 1 | 70.66 |  | EUR | 2018-02-27 | 2.6 | 27 |  | Amsterdam Procurement Unit.
ESTEPAPS07- |  | SHEET, STERILIZATION, crepe paper, 0.75 x 0.75 m | 300 | 0.12927 |  | EUR | 2018-02-27 | 0.0358 | 0.112 |  | Amsterdam Procurement Unit.
ESTEPAPS09- |  | SHEET, STERILIZATION, crepe paper, 0.9 x 0.9 m | 300 | 0.2183 |  | EUR | 2018-02-27 | 0.05 | 0.19 |  | Amsterdam Procurement Unit.
ESTEPAPS1-- |  | SHEET, STERILIZATION, crepe paper, 1.2 x 1.2 m | 150 | 0.28293 |  | EUR | 2018-02-27 | 0.0947 | 0.0433 |  | Amsterdam Procurement Unit.
ESTEPENS001 |  | PEN FOR STERILIZATION SHEETS | 25 | 2.9652 |  | EUR | 2018-02-27 | 0.01 | 0.021 |  | Amsterdam Procurement Unit.
ESTETAAU1-- |  | TAPE, AUTOCLAVE STEAM INDICATOR, 50 m x 19 mm | 1 | 1.49 |  | EUR | 2018-02-27 | 0.13 | 0.32 |  | Amsterdam Procurement Unit.
ESTETBOD1-- |  | TEST, BOWIE-DICK, ready to use pack, s.u. | 20 | 4.9 |  | EUR | 2018-02-27 | 0.005 | 0.0001 |  | Amsterdam Procurement Unit.
ESTETBSI01- | *CF/NS | BIOLOGICAL STERILIZATION INDICATOR (Sterikon® plus 110274) | 15 | 2.62 |  | EUR | 2018-02-27 |  |  |  | Amsterdam Procurement Unit.
ESTETIME1-- |  | TIMER, 60 mn | 1 | 1.43 |  | EUR | 2018-02-27 | 0.14 | 0.33 |  | Amsterdam Procurement Unit.
ESTETSTI51- |  | TST INDICATOR STRIP, Type 5 | 1000 | 0.08131 |  | EUR | 2018-02-27 |  |  |  | Amsterdam Procurement Unit.
ESUDSYDE1-- |  | SYRINGE, DENTAL, for cartridge 1.8 ml, 330-50-18 | 1 | 10.42 |  | EUR | 2018-02-27 | 0.126 | 0.224 |  | Amsterdam Procurement Unit.
ESUFBRAG1-- |  | BRACE, 5010-1000 | 1 | 77.13 |  | EUR | 2018-02-27 | 0.22 | 1.215 |  | Amsterdam Procurement Unit.
ESUFCLAG1-- |  | CLUSTER CLAMP, Ø 15 mm 1010-1010 | 1 | 50.27 |  | EUR | 2018-02-27 | 0.066 | 0.09 |  | Amsterdam Procurement Unit.
ESUFCONG15- |  | CONNECTION, Ø 15/15 mm 1010-1000 | 1 | 54.06 |  | EUR | 2018-02-27 | 0.056 | 0.06 |  | Amsterdam Procurement Unit.
ESUFPING410 |  | PIN, self-drilling, Ø 4 mm, 100 mm 2015-1020 | 1 | 16.76 |  | EUR | 2018-02-27 | 0.018 | 0.002 |  | Amsterdam Procurement Unit.
ESUFPING511 |  | PIN, self-drilling, Ø 5 mm, 110 mm 2020-1035 | 1 | 15.86 |  | EUR | 2018-02-27 | 0.024 | 0.003 |  | Amsterdam Procurement Unit.
ESUFPING514 |  | PIN, self-drilling, Ø 5 mm, 140 mm 2020-1020 | 1 | 15.86 |  | EUR | 2018-02-27 | 0.028 | 0.004 |  | Amsterdam Procurement Unit.
ESUFPING517 |  | PIN, self-drilling, Ø 5 mm, 170 mm 2020-1025 | 1 | 16.76 |  | EUR | 2018-02-27 | 0.034 | 0.004 |  | Amsterdam Procurement Unit.
ESUFPING521 |  | PIN, self-drilling, Ø 5 mm, 210 mm 2020-1030 | 1 | 17.61 |  | EUR | 2018-02-27 | 0.042 | 0.005 |  | Amsterdam Procurement Unit.
ESUFPITG525 |  | PIN, transfixing, Ø 5 mm, 250 mm 2030-1020 | 1 | 23.71 |  | EUR | 2018-02-27 | 0.038 | 0.006 |  | Amsterdam Procurement Unit.
ESUFSLRG154 |  | SLEEVE, reduction, 15/4 mm, s.u. 1010-1023 | 1 | 11.22 |  | EUR | 2018-02-27 | 0.022 | 0.012 |  | Amsterdam Procurement Unit.
ESUFSLRG155 |  | SLEEVE, reduction, 15/5 mm, s.u. 1010-1024 | 1 | 11.22 |  | EUR | 2018-02-27 | 0.014 | 0.012 |  | Amsterdam Procurement Unit.
ESUFSLRG159 |  | SLEEVE, reduction, 15/9 mm, s.u. 1010-1026 | 1 | 11.22 |  | EUR | 2018-02-27 |  |  |  | Amsterdam Procurement Unit.
ESUFSTEG2-- |  | STERILIZATION BOX (Gexfix), 33 x 23 x 8 cm 6010-1013 | 1 | 285.08 |  | EUR | 2018-02-27 | 3.23 | 7.42 |  | Amsterdam Procurement Unit.
ESUFSTEG3-- |  | BOX (Gexfix), for supplementary pieces | 1 | 12.49 |  | EUR | 2018-02-27 |  |  |  | Amsterdam Procurement Unit.
ESUFTRHG1-- |  | HANDLE for trocar/sleeve 5025-1100 | 1 | 14.08 |  | EUR | 2018-02-27 | 0.04 | 0.008 |  | Amsterdam Procurement Unit.
ESUFTRSG070 |  | TROCAR/SLEEVE without handle, Ø 5 mm, 70 mm 5025-1000 | 1 | 29.94 |  | EUR | 2018-02-27 | 0.035 | 0.005 |  | Amsterdam Procurement Unit.
ESUFTUCG100 |  | TUBE, carbon, Ø 15 mm, 100 mm 1010-1032 | 1 | 15.86 |  | EUR | 2018-02-27 | 0.03 | 0.013 |  | Amsterdam Procurement Unit.
ESUFTUCG125 |  | TUBE, carbon, Ø 15 mm, 125 mm 1010-1033 | 1 | 15.86 |  | EUR | 2018-02-27 | 0.034 | 0.028 |  | Amsterdam Procurement Unit.
ESUFTUCG150 |  | TUBE, carbon, Ø 15 mm, 150 mm 1010-1034 | 1 | 17.61 |  | EUR | 2018-02-27 | 0.042 | 0.034 |  | Amsterdam Procurement Unit.
ESUFTUCG200 |  | TUBE, carbon, Ø 15 mm, 200 mm 1010-1035 | 1 | 18.39 |  | EUR | 2018-02-27 | 0.046 | 0.045 |  | Amsterdam Procurement Unit.
ESUFTUCG250 |  | TUBE, carbon, Ø 15 mm, 250 mm 1010-1036 | 1 | 22.84 |  | EUR | 2018-02-27 | 0.056 | 0.056 |  | Amsterdam Procurement Unit.
ESUFTUCG300 |  | TUBE, carbon, Ø 15 mm, 300 mm 1010-1038 | 1 | 29.29 |  | EUR | 2018-02-27 | 0.056 | 0.056 |  | Amsterdam Procurement Unit.
ESUFTUCG350 |  | TUBE, carbon, Ø 15 mm, 350 mm 1010-1039 | 1 | 30.83 |  | EUR | 2018-02-27 | 0.072 | 0.078 |  | Amsterdam Procurement Unit.
ESUFTULG1-- |  | TUBE, COMPRESSION, lengthening 1010-1090 | 1 | 257.63 |  | EUR | 2018-02-27 | 0.135 | 0.065 |  | Amsterdam Procurement Unit.
ESUOCUEV1-- | J(PME) | CURETTE FOR EVISCERATION, H-2165-2 / M-1121B | 1 | 21.14 |  | EUR | 2018-02-27 | 0.2 | 0.1 |  | Amsterdam Procurement Unit.
ESUOFOHA1-- | J(PM) | FORCEPS, HALSTED, straight, serrated jaws, H-2720 / M-2301 | 1 | 4.89 |  | EUR | 2018-02-27 | 0.2 | 0.1 |  | Amsterdam Procurement Unit.
ESUOFOLE1T- | J(PME) | FORCEPS, LESTER, with teeth, H-3290/M-2280A | 1 | 1.55 |  | EUR | 2018-02-27 | 0.54 | 0.16 |  | Amsterdam Procurement Unit.
ESUOFOPA1T- | J(PME) | FORCEPS, PAUFIQUE, with teeth, H-3362 / M-3225 | 1 | 1.22 |  | EUR | 2018-02-27 | 0.04 | 0.11 |  | Amsterdam Procurement Unit.
ESUOFOST1-- | J(PME) | FORCEPS, SUTURE TIGHTENING, H-2755 / MC43 | 1 | 4.49 |  | EUR | 2018-02-27 | 0.2 | 0.1 |  | Amsterdam Procurement Unit.
ESUOHOOS1-- | J(PME) | HOOK, STRABISM, H-1900-2 / M-1141 | 1 | 4.99 |  | EUR | 2018-02-27 | 0.2 | 0.1 |  | Amsterdam Procurement Unit.
ESUONEHC1C- | J(PME) | NEEDLE HOLDER CASTROVIEJO, curved, w/o lock, H-4425/M4134D | 1 | 14.96 |  | EUR | 2018-02-27 | 0.02 | 0.01 |  | Amsterdam Procurement Unit.
ESUORETD1-- | J(PME) | RETRACTOR, EYELIDS, DESMARRES, medium, H-1130 n°2/M-2597B | 1 | 8.48 |  | EUR | 2018-02-27 | 0.02 | 0.01 |  | Amsterdam Procurement Unit.
ESUORETW1-- | J(PME) | RETRACTOR, ENUCLEATION, WELLS, spoon, H-2065/M-1780 | 1 | 6.98 |  | EUR | 2018-02-27 | 0.02 | 0.01 |  | Amsterdam Procurement Unit.
ESUOSCEN1-- | J(PME) | SCISSORS FOR ENUCLEATION, very curved, blunt, H-4150/M-917 | 1 | 1.55 |  | EUR | 2018-02-27 | 0.04 | 0.11 |  | Amsterdam Procurement Unit.
ESUOSCTE1CB | J(PME) | SCISSORS, TENOTOMY, STEVENS, curved, blunt, H-4130/M-4251A | 1 | 1.08 |  | EUR | 2018-02-27 | 0.02 | 0.01 |  | Amsterdam Procurement Unit.
ESUOSCTE1SS | J(PME) | SCISSORS, TENOTOMY STEVENS,straight, pointed, H-4121/M-4251B | 1 | 1.25 |  | EUR | 2018-02-27 | 0.02 | 0.01 |  | Amsterdam Procurement Unit.
ESUOSPMO1-- | J(PME) | SPECULUM, OPHTHALMIC, H-1040/M-393 | 1 | 24.48 |  | EUR | 2018-02-27 | 0.02 | 0.01 |  | Amsterdam Procurement Unit.
ESURAMNH19- |  | AMNIOHOOK, 20 cm 990-08-23 | 1 | 6.24 |  | EUR | 2018-02-27 | 0.018 | 0.032 |  | Amsterdam Procurement Unit.
ESURBOWB09- |  | BOW, WIRE TRACTION, BOEHLER 9 x 16 cm + NAIL, 76-44-01 | 1 | 15.83 |  | EUR | 2018-02-27 | 0.3 | 0.8 |  | Amsterdam Procurement Unit.
ESURBOWB11- |  | BOW, WIRE TRACTION, BOEHLER 11 x 21 cm + NAIL, 76-44-03 | 1 | 14.43 |  | EUR | 2018-02-27 | 0.14 | 0.81 |  | Amsterdam Procurement Unit.
ESURBOWB14- |  | BOW, WIRE TRACTION, BOEHLER 14 x 21 cm | 1 | 14.43 |  | EUR | 2018-02-27 | 0.14 | 0.81 |  | Amsterdam Procurement Unit.
ESURBOWB15- |  | BOW, WIRE TRACTION, BOEHLER 15 x 21 cm + NAIL, 76-44-05 | 1 | 15.83 |  | EUR | 2018-02-27 | 0.25 | 0.99 |  | Amsterdam Procurement Unit.
ESURBOWB16- | NS | BOW, WIRE TRACTION, BOEHLER 16 x 21 cm | 1 | 14.43 |  | EUR | 2018-02-27 | 0.3 | 0.26 |  | Amsterdam Procurement Unit.
ESURBOWK1L- | NS | BOW, WIRE TRACTION, KIRSCHNER, adj. spread large 76-40-03 | 1 | 47.49 |  | EUR | 2018-02-27 | 0.73 | 0.4 |  | Amsterdam Procurement Unit.
ESURBOWK1S- | NS | BOW, WIRE TRACTION, KIRSCHNER, adj. spread small 76-40-01 | 1 | 47.49 |  | EUR | 2018-02-27 | 0.36 | 0.2 |  | Amsterdam Procurement Unit.
ESURBSTE241 |  | BASKET, INSTRUMENTS, for sterilization, wired 24x25x10 cm | 1 | 46.61 |  | EUR | 2018-02-27 | 0.75 | 7.1 |  | Amsterdam Procurement Unit.
ESURBSTE25- |  | BASKET, INSTRUMENTS, for sterilization, wired 25x15x5 cm | 1 | 24.31 |  | EUR | 2018-02-27 | 0.69 | 2.722 |  | Amsterdam Procurement Unit.
ESURBSTE255 |  | BASKET, INSTRUMENTS, for sterilization, wired 25x25x5cm | 1 | 86.08 |  | EUR | 2018-02-27 | 0.55 | 3 |  | Amsterdam Procurement Unit.
ESURBSTE35- |  | BASKET, INSTRUMENTS, for sterilization, wired 35x20x5 cm | 1 | 55.15 |  | EUR | 2018-02-27 | 0.8 | 1.25 |  | Amsterdam Procurement Unit.
ESURBSTE40- |  | BASKET, INSTRUMENTS, for sterilization, wired 40x20x9 cm | 1 | 70.44 |  | EUR | 2018-02-27 | 1.286 | 6 |  | Amsterdam Procurement Unit.
ESURBSTE50- |  | BASKET, INSTRUMENTS, for sterilization, wired 50x25x10 cm | 1 | 76.42 |  | EUR | 2018-02-27 | 1.52 | 11.466 |  | Amsterdam Procurement Unit.
ESURCHIS10S | J(P) | CHISEL, STILLE, 20 cm, straight 10 mm, 28-43-10 | 1 | 9.07 |  | EUR | 2018-02-27 | 0.176 | 0.042 |  | Amsterdam Procurement Unit.
ESURCHIS20S | J(P) | CHISEL, STILLE, 20 cm, straight 20 mm, 28-43-20 | 1 | 9.07 |  | EUR | 2018-02-27 | 0.186 | 0.04 |  | Amsterdam Procurement Unit.
ESURCLBD07S |  | CLAMP, BULLDOG, DeBAKEY, atraumatic 75 mm straight 15-16-07 | 1 | 13.28 |  | EUR | 2018-02-27 | 0.012 | 0.011 |  | Amsterdam Procurement Unit.
ESURCLBD10C |  | CLAMP, BULLDOG, DeBAKEY, atraumatic 100 mm curved 15-17-10 | 1 | 5.61 |  | EUR | 2018-02-27 | 0.015 | 0.047 |  | Amsterdam Procurement Unit.
ESURCLCD20- |  | CLAMP, CARDIOVASCULAR, DeBAKEY, atraum. 20 cm,35 mm 55-70-35 | 1 | 36.08 |  | EUR | 2018-02-27 | 0.076 | 0.553 |  | Amsterdam Procurement Unit.
ESURCLCD25- |  | CLAMP, CARDIOVASCULAR, DeBAKEY, atraum. 25.5cm,55mm 55-70-55 | 1 | 36.08 |  | EUR | 2018-02-27 | 0.09 | 1.14 |  | Amsterdam Procurement Unit.
ESURCLCD30- |  | CLAMP, CARDIOVASCULAR, DeBAKEY, atraum.30 cm,100 mm 55-60-10 | 1 | 39.58 |  | EUR | 2018-02-27 | 0.125 | 0.682 |  | Amsterdam Procurement Unit.
ESURCLTB10- |  | CLAMP, TOWEL, BACKHAUS, 10,5 cm 17-55-10 | 1 | 1.84 |  | EUR | 2018-02-27 | 0.015 | 0.09 |  | Amsterdam Procurement Unit.
ESURCLTB13- |  | CLAMP, TOWEL, BACKHAUS, 13 cm 17-55-13 | 1 | 2.01 |  | EUR | 2018-02-27 | 0.032 | 0.04 |  | Amsterdam Procurement Unit.
ESURCRAB42- | J(PM) | CRANIOCLAST, BRAUN, 42 cm 53-55-80 | 1 | 91.72 |  | EUR | 2018-02-27 | 0.984 | 0.712 |  | Amsterdam Procurement Unit.
ESURCUBV03- |  | CURETTE, BONE, VOLKMANN, 17 cm 3.6 mm, 29-51-33 | 1 | 7.08 |  | EUR | 2018-02-27 | 0.05 | 0.015 |  | Amsterdam Procurement Unit.
ESURCUBV04- | J(P) | CURETTE, BONE, VOLKMANN, 17 cm 4.4 mm, 29-51-42 | 1 | 7.08 |  | EUR | 2018-02-27 | 0.05 | 0.015 |  | Amsterdam Procurement Unit.
ESURCUBV06- | J(P) | CURETTE, BONE, VOLKMANN, 17 cm 6.8 mm, 29-51-51 | 1 | 2.82 |  | EUR | 2018-02-27 | 0.05 | 0.015 |  | Amsterdam Procurement Unit.
ESURCUBV08- | J(P) | CURETTE, BONE, VOLKMANN, 17 cm 8.5 mm, 29-51-52 | 1 | 2.82 |  | EUR | 2018-02-27 | 0.044 | 0.017 |  | Amsterdam Procurement Unit.
ESURCUBV10- | J(P) | CURETTE, BONE, VOLKMANN, 17 cm 10 mm, 29-51-53 | 1 | 2.82 |  | EUR | 2018-02-27 | 0.042 | 0.017 |  | Amsterdam Procurement Unit.
ESURCUBV13- | J(P) | CURETTE, BONE, VOLKMANN, 17 cm 13 mm, 29-51-55 | 1 | 2.82 |  | EUR | 2018-02-27 | 0.042 | 0.017 |  | Amsterdam Procurement Unit.
ESURDERG1-- |  | DERMATOME, GOULIAN, manual, 180mm + 5 blades | 1 | 388 |  | EUR | 2018-02-27 | 0.08 | 0.22 |  | Amsterdam Procurement Unit.
ESURDERG101 |  | (Goulian dermatome) BLADES, non sterile, s.u. | 50 | 0.956 |  | EUR | 2018-02-27 | 0.00304 | 0.00322 |  | Amsterdam Procurement Unit.
ESURDERH1BD |  | (dermatome, Humby/Watson) BLADE, sterile, s.u. | 10 | 2.382 |  | EUR | 2018-02-27 | 0.0008 | 0.0021 |  | Amsterdam Procurement Unit.
ESURDERW3-- |  | DERMATOME, WATSON, manual, handle 30 cm | 1 | 213.32 |  | EUR | 2018-02-27 | 0.31 | 0.888 |  | Amsterdam Procurement Unit.
ESURDILL15- | J(P) | DILATOR, TRACHEAL, LABORDE, 3 bladed, 15 cm, adult 73-66-03 | 1 | 21.87 |  | EUR | 2018-02-27 | 0.058 | 0.244 |  | Amsterdam Procurement Unit.
ESURDIUHD01 |  | DILATOR, UTERINE, HEGAR, double ended 1+2 mm, 52-35-01 | 1 | 4.72 |  | EUR | 2018-02-27 | 0.02 | 0.005 |  | Amsterdam Procurement Unit.
ESURDIUHD03 |  | DILATOR, UTERINE, HEGAR, double ended 3+4 mm, 52-35-03 | 1 | 4.72 |  | EUR | 2018-02-27 | 0.02 | 0.005 |  | Amsterdam Procurement Unit.
ESURDIUHD05 |  | DILATOR, UTERINE, HEGAR, double ended 5+6 mm, 52-35-05 | 1 | 4.72 |  | EUR | 2018-02-27 | 0.025 | 0.01 |  | Amsterdam Procurement Unit.
ESURDIUHD07 |  | DILATOR, UTERINE, HEGAR, double ended 7+8 mm, 52-35-07 | 1 | 4.72 |  | EUR | 2018-02-27 | 0.033 | 0.016 |  | Amsterdam Procurement Unit.
ESURDIUHD09 |  | DILATOR, UTERINE, HEGAR, double ended 9+10 mm, 52-35-09 | 1 | 4.72 |  | EUR | 2018-02-27 | 0.041 | 0.03 |  | Amsterdam Procurement Unit.
ESURDIUHD11 |  | DILATOR, UTERINE, HEGAR, double ended 11+12 mm, 52-35-11 | 1 | 4.72 |  | EUR | 2018-02-27 | 0.044 | 0.039 |  | Amsterdam Procurement Unit.
ESURDIUHD13 |  | DILATOR, UTERINE, HEGAR, double ended 13+14 mm, 52-35-13 | 1 | 4.72 |  | EUR | 2018-02-27 | 0.07 | 0.08 |  | Amsterdam Procurement Unit.
ESURDIUHD15 |  | DILATOR, UTERINE, HEGAR, double ended 15+16 mm, 52-35-15 | 1 | 4.72 |  | EUR | 2018-02-27 | 0.075 | 0.08 |  | Amsterdam Procurement Unit.
ESURDIUHD17 |  | DILATOR, UTERINE, HEGAR, double ended 17+18 mm, 52-35-17 | 1 | 4.72 |  | EUR | 2018-02-27 | 0.09 | 0.08 |  | Amsterdam Procurement Unit.
ESURDIUHS07 |  | DILATOR, UTERINE, HEGAR, single ended 7.5 mm, 52-31-07 | 1 | 4.27 |  | EUR | 2018-02-27 | 0 | 0 |  | Amsterdam Procurement Unit.
ESURDIUHS08 |  | DILATOR, UTERINE, HEGAR, single ended 8.5 mm, 52-31-08 | 1 | 4.27 |  | EUR | 2018-02-27 | 0 | 0 |  | Amsterdam Procurement Unit.
ESURDIUHS09 |  | DILATOR, UTERINE, HEGAR, single ended 9.5 mm, 52-31-09 | 1 | 4.27 |  | EUR | 2018-02-27 | 0 | 0 |  | Amsterdam Procurement Unit.
ESURDRIH2-- | J(P) | DRILL, CRANIAL, HUDSON, complete 57-60-00 + DRILL 57-60-34 | 1 | 174.14 |  | EUR | 2018-02-27 | 0.91 | 1.13 |  | Amsterdam Procurement Unit.
ESURDRIL1-- |  | DRILL, HAND, manual, adjustable + CHUCK 3 jaws 76-50-80 | 1 | 172.95 |  | EUR | 2018-02-27 | 0.64 | 3.25 |  | Amsterdam Procurement Unit.
ESURDRIL1W- |  | (drill, hand) WRENCH for chuck 76-50-81 | 1 | 21.32 |  | EUR | 2018-02-27 | 0.91 | 1.13 |  | Amsterdam Procurement Unit.
ESURDRIL2-- |  | DRILL, HAND, manual + CHUCK 3 jaws 78-03-07 | 1 | 71.24 |  | EUR | 2018-02-27 | 0.301 | 0.315 |  | Amsterdam Procurement Unit.
ESURFILB22- |  | FILE AND RASP, BONE, flat, 22 cm, 20 mm width 26-14-22 | 1 | 67.32 |  | EUR | 2018-02-27 | 0.13 | 0.022 |  | Amsterdam Procurement Unit.
ESURFOAB20C |  | FORCEPS, HAEMOST. BENGOLEA, 20 cm, curved, serrated 16-57-20 | 1 | 2.82 |  | EUR | 2018-02-27 | 0.06 | 0.082 |  | Amsterdam Procurement Unit.
ESURFOAC143 |  | FORCEPS, TISSUE, CHAPUT, 14 cm, 2 x 3 teeth 17-30-14 | 1 | 1.61 |  | EUR | 2018-02-27 | 0.029 | 0.039 |  | Amsterdam Procurement Unit.
ESURFOAC24C |  | FORCEPS, HAEMOST., CRAFOORD (Coller), 24 cm, curved 16-15-24 | 1 | 7.22 |  | EUR | 2018-02-27 | 0.05 | 0.16 |  | Amsterdam Procurement Unit.
ESURFOAE14C |  | FORCEPS, HAEMOST., KELLY, 14 cm, curved 15-71-14 | 1 | 1.55 |  | EUR | 2018-02-27 | 0.025 | 0.078 |  | Amsterdam Procurement Unit.
ESURFOAH12C |  | FORCEPS, HAEMOST. HALSTED-MOSQUITO, 12.5 cm, curved 15-45-12 | 1 | 1.33 |  | EUR | 2018-02-27 | 0.019 | 0.069 |  | Amsterdam Procurement Unit.
ESURFOAH12S |  | FORCEPS, ARTERY, HALSTED-MOSQUITO, 12.5 cm, straight15-44-12 | 1 | 1.57 |  | EUR | 2018-02-27 |  |  |  | Amsterdam Procurement Unit.
ESURFOAK14C |  | FORCEPS, HAEMOST. KOCHER, 14 cm, 1x2 teeth curved, 16-13-14 | 1 | 1.44 |  | EUR | 2018-02-27 | 0.033 | 0.122 |  | Amsterdam Procurement Unit.
ESURFOAK14S |  | FORCEPS, HAEMOST. KOCHER, 14 cm, 1x2 teeth straight 16-12-14 | 1 | 1.44 |  | EUR | 2018-02-27 | 0.031 | 0.055 |  | Amsterdam Procurement Unit.
ESURFOAM14- |  | FORCEPS, HAEMOST., MIXTER 14 cm, very delicate 17-06-14 | 1 | 5.57 |  | EUR | 2018-02-27 | 0.04 | 0.16 |  | Amsterdam Procurement Unit.
ESURFOAM23- |  | FORCEPS, HAEMOST., MIXTER 23 cm, delicate 17-07-23 | 1 | 3.32 |  | EUR | 2018-02-27 | 0.063 | 0.36 |  | Amsterdam Procurement Unit.
ESURFOAP14- |  | FORCEPS, HAEMOST. PEAN, 14 cm, straight, serr. jaws 16-06-14 | 1 | 1.67 |  | EUR | 2018-02-27 | 0.03 | 0.064 |  | Amsterdam Procurement Unit.
ESURFOAP14S |  | FORCEPS, HAEMOST., PEAN, 14 cm, straight 16-10-14 | 1 | 1.38 |  | EUR | 2018-02-27 | 0.031 | 0.055 |  | Amsterdam Procurement Unit.
ESURFOAP16- |  | FORCEPS, HAEMOST. PEAN, 16 cm, straight, serr. jaws 16-06-16 | 1 | 2.98 |  | EUR | 2018-02-27 |  |  |  | Amsterdam Procurement Unit.
ESURFOBHL3- |  | FORCEPS, BONE HOLDING, LANE, 33 cm 35-61-33 | 1 | 47.49 |  | EUR | 2018-02-27 | 0.416 | 0.15 |  | Amsterdam Procurement Unit.
ESURFOBHV4- | J(MP) | FORCEPS, BONE HOLDING, VERBRUGGE, prehensile, 24 cm 35-75-25 | 1 | 47.49 |  | EUR | 2018-02-27 | 0.75 | 4.5 |  | Amsterdam Procurement Unit.
ESURFOBL18C | J(P) | FORCEPS, BONE CUTTING, RUSKIN-LISTON, dbl act. 18cm 33-57-18 | 1 | 53.51 |  | EUR | 2018-02-27 | 0.186 | 0.345 |  | Amsterdam Procurement Unit.
ESURFOBL27C | J(P) | FORCEPS, BONE CUTTING, LISTON-STILLE, dbl act. 27cm 33-71-27 | 1 | 65.93 |  | EUR | 2018-02-27 | 0.45 | 0.84 |  | Amsterdam Procurement Unit.
ESURFODC25- |  | FORCEPS, DRESSING, CHERON, 25 cm 19-28-75 | 1 | 5.58 |  | EUR | 2018-02-27 | 0.072 | 0.091 |  | Amsterdam Procurement Unit.
ESURFODDG15 |  | FORCEPS, DRESSING DELICATE, GILLIES, 15cm 1x2 teeth 06-40-85 | 1 | 8.5 |  | EUR | 2018-02-27 | 0.028 | 0.023 |  | Amsterdam Procurement Unit.
ESURFODDM15 |  | FORCEPS, DRESSING, DELICATE, McINDOUE, 15 cm, serr. 06-40-15 | 1 | 1.8 |  | EUR | 2018-02-27 | 0.024 | 0.011 |  | Amsterdam Procurement Unit.
ESURFODR14- |  | FORCEPS, DRESSING, STANDARD, straight, 14.5 cm 06-00-14 | 1 | 0.73 |  | EUR | 2018-02-27 | 0.032 | 0.01 |  | Amsterdam Procurement Unit.
ESURFODR25- |  | FORCEPS, DRESSING, STANDARD, straight, 25 cm 06-00-25 | 1 | 1.26 |  | EUR | 2018-02-27 | 0.07 | 0.034 |  | Amsterdam Procurement Unit.
ESURFODV15- |  | FORCEPS, ATRAUMATIC, VASCULAR, straight, 15 cm 06-62-15 | 1 | 12.66 |  | EUR | 2018-02-27 | 0.02 | 0.01 |  | Amsterdam Procurement Unit.
ESURFOHG21- |  | FORCEPS, HYSTERECTOMY, GLENNER, 21 cm, left curved 52-55-71 | 1 | 15.72 |  | EUR | 2018-02-27 | 0.088 | 0.24 |  | Amsterdam Procurement Unit.
ESURFOIB16- |  | FORCEPS, INTESTINAL, BABCOCK-BABY, 16 cm 50-10-15 | 1 | 3.73 |  | EUR | 2018-02-27 | 0.042 | 0.064 |  | Amsterdam Procurement Unit.
ESURFOID13C |  | FORCEPS, INTESTINAL, DOYEN-BABY, atr., 13 cm, curv. 50-17-63 | 1 | 17.96 |  | EUR | 2018-02-27 |  |  |  | Amsterdam Procurement Unit.
ESURFOID13S |  | FORCEPS, INTESTINAL, DOYEN-BABY, atr., 13 cm, str. 50-16-63 | 1 | 19.8 |  | EUR | 2018-02-27 | 0.024 | 0.039 |  | Amsterdam Procurement Unit.
ESURFOID23C |  | FORCEPS, INTESTINAL, DOYEN, atr., 23 cm, curved 50-17-73 | 1 | 5.81 |  | EUR | 2018-02-27 | 0.051 | 0.062 |  | Amsterdam Procurement Unit.
ESURFOID23S |  | FORCEPS, INTESTINAL, DOYEN, atr., 23 cm, straight 50-16-73 | 1 | 39.31 |  | EUR | 2018-02-27 | 0.072 | 0.1 |  | Amsterdam Procurement Unit.
ESURFOMU24- |  | FORCEPS, MUSEUX, 24 cm, straight, 10 mm, 2x2 teeth 52-48-03 | 1 | 7.08 |  | EUR | 2018-02-27 | 0.07 | 0.025 |  | Amsterdam Procurement Unit.
ESURFOOB1SU |  | FORCEPS, OBSTETRICAL, SUZOR 40 cm | 1 | 87.07 |  | EUR | 2018-02-27 | 0.65 | 3.927 |  | Amsterdam Procurement Unit.
ESURFOOB28- | NS | FORCEPS, PLACENTA & OVUM, 28cm, 14mm, straight 53-72-14 | 1 | 7.34 |  | EUR | 2018-02-27 | 0.2 | 1 |  | Amsterdam Procurement Unit.
ESURFOOB2WR | J(M)/NS | FORCEPS, OBSTETRICAL, WRIGLEY, 28 cm 53-50-10 | 1 | 58.74 |  | EUR | 2018-02-27 | 0.79 | 2.59 |  | Amsterdam Procurement Unit.
ESURFOPF21C |  | FORCEPS, PERITONEAL, FAURE, 21 cm, slightly curved 16-83-21 | 1 | 3.27 |  | EUR | 2018-02-27 | 0.06 | 0.14 |  | Amsterdam Procurement Unit.
ESURFOPO25- |  | FORCEPS, POZZI, tenaculum, 25 cm, straight 52-44-50 | 1 | 3 |  | EUR | 2018-02-27 | 0.07 | 0.1 |  | Amsterdam Procurement Unit.
ESURFOTA16- |  | FORCEPS, INTESTINE/TISSUE,ALLIS, 15 cm, 5x6 teeth 50-02-16 | 1 | 3.08 |  | EUR | 2018-02-27 | 0.076 | 0.09 |  | Amsterdam Procurement Unit.
ESURFOTA19- |  | FORCEPS, INTESTINE/TISSUE,ALLIS, 19 cm, 5x6 teeth 50-02-19 | 1 | 2.93 |  | EUR | 2018-02-27 | 0.08 | 0.09 |  | Amsterdam Procurement Unit.
ESURFOTB20- |  | FORCEPS, TISSUE SEIZING, DeBAKEY, 25 cm, jaws 20 mm 17-32-75 | 1 | 21.99 |  | EUR | 2018-02-27 | 0.088 | 0.408 |  | Amsterdam Procurement Unit.
ESURFOTC16- |  | FORCEPS, HAEMOST.& TISSUE, COLLIN, 16 cm, oval jaws 17-32-16 | 1 | 1.61 |  | EUR | 2018-02-27 | 0.04 | 0.2 |  | Amsterdam Procurement Unit.
ESURFOTD232 |  | FORCEPS, TISSUE GRASPING, DUVAL, 23 cm, jaws 20 mm 17-36-70 | 1 | 5.46 |  | EUR | 2018-02-27 | 0.05 | 0.015 |  | Amsterdam Procurement Unit.
ESURFOTI14- |  | FORCEPS, TISSUE, STAND, 1x2 teeth, straight 14.5 cm 06-05-14 | 1 | 0.75 |  | EUR | 2018-02-27 | 0.023 | 0.011 |  | Amsterdam Procurement Unit.
ESURFOTI25- |  | FORCEPS, TISSUE, STAND., 1x2 teeth, straight 25 cm, 06-05-25 | 1 | 2.18 |  | EUR | 2018-02-27 | 0.068 | 0.039 |  | Amsterdam Procurement Unit.
ESURFTDA12- |  | FORCEPS, TISSUE, DELICATE, ADSON, 12 cm, serr. jaws 06-20-12 | 1 | 1.59 |  | EUR | 2018-02-27 | 0.024 | 0.024 |  | Amsterdam Procurement Unit.
ESURFTDA12T |  | FORCEPS, TISSUE, DELICATE, ADSON, 12 cm, 1x2 teeth 06-21-12 | 1 | 1.66 |  | EUR | 2018-02-27 | 0.024 | 0.01 |  | Amsterdam Procurement Unit.
ESURFVDB15- |  | FORCEPS, VACULAR, ATRAUMATIC DeBAKEY, 15 cm, 2 mm 06-52-15 | 1 | 12.79 |  | EUR | 2018-02-27 | 0.03 | 0.009 |  | Amsterdam Procurement Unit.
ESURGALI100 |  | GALLIPOT, stainless steel 100 ml, 8 cm | 1 | 1.22 |  | EUR | 2018-02-27 | 0.044 | 0.05 |  | Amsterdam Procurement Unit.
ESURGALI2-- |  | GALLIPOT, stainless steel, 2 l, 20 cm | 1 | 5.35 |  | EUR | 2018-02-27 | 0.19 | 2.731 |  | Amsterdam Procurement Unit.
ESURGALI500 |  | GALLIPOT, stainless steel 500 ml, 12 cm | 1 | 3.37 |  | EUR | 2018-02-27 | 0.15 | 0.98 |  | Amsterdam Procurement Unit.
ESURHODB31- | J(MP) | HOOK, DECAPITATION, BRAUN, 31 cm 53-55-15 | 1 | 35.607 |  | EUR | 2018-02-27 | 0.41 | 1.02 |  | Amsterdam Procurement Unit.
ESURHONEL3- |  | HOOK, NERVE, 14 cm x 3 mm 20-22-02 | 1 | 3.14 |  | EUR | 2018-02-27 | 0.17 | 0.008 |  | Amsterdam Procurement Unit.
ESURKNIF25- | J(P) | STERNUM KNIFE LEBSCHE , 25 cm, 54-18-90 | 1 | 24.18 |  | EUR | 2018-02-27 |  |  |  | Amsterdam Procurement Unit.
ESURMABB510 | J(P) | MALLET, BONE, BERGMANN, 510 g, 40 mm, 22 cm, solid 27-08-57 | 1 | 31.45 |  | EUR | 2018-02-27 | 0.63 | 0.552 |  | Amsterdam Procurement Unit.
ESURMESG1Z- |  | SKIN GRAFT MESHER, ZIMMER, ratio 1 to 3 + accessories | 1 | 3786.07 |  | EUR | 2018-02-27 | 10 | 11 |  | Amsterdam Procurement Unit.
ESURMESGCA2 |  | (skin graft mesher, Zimmer) CARRIER, sterile, s.u., 20.3 cm | 10 | 11.9118 |  | EUR | 2018-02-27 | 0.48 | 1.86 |  | Amsterdam Procurement Unit.
ESURMESGCA4 |  | (skin graft mesher, Zimmer) CARRIER, sterile, s.u., 40.6 cm | 10 | 14.4001 |  | EUR | 2018-02-27 | 0.87 | 2.15 |  | Amsterdam Procurement Unit.
ESURMESGR13 |  | (skin graft mesher, Zimmer) ROLLER ratio 1 to 3 | 1 | 2100.89 |  | EUR | 2018-02-27 | 0.55 | 3 |  | Amsterdam Procurement Unit.
ESURNAIS15- |  | NAIL, STEINMANN, trocar point, 15 cm, Ø 4 mm 76-44-15 | 1 | 6.483 |  | EUR | 2018-02-27 | 0.034 | 0.038 |  | Amsterdam Procurement Unit.
ESURNAIS18- |  | NAIL, STEINMANN, trocar point, 18 cm, Ø 4 mm 76-22-40 | 1 | 7.92 |  | EUR | 2018-02-27 | 0.001 | 0.01 |  | Amsterdam Procurement Unit.
ESURNAIS21- |  | NAIL, STEINMANN, trocar point, 21 cm, Ø 4 mm 76-44-21 | 1 | 6.89 |  | EUR | 2018-02-27 | 0.041 | 0.3 |  | Amsterdam Procurement Unit.
ESURNAIS26B |  | NAIL, STEINMANN, trocar point, 26 cm, Ø 4 mm 76-17-79 | 1 | 5.54 |  | EUR | 2018-02-27 | 0.036 | 0.3 |  | Amsterdam Procurement Unit.
ESURNEHC15- |  | NEEDLE HOLDER, BABY-CRILE-WOOD, 15 cm, delicate, 10-20-14 | 1 | 2.05 |  | EUR | 2018-02-27 | 0.042 | 0.062 |  | Amsterdam Procurement Unit.
ESURNEHD18- | NS | NEEDLE HOLDER, DEBAKEY, 17.5cm | 1 | 20.65 |  | EUR | 2018-02-27 |  |  |  | Amsterdam Procurement Unit.
ESURNEHH21- |  | NEEDLE HOLDER, HEANEY, curved jaws, 21 cm 10-31-21 | 1 | 3.05 |  | EUR | 2018-02-27 | 0.06 | 0.062 |  | Amsterdam Procurement Unit.
ESURNEHM16- | NS | NEEDLE HOLDER, MAYO-HEGAR, standard, 16 cm 10.18.15 | 1 | 1.85 |  | EUR | 2018-02-27 | 0.04 | 0.1 |  | Amsterdam Procurement Unit.
ESURNEHM18- |  | NEEDLE HOLDER, MAYO-HEGAR, standard, 18 cm 10-18-18 | 1 | 2.13 |  | EUR | 2018-02-27 | 0.044 | 0.065 |  | Amsterdam Procurement Unit.
ESURNEHM24- |  | NEEDLE HOLDER, MAYO-HEGAR, standard, 24 cm 10-18-24 | 1 | 6.29 |  | EUR | 2018-02-27 | 0.082 | 0.2 |  | Amsterdam Procurement Unit.
ESURNEHN12- |  | NEEDLE HOLDER, NEIVERT, offset ring, 12.5 cm 10-08-12 | 1 | 2.29 |  | EUR | 2018-02-27 |  |  |  | Amsterdam Procurement Unit.
ESUROSTL7S- | NS | OSTEOTOME MINI-LAMBOTTE, set of 7, 17cm, straight, 2 to 15mm | 1 | 144.9 |  | EUR | 2018-02-27 |  |  |  | Amsterdam Procurement Unit.
ESUROSTS10S | J(P) | OSTEOTOME, STILLE, 20 cm, straight 10 mm 28-44-10 | 1 | 9.5 |  | EUR | 2018-02-27 | 0.173 | 0.106 |  | Amsterdam Procurement Unit.
ESUROSTS25S | J(P) | OSTEOTOME, STILLE, 20 cm, straight, 25 mm 28-44-25 | 1 | 9.43 |  | EUR | 2018-02-27 | 0.187 | 0.084 |  | Amsterdam Procurement Unit.
ESURPERS27S | J(MP) | PERFORATOR, SMELLIE, straight, 27 cm 53-55-60 | 1 | 22.16 |  | EUR | 2018-02-27 | 0.222 | 0.277 |  | Amsterdam Procurement Unit.
ESURPLIE17- |  | WIRE PLIERS, serrated jaws, 17 cm 76-45-10 | 1 | 14.69 |  | EUR | 2018-02-27 | 0.186 | 0.175 |  | Amsterdam Procurement Unit.
ESURPLIE21- |  | WIRE CUTTING PLIERS, HM, for 2.5 mm wires, 21 cm 76-45-43 | 1 | 70.75 |  | EUR | 2018-02-27 | 0.54 | 0.55 |  | Amsterdam Procurement Unit.
ESURPLIE456 | J(P) | WIRE CUTTING PLIERS, 45cm, max Ø 6.0mm 76-45-80 | 1 | 189.91 |  | EUR | 2018-02-27 | 0.78 | 3 |  | Amsterdam Procurement Unit.
ESURPROB14- |  | PROBE, round, double-ended, 14.5 cm, 1.5 mm 09-04-14 | 1 | 0.71 |  | EUR | 2018-02-27 | 0.01 | 0.001 |  | Amsterdam Procurement Unit.
ESURRARD17L | J(P) | RASPATORY, RIB, DOYEN, adult, 17 cm left 54-30-12 | 1 | 9.5 |  | EUR | 2018-02-27 | 0.068 | 0.175 |  | Amsterdam Procurement Unit.
ESURRARD17R | J(P) | RASPATORY, RIB, DOYEN, adult, 17 cm right 54-30-11 | 1 | 9.5 |  | EUR | 2018-02-27 | 0.068 | 0.153 |  | Amsterdam Procurement Unit.
ESURRASL10- |  | RASPATORY, LAMBOTTE, 21 cm sharp, curved 10 mm 26-54-10 | 1 | 9.43 |  | EUR | 2018-02-27 | 0.07 | 0.063 |  | Amsterdam Procurement Unit.
ESURRASL20- |  | RASPATORY, LAMBOTTE, 21 cm sharp, curved 20 mm 26-54-20 | 1 | 9.43 |  | EUR | 2018-02-27 | 0.104 | 0.006 |  | Amsterdam Procurement Unit.
ESURREAB24- |  | RETRACTOR, ABDOMINAL, BALFOUR-BABY, 24x24 mm 24-70-01 | 1 | 45.86 |  | EUR | 2018-02-27 | 0.194 | 1.42 |  | Amsterdam Procurement Unit.
ESURREAC3V1 |  | RETRACTOR, ABD., COLLIN, 110 mm spread 24-50-31 | 1 | 39.68 |  | EUR | 2018-02-27 | 0.61 | 2.869 |  | Amsterdam Procurement Unit.
ESURREAG58V |  | RETRACTOR, ABD. GOSSET, 2 blades 58 mm + centr. bl. 24-55-10 | 1 | 47.17 |  | EUR | 2018-02-27 | 0.554 | 4.68 |  | Amsterdam Procurement Unit.
ESURREAM15- |  | REAMER, square, 15 cm 76-59-15 | 1 | 19 |  | EUR | 2018-02-27 | 0.112 | 0.162 |  | Amsterdam Procurement Unit.
ESURREBH18- |  | RETRACTOR, BONE, HOHMANN, 18 mm, 24 cm 77-11-18 | 1 | 11.79 |  | EUR | 2018-02-27 | 0.1 | 0.12 |  | Amsterdam Procurement Unit.
ESURREBH65- |  | RETRACTOR, BONE, VERBRUGGE-HOHMANN, 65 mm, 25 cm 77-11-65 | 1 | 11.79 |  | EUR | 2018-02-27 | 0.18 | 0.728 |  | Amsterdam Procurement Unit.
ESURREDE25- |  | RETRACTOR, DEAVER, flexible, 35 cm, 25 mm edge 23-75-06 | 1 | 9.83 |  | EUR | 2018-02-27 | 0.124 | 1.1 |  | Amsterdam Procurement Unit.
ESURREDE38- |  | RETRACTOR, DEAVER, flexible, 30 cm, 38 mm edge 23-75-07 | 1 | 9.83 |  | EUR | 2018-02-27 | 0.146 | 1 |  | Amsterdam Procurement Unit.
ESURREDF02- |  | RETRACTOR, FREER, delicate, 15 cm, 2 hooks, 3 mm 20-52-02 | 1 | 4.59 |  | EUR | 2018-02-27 |  |  |  | Amsterdam Procurement Unit.
ESURREDS16- |  | RETRACTOR DELICATE SENN-MILLER, double-ended, 16 cm 20-05-08 | 1 | 5.24 |  | EUR | 2018-02-27 | 0.023 | 0.021 |  | Amsterdam Procurement Unit.
ESURREFI02- |  | RIB & STERNAL RETRACTOR, FINOCHIETTO, adult, medium 54-23-02 | 1 | 61.19 |  | EUR | 2018-02-27 | 1.056 | 3.275 |  | Amsterdam Procurement Unit.
ESURREFIB63 |  | RIB & STERNAL RETRACTOR, FINOCHIETTO-INFANT, 54-22-63 | 1 | 59.36 |  | EUR | 2018-02-27 | 0.182 | 1.566 |  | Amsterdam Procurement Unit.
ESURRELA07- |  | RETRACTOR, LANGENBECK, 21 cm, 7 x 30 mm, 23-25-02 | 1 | 5.9 |  | EUR | 2018-02-27 | 0.062 | 0.033 |  | Amsterdam Procurement Unit.
ESURRELA30- |  | RETRACTOR, LANGENBECK, 24 cm, 140 x 30 mm, 23-25-25 | 1 | 13.1 |  | EUR | 2018-02-27 |  |  |  | Amsterdam Procurement Unit.
ESURRELA45- |  | RETRACTOR, LANGENBECK, 24 cm, 160 x 45 mm, 23-25-28 | 1 | 13.1 |  | EUR | 2018-02-27 |  |  |  | Amsterdam Procurement Unit.
ESURRENK10- |  | RETRACTOR, NASAL KILNER, sharp, 10 cm 67-20-05 | 1 | 4.25 |  | EUR | 2018-02-27 | 0.016 | 0.001 |  | Amsterdam Procurement Unit.
ESURRESR10- |  | RETRACTOR SELF-RETAINING, 10cm 4x4 prongs blunt 6mm 24-09-10 | 1 | 12.45 |  | EUR | 2018-02-27 | 0.02 | 1 |  | Amsterdam Procurement Unit.
ESURRETF12- |  | RETRACTOR, FARABEUF, doub. end., pair, baby, 12 cm 22-10-12 | 1 | 1.92 |  | EUR | 2018-02-27 | 0.069 | 0.051 |  | Amsterdam Procurement Unit.
ESURRETF15- |  | RETRACTOR, FARABEUF, doub. end., pair, 15 cm 22-10-15 | 1 | 2.13 |  | EUR | 2018-02-27 | 0.12 | 0.07 |  | Amsterdam Procurement Unit.
ESURRETG17- |  | RETRACTOR, GELPI, with ball stops 17 cm 24-40-57 | 1 | 20.58 |  | EUR | 2018-02-27 | 0.12 | 1.089 |  | Amsterdam Procurement Unit.
ESURRETP1-- |  | RETRACTOR, PERCY, folding handles 77-09-50 | 1 | 55.41 |  | EUR | 2018-02-27 | 0.608 | 2.266 |  | Amsterdam Procurement Unit.
ESURRETW16S |  | RETRACTOR, WEITLANER 16.5 cm, 3x4 sharp prongs 18mm 24-22-16 | 1 | 19.65 |  | EUR | 2018-02-27 |  |  |  | Amsterdam Procurement Unit.
ESURRETW20B |  | RETRACTOR, WEITLANER 20 cm, 3x4 blunt prongs 20 mm 24-22-21 | 1 | 18.81 |  | EUR | 2018-02-27 | 0.107 | 0.488 |  | Amsterdam Procurement Unit.
ESURRETW27B |  | RETRACTOR, WEITLANER 24 cm, 5x6 blunt prongs 25 mm 24-22-27 | 1 | 26.28 |  | EUR | 2018-02-27 | 0.17 | 0.96 |  | Amsterdam Procurement Unit.
ESURREVA75- |  | RETRACTOR, VAGINAL, AUVARD, 38 x 75 mm + det.weight 52-28-01 | 1 | 19.38 |  | EUR | 2018-02-27 | 1.09 | 2.35 |  | Amsterdam Procurement Unit.
ESURREVD854 |  | RETRACTOR, VAGINAL, DOYEN, 45 x 85 mm, 24 cm 23-54-42 | 1 | 10.06 |  | EUR | 2018-02-27 | 0.2 | 1.68 |  | Amsterdam Procurement Unit.
ESURRIBC17- | NS | RIB APPROXIMATOR, BAILEY, 17cm 54-25-40 | 1 | 59.36 |  | EUR | 2018-02-27 |  |  |  | Amsterdam Procurement Unit.
ESURROBL155 | J(P) | RONGEUR, BONE, LUER, curved, 15 cm x 5 mm 30-30-15 | 1 | 23.75 |  | EUR | 2018-02-27 | 0.11 | 0.135 |  | Amsterdam Procurement Unit.
ESURROBL181 | J(P) | RONGEUR, BONE, LUER, curved, 18 cm x 10 mm 30-53-18 | 1 | 25.16 |  | EUR | 2018-02-27 | 0.174 | 0.2 |  | Amsterdam Procurement Unit.
ESURROBL231 | J(P) | RONGEUR, BONE, STILLE-LUER, dbl. act. 23 cm x 10 mm 31-31-23 | 1 | 59.55 |  | EUR | 2018-02-27 | 0.15 | 0.18 |  | Amsterdam Procurement Unit.
ESURSAWA21B |  | (saw, amputation, Satterlee) BLADE, 21 cm 77-04-70 | 1 | 7.86 |  | EUR | 2018-02-27 | 0.072 | 0.013 |  | Amsterdam Procurement Unit.
ESURSAWA29- | J(P) | SAW, AMPUTATION, SATTERLEE, 29 cm 77-04-29 | 1 | 14.98 |  | EUR | 2018-02-27 | 0.298 | 0.168 |  | Amsterdam Procurement Unit.
ESURSAWG1G3 | J(P) | (saw, wire) GUIDE DeMARTEL, flexible, 33 cm 57-64-90 | 1 | 5.5 |  | EUR | 2018-02-27 | 0.01 | 0.005 |  | Amsterdam Procurement Unit.
ESURSAWG1H- |  | (saw, Gigli) HANDLE, pair, solid 57-64-02 | 1 | 7.28 |  | EUR | 2018-02-27 | 0.062 | 0.076 |  | Amsterdam Procurement Unit.
ESURSAWG50- |  | (saw, Gigli) WIRE, GIGLI, 50 cm 57-64-50 | 12 | 1.0917 |  | EUR | 2018-02-27 | 0.0003 | 0.0006 |  | Amsterdam Procurement Unit.
ESURSCAL3-- |  | SCALPEL HANDLE, nº3, standard 01-27-03 | 1 | 0.32 |  | EUR | 2018-02-27 | 0.024 | 0.005 |  | Amsterdam Procurement Unit.
ESURSCAL3L- |  | SCALPEL HANDLE, nº3, long 01-27-13 | 1 | 1.44 |  | EUR | 2018-02-27 | 0.048 | 0.02 |  | Amsterdam Procurement Unit.
ESURSCAL4-- |  | SCALPEL HANDLE, nº4 standard 01-28-04 | 1 | 0.38 |  | EUR | 2018-02-27 | 0.027 | 0.007 |  | Amsterdam Procurement Unit.
ESURSCAL4L- |  | SCALPEL HANDLE, nº4 long 01-28-14 | 1 | 1.57 |  | EUR | 2018-02-27 | 0.052 | 0.009 |  | Amsterdam Procurement Unit.
ESURSCAL7L- |  | SCALPEL HANDLE, nº7, long 01-27-07 | 1 | 0.74 |  | EUR | 2018-02-27 | 0.021 | 0.015 |  | Amsterdam Procurement Unit.
ESURSCALB11 |  | (scalpel nº 3 and 7) BLADE, s.u., sterile, nº 11, 01-22-11 | 100 | 0.0245 |  | EUR | 2018-02-27 | 0.0011 | 0.005 |  | Amsterdam Procurement Unit.
ESURSCALB15 |  | (scalpel nº 3 and 7) BLADE, s.u., sterile, nº 15, 01-22-15 | 100 | 0.0245 |  | EUR | 2018-02-27 | 0.00118 | 0.00189 |  | Amsterdam Procurement Unit.
ESURSCALB22 |  | (scalpel nº 4) BLADE, s.u., sterile, nº 22, 01-22-22 | 100 | 0.0245 |  | EUR | 2018-02-27 | 0.00182 | 0.00194 |  | Amsterdam Procurement Unit.
ESURSCDI12C |  | SCISSORS, DISSECTING, fine pattern, curved 12 cm 02-41-12 | 1 | 1.57 |  | EUR | 2018-02-27 |  |  |  | Amsterdam Procurement Unit.
ESURSCDI12S |  | SCISSORS, DISSECTING, fine pattern, straight 12 cm 02-40-12 | 1 | 1.57 |  | EUR | 2018-02-27 |  |  |  | Amsterdam Procurement Unit.
ESURSCDJ15C |  | SCISSORS, DISSECTING, JOSEPH, curved, sharp 15 cm 04-51-15 | 1 | 1.83 |  | EUR | 2018-02-27 | 0.03 | 0.18 |  | Amsterdam Procurement Unit.
ESURSCDR13- |  | SCISSORS, RAGNELL, delicate, curved, 13 cm 04-13-13 | 1 | 2.16 |  | EUR | 2018-02-27 | 0.32 | 0.027 |  | Amsterdam Procurement Unit.
ESURSCIE14C |  | SCISSORS, METZEMBAUM (LAHEY), curved, 14 cm 04-33-14 | 1 | 1.56 |  | EUR | 2018-02-27 | 0.032 | 0.062 |  | Amsterdam Procurement Unit.
ESURSCIE18C |  | SCISSORS, METZEMBAUM, curved, 18 cm 04-33-18 | 1 | 2.01 |  | EUR | 2018-02-27 | 0.045 | 0.07 |  | Amsterdam Procurement Unit.
ESURSCIE23C |  | SCISSORS, METZEMBAUM (NELSON), curved, 23 cm 04-33-23 | 1 | 3.96 |  | EUR | 2018-02-27 | 0.053 | 0.102 |  | Amsterdam Procurement Unit.
ESURSCIM14C |  | SCISSORS, MAYO, curved 14 cm 03-51-14 | 1 | 1.49 |  | EUR | 2018-02-27 | 0.042 | 0.063 |  | Amsterdam Procurement Unit.
ESURSCIM17C |  | SCISSORS, MAYO, curved 17 cm, 03-51-17 | 1 | 1.6 |  | EUR | 2018-02-27 | 0.053 | 0.08 |  | Amsterdam Procurement Unit.
ESURSCIM17S |  | SCISSORS, MAYO, straight 17 cm, 03-50-17 | 1 | 2.16 |  | EUR | 2018-02-27 |  |  |  | Amsterdam Procurement Unit.
ESURSCIM23C |  | SCISSORS, MAYO, curved 23 cm 03-51-23 | 1 | 3.96 |  | EUR | 2018-02-27 | 0.11 | 0.14 |  | Amsterdam Procurement Unit.
ESURSCOD27C |  | SCISSORS, CEPHALOTOMY, DUBOIS, curved, 27 cm 03-39-27 | 1 | 4.42 |  | EUR | 2018-02-27 | 0.16 | 0.54 |  | Amsterdam Procurement Unit.
ESURSCOE4CD |  | SCISSORS, OPER. DEAVER, sharp/blunt, 14 cm curved 03-09-14 | 1 | 1.44 |  | EUR | 2018-02-27 | 0.041 | 0.038 |  | Amsterdam Procurement Unit.
ESURSCOE4SD |  | SCISSORS, OPER. DEAVER, sharp/blunt, 14 cm straight 03-08-14 | 1 | 1.44 |  | EUR | 2018-02-27 | 0.04 | 0.039 |  | Amsterdam Procurement Unit.
ESURSCOP4SB |  | SCISSORS, blunt/blunt, straight, DRESSING, 14.5 cm 03-02-14 | 1 | 1.33 |  | EUR | 2018-02-27 | 0.038 | 0.038 |  | Amsterdam Procurement Unit.
ESURSCOP7SB |  | SCISSORS, blunt/blunt, straight, OPERATING, 17.5 cm 03-02-17 | 1 | 1.98 |  | EUR | 2018-02-27 | 0.063 | 0.058 |  | Amsterdam Procurement Unit.
ESURSCOP8SS | NS | SCISSORS, SURGICAL, sharp/sharp, straight, 14cm, 03-04-14 | 1 | 1.33 |  | EUR | 2018-02-27 | 0.04 | 0.1 |  | Amsterdam Procurement Unit.
ESURSCPC18- |  | SCOOP, PLACENTA, CUZZI, serrated back, 30cm, 18mm 53-70-02 | 1 | 3.27 |  | EUR | 2018-02-27 | 0.1 | 0.12 |  | Amsterdam Procurement Unit.
ESURSCUG12B |  | SCOOP, UTERINE, GOURDET, 28 cm rigid 12 mm blunt 52-73-12 | 1 | 4.2 |  | EUR | 2018-02-27 | 0.064 | 0.058 |  | Amsterdam Procurement Unit.
ESURSCUS10B |  | SCOOP, UTERINE, SIMON, 29 cm rigid 10 mm sharp 52-72-03 | 1 | 3.32 |  | EUR | 2018-02-27 | 0.07 | 0.058 |  | Amsterdam Procurement Unit.
ESURSCVP19- | J(P) | SCISSORS VASCULAR POTTS-SMITHS, angled 45°, 19 cm 55-15-44 | 1 | 9.17 |  | EUR | 2018-02-27 | 0.044 | 0.2 |  | Amsterdam Procurement Unit.
ESURSHEP21- |  | SHEARS, PLASTER + wire cutting notch, 21 cm 40-47-21 | 1 | 10.79 |  | EUR | 2018-02-27 | 0.16 | 0.078 |  | Amsterdam Procurement Unit.
ESURSHEP37- |  | SHEARS, PLASTER, STILLE, standard, 37 cm 40-55-37 | 1 | 62.89 |  | EUR | 2018-02-27 | 0.906 | 2.85 |  | Amsterdam Procurement Unit.
ESURSHEP37B |  | (plaster shears, Stille) BLADE 40-55-77 | 1 | 15.72 |  | EUR | 2018-02-27 | 0.16 | 0.07 |  | Amsterdam Procurement Unit.
ESURSHER22- | J(P) | SHEARS, RIB, straight, 22 cm 54-10-22 | 1 | 19 |  | EUR | 2018-02-27 | 0.24 | 0.2 |  | Amsterdam Procurement Unit.
ESURSOUM30- |  | SOUND, UTERINE, MARTIN, malleable, 30 cm 52-40-32 | 1 | 2.81 |  | EUR | 2018-02-27 | 0.056 | 0.013 |  | Amsterdam Procurement Unit.
ESURSOUU20- |  | SOUND, URETHRAL,VAN BUREN, set of 12, 51-63-55 | 1 | 47.49 |  | EUR | 2018-02-27 | 0.045 | 0.055 |  | Amsterdam Procurement Unit.
ESURSPAT17- |  | SPATULA, ABDOMINAL, malleable, 17/25 mm x 20 cm 22-03-17 | 1 | 10.45 |  | EUR | 2018-02-27 | 0.043 | 0.06 |  | Amsterdam Procurement Unit.
ESURSPAT27- |  | SPATULA, ABDOMINAL, malleable, 27 mm x 25 cm 22-00-27 | 1 | 1.89 |  | EUR | 2018-02-27 | 0.08 | 0.01 |  | Amsterdam Procurement Unit.
ESURSPPL27H |  | SPREADER, PLASTER, HENNIG, 27 cm 40-70-27 | 1 | 23.58 |  | EUR | 2018-02-27 | 0.518 | 0.7 |  | Amsterdam Procurement Unit.
ESURSPVC16- |  | SPECULUM, VAGINAL, COLLIN, for virgin, 90 x 16 mm 52-10-11 | 1 | 4.31 |  | EUR | 2018-02-27 | 0.159 | 0.644 |  | Amsterdam Procurement Unit.
ESURSPVC35- |  | SPECULUM, VAGINAL, COLLIN, standard, 100 x 35 mm 52-11-12 | 1 | 4.54 |  | EUR | 2018-02-27 | 0.25 | 0.9 |  | Amsterdam Procurement Unit.
ESURSPVS3-- |  | SPECULUM, VAGINAL, SIMS, double ended, set 3 sizes 52-20-00 | 1 | 6.49 |  | EUR | 2018-02-27 | 0.366 | 1.17 |  | Amsterdam Procurement Unit.
ESURSSTR1-- |  | SURGICAL SKIN STAPLE REMOVER , stainless steel, re-useable | 1 | 30.09 |  | EUR | 2018-02-27 |  |  |  | Amsterdam Procurement Unit.
ESURTUSF06A |  | TUBE, SUCTION FRAZIER, angled, CH6, 18 cm 09-83-76 | 1 | 7.75 |  | EUR | 2018-02-27 | 0.046 | 0.115 |  | Amsterdam Procurement Unit.
ESURTUSF10A |  | TUBE, SUCTION FRAZIER, angled, CH10, 18 cm 09-83-80 | 1 | 7.75 |  | EUR | 2018-02-27 | 0.49 | 0.123 |  | Amsterdam Procurement Unit.
ESURTUSP23- |  | TUBE, SUCTION, POOLE, 23 cm, Ø 10 mm, straight 09-87-30 | 1 | 19.25 |  | EUR | 2018-02-27 | 0.34 | 0.023 |  | Amsterdam Procurement Unit.
ESURVENT1C4 |  | (vacuum extr.) SUCTION CUP Bird nº 4, 40 mm, complete | 1 | 70.83 |  | EUR | 2018-02-27 | 0.08 | 0.37 |  | Amsterdam Procurement Unit.
ESURVENT1C5 |  | (vacuum extr.) SUCTION CUP Bird nº 5, 50 mm, complete | 1 | 70.83 |  | EUR | 2018-02-27 | 0.08 | 0.37 |  | Amsterdam Procurement Unit.
ESURVENT1C6 |  | (vacuum extr.) SUCTION CUP Bird nº 6, 60 mm, complete | 1 | 70.83 |  | EUR | 2018-02-27 | 0.08 | 0.37 |  | Amsterdam Procurement Unit.
ESURVENT1S- | J(PM) | VACUUM EXTRACTOR, obstetrical, hand-op., 40-50-60 mm + PARTS | 1 | 585.45 |  | EUR | 2018-02-27 | 3.2 | 26.26 |  | Amsterdam Procurement Unit.
ESURVENT1S0 |  | (vacuum extr.) SET OF CONNECTORS, angled, for plug | 1 | 41.85 |  | EUR | 2018-02-27 | 0.24 | 0.2 |  | Amsterdam Procurement Unit.
ESURVENT1S1 |  | (vacuum extr.) BOTTLE, polypropylene, 500 ml | 1 | 16.16 |  | EUR | 2018-02-27 | 0.35 | 0.9 |  | Amsterdam Procurement Unit.
ESURVENT1S10 |  | (vacuum extr.) BOTTOM PLATE Bird suction cup 40mm | 1 | 6.68 |  | EUR | 2018-02-27 |  |  |  | Amsterdam Procurement Unit.
ESURVENT1S11 |  | (vacuum extr.) BOTTOM PLATE Bird suction cup 50mm | 1 | 7.64 |  | EUR | 2018-02-27 |  |  |  | Amsterdam Procurement Unit.
ESURVENT1S12 |  | (vacuum extr.) BOTTOM PLATE Bird suction cup 60mm | 1 | 7.7 |  | EUR | 2018-02-27 |  |  |  | Amsterdam Procurement Unit.
ESURVENT1S13 |  | (vacuum extr.) CONNECTOR, angled, with screw valve, complete | 1 | 30.93 |  | EUR | 2018-02-27 |  |  |  | Amsterdam Procurement Unit.
ESURVENT1S2 |  | (vacuum extr.) TUBING, silicone rubber, per meter | 1 | 6.94 |  | EUR | 2018-02-27 | 0.35 | 0.9 |  | Amsterdam Procurement Unit.
ESURVENT1S3 |  | (vacuum extr.) PLUG, blue rubber, with 3 holes | 1 | 18.14 |  | EUR | 2018-02-27 | 0.35 | 0.9 |  | Amsterdam Procurement Unit.
ESURVENT1S4 |  | (vacuum extr.) GASKET, for connector with screw cap | 1 | 3.37 |  | EUR | 2018-02-27 | 0.35 | 0.9 |  | Amsterdam Procurement Unit.
ESURVENT1S5 |  | (vacuum extr.) VACUUM PUMP | 1 | 173.1 |  | EUR | 2018-02-27 | 0.35 | 0.9 |  | Amsterdam Procurement Unit.
ESURVENT1S6 |  | (vacuum extr.) VACUUM GAUGE, with straight connector | 1 | 46.71 |  | EUR | 2018-02-27 | 0.15 | 0.2 |  | Amsterdam Procurement Unit.
ESURVENT1S7 |  | (vacuum extr.) VALVE MEMBRANE, silicone rubber, for pump | 1 | 3.95 |  | EUR | 2018-02-27 | 0.15 | 0.22 |  | Amsterdam Procurement Unit.
ESURVENT1S8 |  | (vacuum extr.) LOCKING RING, silicone rubber, for tubing | 10 | 4.34 |  | EUR | 2018-02-27 | 0.15 | 0.22 |  | Amsterdam Procurement Unit.
ESURVENT1S9 |  | (vacuum extr.) CONNECTOR, angled, for plug | 1 | 22.59 |  | EUR | 2018-02-27 | 0.15 | 0.22 |  | Amsterdam Procurement Unit.
ESURVENTCS5 |  | (vacuum extr.) SUCTION CUP Silc Cup®, 50 mm, complete | 1 | 99.09 |  | EUR | 2018-02-27 | 0.08 | 0.37 |  | Amsterdam Procurement Unit.
ESURVENTCS6 |  | (vacuum extr.) SUCTION CUP Silc Cup®, 60 mm, complete | 1 | 99.09 |  | EUR | 2018-02-27 | 0.08 | 0.37 |  | Amsterdam Procurement Unit.
ESURWIRE05- |  | ORTHOPAEDIC BONE WIRE, soft, coil 10m, 0.5mm 76-01-05 | 1 | 4.03 |  | EUR | 2018-02-27 | 0.026 | 0.055 |  | Amsterdam Procurement Unit.
ESURWIRE20- |  | ORTHOPAEDIC BONE WIRE, soft, coil 10m, 2mm 76-01-20 | 1 | 12.66 |  | EUR | 2018-02-27 | 0.262 | 0.43 |  | Amsterdam Procurement Unit.
ESURWIRK18- |  | KIRSCHNER WIRE, trocar point, 31 cm Ø 1.8 mm 76-12-68 | 10 | 0.712 |  | EUR | 2018-02-27 | 0.006 | 0.001 |  | Amsterdam Procurement Unit.
ESURWIRK218 |  | KIRSCHNER WIRE, trocar point, 23 cm Ø 1.8 mm 76-11-68 | 1 | 1.89 |  | EUR | 2018-02-27 | 0.0062 | 0.0027 |  | Amsterdam Procurement Unit.
ESURWIRK225 |  | KIRSCHNER WIRE, trocar point, 23 cm Ø 2.5 mm 76-11-75 | 1 | 2.01 |  | EUR | 2018-02-27 | 0.011 | 0.061 |  | Amsterdam Procurement Unit.
ESURWIRK25- |  | KIRSCHNER WIRE, trocar point, 31 cm Ø 2.5 mm 76-12-75 | 10 | 0.864 |  | EUR | 2018-02-27 | 0.0011 | 0.0002 |  | Amsterdam Procurement Unit.
ETMAARES3-- | NS | (Laerdal) MANNEQUIN QCPR ref RESUSCI ANNE, adult torso | 1 | 356.86 |  | EUR | 2018-02-27 |  |  |  | Amsterdam Procurement Unit.
ETMADELI1-- | J(P) | MANNEQUIN, DELIVERY SIMULATOR, complete | 1 | 384 |  | EUR | 2018-02-27 |  |  |  | Amsterdam Procurement Unit.
ETMAFAPLIUD | J(P) | MANNEQUIN FAMILY PLANNING, IUD insertion | 1 | 330 |  | EUR | 2018-02-27 |  |  |  | Amsterdam Procurement Unit.
ETMAFOVA1-- | J(P) | MANNEQUIN, FOETUS for vacuum delivery | 1 | 137.75 |  | EUR | 2018-02-27 |  |  |  | Amsterdam Procurement Unit.
ETMANRES2-- | J(P) | MANNEQUIN, NEWBORN, resuscitation, dark, basic (NeoNatalie) | 1 | 55.248 |  | EUR | 2018-02-27 | 0.796 | 4.163 |  | Amsterdam Procurement Unit.
ETMAPMVA1-- | J(P) | MANNEQUIN, UTERINE PELVIC MODEL, MVA technique | 1 | 390.67 |  | EUR | 2018-02-27 |  |  |  | Amsterdam Procurement Unit.
ETPOECEB1E- |  | ESSENTIAL CARE FOR EVERY BABY, training, English | 1 | 52.3469 |  | EUR | 2018-02-27 |  |  |  | Amsterdam Procurement Unit.
ETPOHBBI1E- |  | TRAINING POSTERS HELPING BABIES BREATHE, English | 1 | 39.2602 |  | EUR | 2018-02-27 |  |  |  | Amsterdam Procurement Unit.
ETPOHBBI1F- |  | TRAINING POSTERS HELPING BABIES BREATHE, French | 1 | 42.3433 |  | EUR | 2018-02-27 |  |  |  | Amsterdam Procurement Unit.
ETPOHBBI2E- |  | TRAINING POSTERS HELPING BABIES BREATHE, English, 2nd ed. | 1 | 39.2602 |  | EUR | 2018-02-27 |  |  |  | Amsterdam Procurement Unit.
ETPOVHFE01EF |  | Set posters of dressing protocols fr haemorragic fever En/Fr | 1 | 5.98 |  | EUR | 2018-02-27 |  |  |  | Amsterdam Procurement Unit.
KADMMHMI16- |  | (mod hospital divers) STATIONARY | 1 | 493.93 |  | EUR | 2018-02-27 |  |  |  | Amsterdam Procurement Unit.
KADMMSTA32- |  | (module immunization, 10 000 vacc.) STATIONERY | 1 | 183.92 |  | EUR | 2018-02-27 | 15 | 50 |  | Amsterdam Procurement Unit.
KADMZNL0005 | J(P)/NS | SURVIVAL SET SLEEPING for 2 persons | 1 | 586 |  | EUR | 2018-02-27 | 9.2 | 144 |  | Amsterdam Procurement Unit.
KCAMMCOO06- |  | MODULE, COOKING SET, 6 persons | 1 | 15.25 |  | EUR | 2018-02-27 | 4.5 | 38 |  | Amsterdam Procurement Unit.
KCAMMINS01C |  | MODULE, CAMP INSTALLATION + BOUNDARY | 1 | 647.4 |  | EUR | 2018-02-27 | 125 | 720 |  | Amsterdam Procurement Unit.
KCAMMINS02D |  | MODULE, HEALTH CENTRE INSTALLATION, without tent | 1 | 1022.633 |  | EUR | 2018-02-27 | 170 | 570 |  | Amsterdam Procurement Unit.
KCOMKHFMX1- | NS | KIT HF, TRANSCEIVER, mobile station, Codan Envoy X1 | 1 | 3390 |  | EUR | 2018-02-27 |  |  |  | Amsterdam Procurement Unit.
KCOMMANTFU- |  | MODULE, LIGHTNING ARRESTOR, for antenna | 1 | 118 |  | EUR | 2018-02-27 | 8 | 38 |  | Amsterdam Procurement Unit.
KCOMMHFBDIP |  | MODULE, HF, ANTENNA, BASE, dipole | 1 | 487 |  | EUR | 2018-02-27 | 18.1 | 127 |  | Amsterdam Procurement Unit.
KCOMMHFBLOP |  | MODULE, HF, ANTENNA, BASE, tuned loop | 1 | 928 |  | EUR | 2018-02-27 | 16 | 74 |  | Amsterdam Procurement Unit.
KCOMMHFMVRA |  | (module HF mobile Codan NGTVR2011/Envoy X1) WIRING | 1 | 183 |  | EUR | 2018-02-27 | 7 | 30 |  | Amsterdam Procurement Unit.
KCOMZNL0004 | NS | (trans. Icom F31 and F3162)USB programmingcable VHF handsets | 1 | 129 |  | EUR | 2018-02-27 | 14 | 60 |  | Amsterdam Procurement Unit.
KCOMZNL0021 | NS | LIGHTNING PROTECTION SET for BGAN T&T 700/710 | 1 | 219 |  | EUR | 2018-02-27 |  |  |  | Amsterdam Procurement Unit.
KCOMZNL0022 | NS | (GSM) REPEATER incl antenna's and cabling | 1 | 1472 |  | EUR | 2018-02-27 |  |  |  | Amsterdam Procurement Unit.
KCOMZNL0023 | R/NS | KIT, TRANSCEIVER, SATELLITE, ISATPHONE PRO 2 | 1 | 790 |  | EUR | 2018-02-27 |  |  |  | Amsterdam Procurement Unit.
KCOMZNL0024 | NS | SATELLITE TRANSCEIVER SET (BGAN Explorer 710) | 1 | 4953 |  | EUR | 2018-02-27 |  |  |  | Amsterdam Procurement Unit.
KCOMZNL0025 | NS | KIT, TRANSCEIVER, SATELLITE, BGAN Explorer 510 | 1 | 1890 |  | EUR | 2018-02-27 |  |  |  | Amsterdam Procurement Unit.
KLIBBASL02E |  | KIT BASIC LIBRARY, English | 1 | 1235.28 |  | EUR | 2018-02-27 | 0.0095 | 0.1 |  | Amsterdam Procurement Unit.
KLIBBASL02F |  | KIT BASIC LIBRARY, Fr | 1 | 1286.78 |  | EUR | 2018-02-27 | 0.0095 | 0.1 |  | Amsterdam Procurement Unit.
KLIBEMER01E |  | KIT, MSF EMERGENCY LIBRARY, English | 1 | 726.59 |  | EUR | 2018-02-27 | 8e-05 | 0.001 |  | Amsterdam Procurement Unit.
KLIBEMER01F |  | KIT, MSF EMERGENCY LIBRARY, French | 1 | 713.76 |  | EUR | 2018-02-27 | 16 | 0.001 |  | Amsterdam Procurement Unit.
KMEDKCHO4M- | J(PM) | KIT, 001, medical modules without infusions | 1 | 3988.74 |  | EUR | 2018-02-27 | 43 | 171 |  | Amsterdam Procurement Unit.
KMEDKEME3-- | J(P)/Mix/Check/R | KIT, INTERAGENCY EMERGENCY HEALTH 2011, 10 000 pers/3 months | 1 | 11973.61 |  | EUR | 2018-02-27 |  |  |  | Amsterdam Procurement Unit.
KMEDKFAI5-- | ! | KIT, FIRST AID, polypropylene bag | 1 | 800.063 |  | EUR | 2018-02-27 | 16 | 116 |  | Amsterdam Procurement Unit.
KMEDKFAI5RS | ! | KIT, FIRST AID, rucksack 2013 | 1 | 810.63 |  | EUR | 2018-02-27 | 14 | 149 |  | Amsterdam Procurement Unit.
KMEDKHDE2CO | J(P) | HOSPITAL DELIVERY ROOM PART medicines & ren.suppl.compulsory | 1 | 1704.87 |  | EUR | 2018-02-27 |  |  |  | Amsterdam Procurement Unit.
KMEDKHOS3CO |  | OPERATING THEATRE PART medicines & suppl.100 int compulsory | 1 | 13031.44 |  | EUR | 2018-02-27 |  |  |  | Amsterdam Procurement Unit.
KMEDKHTE1CO |  | TRIAGE / OPD, PART medical equipment, compulsory | 1 | 11526.03 |  | EUR | 2018-02-27 |  |  |  | Amsterdam Procurement Unit.
KMEDKHTS2CO | *0F/! | TRIAGE / OPD, PART medicines & renewable supplies compulsory | 1 | 20175.56 |  | EUR | 2018-02-27 |  |  |  | Amsterdam Procurement Unit.
KMEDKHWS3CO | J(P) | WARD, PART medicines & renew.suppl.300 pts/ 6d compulsory | 1 | 18567.16 |  | EUR | 2018-02-27 |  |  |  | Amsterdam Procurement Unit.
KMEDKNUT4M- | J(P) | KIT, ANTHROPOMETRIC, NUTRITIONAL SURVEY & SURVEILLANCE | 1 | 1246.24 |  | EUR | 2018-02-27 | 26 | 219 |  | Amsterdam Procurement Unit.
KMEDKSUR3-- | J(PME)/*CF/!/R | KIT SURGICAL, 25 operations | 1 | 0.01 |  | EUR | 2018-02-27 | 574 | 3400 |  | Amsterdam Procurement Unit.
KMEDMANA101A | J(PM) | MODULE, ANAESTHESIA SUPPLIES, x 100, part 1 | 1 | 2275.135 |  | EUR | 2018-02-27 | 189 | 784 |  | Amsterdam Procurement Unit.
KMEDMAUT39- |  | MODULE, AUTOCLAVE, STEAM, 39 l | 1 | 600.701 |  | EUR | 2018-02-27 | 20.2 | 130 |  | Amsterdam Procurement Unit.
KMEDMAUT90- | J(P) | MODULE, AUTOCLAVE, STEAM, TBM 90 l | 1 | 12464.43 |  | EUR | 2018-02-27 | 203 | 1221.12 |  | Amsterdam Procurement Unit.
KMEDMBAS03A |  | (basic unit IEHK2011) BASIC MODULE | 1 | 610 |  | EUR | 2018-02-27 | 39.1 | 148.8 |  | Amsterdam Procurement Unit.
KMEDMBAS03M |  | (basic unit IEHK2011) MODULE ANTIMALARIAL ITEMS | 1 | 852.882 |  | EUR | 2018-02-27 | 19 | 144 |  | Amsterdam Procurement Unit.
KMEDMCHO01- | J(P) | (module 001) DRUGS | 1 | 908.81 |  | EUR | 2018-02-27 | 184 | 514 |  | Amsterdam Procurement Unit.
KMEDMCHO02- | J(P) | (module 001) RENEWABLE SUPPLIES | 1 | 3376.79 |  | EUR | 2018-02-27 | 114 | 240 |  | Amsterdam Procurement Unit.
KMEDMCHO03- | J(P) | (module 001) LOGISTIC EQUIPMENT | 1 | 2695 |  | EUR | 2018-02-27 | 473 | 3621 |  | Amsterdam Procurement Unit.
KMEDMCHO04- | J(P) | (module 001) STATIONERY and GUIDELINES | 1 | 359.97 |  | EUR | 2018-02-27 | 34 | 110 |  | Amsterdam Procurement Unit.
KMEDMCHO05D | J(P)/R | (module 001) DISINFECTION RTR | 1 | 3452.964 |  | EUR | 2018-02-27 | 364 | 1440 |  | Amsterdam Procurement Unit.
KMEDMCHO06- | J(P) | (module 001) INFUSIONS 2000 L | 1 | 0.01 |  | EUR | 2018-02-27 | 2360 | 5200 |  | Amsterdam Procurement Unit.
KMEDMCOM03C | ! | (supplementary unit 2011) MODULE REGULATED MEDICINES | 1 | 555.71 |  | EUR | 2018-02-27 |  |  |  | Amsterdam Procurement Unit.
KMEDMCOM03M |  | (supplementary unit 2011) MODULE ANTIMALARIAL ITEMS | 1 | 0.01 |  | EUR | 2018-02-27 |  |  |  | Amsterdam Procurement Unit.
KMEDMCOM03P |  | (supplementary unit 2011) MODULE POST-RAPE TREATMENT | 1 | 700 |  | EUR | 2018-02-27 | 9 | 65 |  | Amsterdam Procurement Unit.
KMEDMCOM04P |  | MODIFIED (supplementary unit 2016) MODULE PATIENT PEP, 50x | 1 | 1500 |  | EUR | 2018-02-27 |  |  |  | Amsterdam Procurement Unit.
KMEDMDRE1-- |  | MODULE, DRESSING EQUIPMENT | 1 | 25.01 |  | EUR | 2018-02-27 | 1.5 | 19 |  | Amsterdam Procurement Unit.
KMEDMDRS40B |  | MODULE, DRESSING, 40 dressings, burns | 1 | 292.852 |  | EUR | 2018-02-27 | 19.5 | 161 |  | Amsterdam Procurement Unit.
KMEDMDRS50- |  | MODULE, DRESSING, 50 dressings | 1 | 116.371 |  | EUR | 2018-02-27 | 18 | 96 |  | Amsterdam Procurement Unit.
KMEDMEXA1-- |  | MODULE, EXAMINATION EQUIPMENT | 1 | 101.96 |  | EUR | 2018-02-27 | 2 | 20 |  | Amsterdam Procurement Unit.
KMEDMHDS11- |  | (mod delivery & neonate) RENEWABLE SUPPLIES complementary | 1 | 1322 |  | EUR | 2018-02-27 |  |  |  | Amsterdam Procurement Unit.
KMEDMHDS16- |  | (mod delivery & neonate) LINEN, single use | 1 | 224 |  | EUR | 2018-02-27 |  |  |  | Amsterdam Procurement Unit.
KMEDMHHM13C | ! | (mod hospital) REGULATED MEDICINES | 1 | 340.22 |  | EUR | 2018-02-27 |  |  |  | Amsterdam Procurement Unit.
KMEDMHHS21- |  | (mod hospital) SMALL RENEWABLE SUPPLIES 2015 | 1 | 1241.081 |  | EUR | 2018-02-27 |  |  |  | Amsterdam Procurement Unit.
KMEDMHHS22- |  | (mod hospital) DRESSINGS 2015 | 1 | 500 |  | EUR | 2018-02-27 |  |  |  | Amsterdam Procurement Unit.
KMEDMHHS24- |  | (mod hospital) INJECTION SUPPLIES | 1 | 843 |  | EUR | 2018-02-27 |  |  |  | Amsterdam Procurement Unit.
KMEDMHHS26- |  | (mod hospital) LINEN, single use 2015 | 1 | 30 |  | EUR | 2018-02-27 |  |  |  | Amsterdam Procurement Unit.
KMEDMHLA13- |  | (mod hospital lab) TRANSPORT SAMPLES | 1 | 135.06 |  | EUR | 2018-02-27 | 4 | 110 |  | Amsterdam Procurement Unit.
KMEDMHMI13A |  | (mod hospital divers) MEDICINES RAPE MANAG., 35a/15c part A | 1 | 180.404 |  | EUR | 2018-02-27 | 5.15 | 64 |  | Amsterdam Procurement Unit.
KMEDMHMI13B |  | (mod hospital divers) MEDICINES RAPE MANAG., 35a/15c C-CHAIN | 1 | 2626.41 |  | EUR | 2018-02-27 | 3.8 | 48 |  | Amsterdam Procurement Unit.
KMEDMHMI16- |  | (mod hospital divers) ANTIMALARIAL BASIC ITEMS | 1 | 327.76 |  | EUR | 2018-02-27 | 5 | 65 |  | Amsterdam Procurement Unit.
KMEDMHMI161 |  | (mod hospital divers) MEDICINES ANTIMALARIALS oral AS+LF | 1 | 401.3 |  | EUR | 2018-02-27 | 9 | 110 |  | Amsterdam Procurement Unit.
KMEDMHMI17- |  | (mod hospital divers) MEDICINES ANTIMALARIALS inj | 1 | 465.254 |  | EUR | 2018-02-27 | 91 | 390 |  | Amsterdam Procurement Unit.
KMEDMHOM13C | ! | (mod OT Room) REGULATED MEDICINES (old) | 1 | 143.91 |  | EUR | 2018-02-27 |  |  |  | Amsterdam Procurement Unit.
KMEDMHOM14- |  | (mod OT Room) INFUSIONS | 1 | 293.4 |  | EUR | 2018-02-27 |  |  |  | Amsterdam Procurement Unit.
KMEDMHOM16- |  | (mod OT Room) MEDICINES EXTERNAL USE | 1 | 568.96 |  | EUR | 2018-02-27 |  |  |  | Amsterdam Procurement Unit.
KMEDMHOS15- |  | (mod OT Room) DRESSINGS | 1 | 1221.574 |  | EUR | 2018-02-27 |  |  |  | Amsterdam Procurement Unit.
KMEDMHOS16- |  | (mod OT Room) INJECTION SUPPLIES | 1 | 1973.99 |  | EUR | 2018-02-27 |  |  |  | Amsterdam Procurement Unit.
KMEDMHOS21- |  | (mod OT Room) SMALL RENEWABLE SUPPLIES 2015 | 1 | 674 |  | EUR | 2018-02-27 |  |  |  | Amsterdam Procurement Unit.
KMEDMHOS23- |  | (mod OT Room) INJECTION SUPPLIES 2015 | 1 | 1973 |  | EUR | 2018-02-27 |  |  |  | Amsterdam Procurement Unit.
KMEDMHTM11- |  | (mod triage) ORAL MEDICINES | 1 | 4948.67 |  | EUR | 2018-02-27 |  |  |  | Amsterdam Procurement Unit.
KMEDMHWM13C | ! | (mod ward) REGULATED MEDICINES | 1 | 754.07 |  | EUR | 2018-02-27 |  |  |  | Amsterdam Procurement Unit.
KMEDMHWM14- |  | (mod ward) ORAL MEDICINES | 1 | 4468.58 |  | EUR | 2018-02-27 |  |  |  | Amsterdam Procurement Unit.
KMEDMHWM15- |  | (mod ward) INFUSIONS | 1 | 902 |  | EUR | 2018-02-27 |  |  |  | Amsterdam Procurement Unit.
KMEDMHWM21- |  | (mod ward) INJECTABLE MEDICINES 2015 | 1 | 5057 |  | EUR | 2018-02-27 |  |  |  | Amsterdam Procurement Unit.
KMEDMHWM23- |  | (mod ward) ORAL MEDICINES 2015 | 1 | 5145 |  | EUR | 2018-02-27 |  |  |  | Amsterdam Procurement Unit.
KMEDMHWS15- |  | (mod ward) CATHETERS, TUBES & DRAINS | 1 | 1398 |  | EUR | 2018-02-27 |  |  |  | Amsterdam Procurement Unit.
KMEDMHWS21- |  | (mod ward) MEDICAL RENEWABLE SUPPLIES 2015 | 1 | 954 |  | EUR | 2018-02-27 |  |  |  | Amsterdam Procurement Unit.
KMEDMIMM30- | J(P) | (module immunization, 10 000 vacc.) REFRIGERATION | 1 | 2454.26 |  | EUR | 2018-02-27 | 168 | 1282 |  | Amsterdam Procurement Unit.
KMEDMIMM301 |  | (module refrigeration) ACTIVE COLD CHAIN MONITORING | 1 | 83.893 |  | EUR | 2018-02-27 | 1 | 10 |  | Amsterdam Procurement Unit.
KMEDMIMM31- | J(P) | (module immunization, 10 000 vacc.) PASSIVE COLD CHAIN TPT | 1 | 4078.99 |  | EUR | 2018-02-27 | 130 | 1296 |  | Amsterdam Procurement Unit.
KMEDMIMM33- | J(P) | (module immunization, 10 000 vacc.) LOGISTIC EQUIPMENT | 1 | 1162.8 |  | EUR | 2018-02-27 | 65 | 320 |  | Amsterdam Procurement Unit.
KMEDMIMM34- | J(P) | (module immunization 10 000 vacc.) RENEW. MEDICAL SUPPLIES | 1 | 956.03 |  | EUR | 2018-02-27 | 135 | 1200 |  | Amsterdam Procurement Unit.
KMEDMIMM35- | J(P) | (module immunization, 10 000 vacc.) MEDICAL EQUIPMENT | 1 | 469.473 |  | EUR | 2018-02-27 | 25.5 | 65 |  | Amsterdam Procurement Unit.
KMEDMLIS01- |  | MODULE, LINEN, single use, 50 operations | 1 | 934.777 |  | EUR | 2018-02-27 | 101 | 960 |  | Amsterdam Procurement Unit.
KMEDMMSU01A | J(PM) | (module, medical-surgical) DRUGS | 1 | 1467.037 |  | EUR | 2018-02-27 | 63.5 | 186.03 |  | Amsterdam Procurement Unit.
KMEDMMSU01B | J(PM)/*CF | (module, medical-surgical) DRUGS COLD CHAIN | 1 | 17.952 |  | EUR | 2018-02-27 | 1 | 10.8 |  | Amsterdam Procurement Unit.
KMEDMMSU02- | J(PM) | (module, medical-surgical) INFUSIONS & ORS | 1 | 320.172 |  | EUR | 2018-02-27 | 100 | 324 |  | Amsterdam Procurement Unit.
KMEDMMSU03- | J(PM) | (module, medical-surgical) RENEWABLE SUPPLIES | 1 | 1092.301 |  | EUR | 2018-02-27 | 40 | 420 |  | Amsterdam Procurement Unit.
KMEDMMSU04- | J(PM) | (module, medical-surgical) EQUIPMENT | 1 | 466.257 |  | EUR | 2018-02-27 | 3 | 36 |  | Amsterdam Procurement Unit.
KMEDMNUTI11 | J(P) | (module nut. inpatient) REGISTRATION | 1 | 396.702 |  | EUR | 2018-02-27 | 18.8 | 100.8 |  | Amsterdam Procurement Unit.
KMEDMNUTI12 | J(P) | (module nut. inpatient) EQUIPMENT | 1 | 1065.424 |  | EUR | 2018-02-27 | 62.8 | 864 |  | Amsterdam Procurement Unit.
KMEDMNUTI13 | J(P) | (module nut. inpatient) MEDICAL SUPPLIES | 1 | 635.719 |  | EUR | 2018-02-27 | 52.85 | 382.8 |  | Amsterdam Procurement Unit.
KMEDMNUTI14 | J(P) | (module nut. inpatient) DIAGNOSTIC DEVICES | 1 | 598.107 |  | EUR | 2018-02-27 | 3.35 | 35.2 |  | Amsterdam Procurement Unit.
KMEDMNUTO11 | J(P) | (module nut. outpatient) REGISTRATION | 1 | 1023.058 |  | EUR | 2018-02-27 | 64.1 | 288 |  | Amsterdam Procurement Unit.
KMEDMNUTO12 | J(P) | (module nut. outpatient) EQUIPMENT | 1 | 1434.495 |  | EUR | 2018-02-27 | 51.15 | 316.635 |  | Amsterdam Procurement Unit.
KMEDMNUTO13 | J(P) | (module nut. outpatient) MEDICAL SUPPLIES | 1 | 293.11 |  | EUR | 2018-02-27 | 29.55 | 188.8 |  | Amsterdam Procurement Unit.
KMEDMPEP02- |  | MODULE, PEP, post exposure prophylaxis for AIDS 2013 | 1 | 73.31 |  | EUR | 2018-02-27 | 1 | 7 |  | Amsterdam Procurement Unit.
KMEDMRES2A1 | J(PM) | MODULE ANAESTHESIA EQUIPMENT, part 1 | 1 | 7325.903 |  | EUR | 2018-02-27 | 58 | 478 |  | Amsterdam Procurement Unit.
KMEDMRES2B- | J(PM) | MODULE ANAESTHESIA EQUIPMENT, part 2 DIAMEDICA/DPA | 1 | 4710.119 |  | EUR | 2018-02-27 | 16.3 | 175 |  | Amsterdam Procurement Unit.
KMEDMRESBAS |  | MODULE, BASIC RESUSCITATION | 1 | 2087.91 |  | EUR | 2018-02-27 |  |  |  | Amsterdam Procurement Unit.
KMEDMSAM1C- |  | MODULE, SAMPLE, 001, transport | 1 | 51.43 |  | EUR | 2018-02-27 | 0.3 | 5 |  | Amsterdam Procurement Unit.
KMEDMSAMDBS3 |  | MODULE DRIED BLOOD SPOT (DBS) & TRANSPORT 2017 | 1 | 169.4 |  | EUR | 2018-02-27 |  |  |  | Amsterdam Procurement Unit.
KMEDMSTE02A |  | MODULE, STERILIZATION, 24 litres, part A | 1 | 582.543 |  | EUR | 2018-02-27 | 37.95 | 159.0312 |  | Amsterdam Procurement Unit.
KMEDMSTE02D | R | MODULE, STERILIZATION, 24 litres, RTR | 1 | 66.273 |  | EUR | 2018-02-27 | 5 | 24 |  | Amsterdam Procurement Unit.
KMEDMSTE039 | R | MODULE, STERILIZATION, All American 39 litres | 1 | 3976.89 |  | EUR | 2018-02-27 | 29 | 218 |  | Amsterdam Procurement Unit.
KMEDMSTE9D- | R | (module central sterilization 90 l) DISINFECTION, RTR | 1 | 656.35 |  | EUR | 2018-02-27 | 112.1 | 463.32 |  | Amsterdam Procurement Unit.
KMEDMSTE9E- |  | (module central sterilization 90l) SMALL SUPPLIES& EQUIPMENT | 1 | 1513.555 |  | EUR | 2018-02-27 | 50.15 | 395.829 |  | Amsterdam Procurement Unit.
KMEDMSTE9S- |  | (module central sterilization 90 l) RENEWABLE SUPPLIES | 1 | 870.477 |  | EUR | 2018-02-27 | 157.7 | 511.2 |  | Amsterdam Procurement Unit.
KMEDMSUR11- | J(PME) | (module, surgical, 300 op.) SURGICAL INSTRUMENTS | 1 | 5298.232 |  | EUR | 2018-02-27 | 28 | 96 |  | Amsterdam Procurement Unit.
KMEDMSUR31A | J(PM) | (module, surgical, 25 op.) DRUGS | 1 | 2474.861 |  | EUR | 2018-02-27 |  |  |  | Amsterdam Procurement Unit.
KMEDMSUR31B | J(PM)/*CF | (module, surgical, 25 op.) DRUGS COLD CHAIN | 1 | 19.678 |  | EUR | 2018-02-27 |  |  |  | Amsterdam Procurement Unit.
KMEDMSUR31D | J(PM)/R | (module, surgical, 25 op.) DRUGS RTR | 1 | 66.273 |  | EUR | 2018-02-27 |  |  |  | Amsterdam Procurement Unit.
KMEDMSUR31M | J(PM) | (module, surgical, 25 op.) ANTIMALARIAL DRUGS | 1 | 284.377 |  | EUR | 2018-02-27 | 10 | 65 |  | Amsterdam Procurement Unit.
KMEDMSUR32- | J(P) | (module, surgical, 25 op.) INFUSIONS | 1 | 185.193 |  | EUR | 2018-02-27 | 98 | 330 |  | Amsterdam Procurement Unit.
KMEDMSUR33- | J(P) | (module, surgical, 25 op.) RENEWABLE SUPPLIES 1993 | 1 | 496.475 |  | EUR | 2018-02-27 | 6 | 96 |  | Amsterdam Procurement Unit.
KMEDMSUR34- | J(P) | (module, surgical, 25 op.) DRESSING | 1 | 228.855 |  | EUR | 2018-02-27 | 45 | 350 |  | Amsterdam Procurement Unit.
KMEDMSUR35- | J(P) | (module, surgical, 25 op.) INJECTION SUPPLIES | 1 | 427.224 |  | EUR | 2018-02-27 | 36 | 340 |  | Amsterdam Procurement Unit.
KMEDMSUR36- | J(P) | (module, surgical, 25 op.) LINEN AND STERILIZATION | 1 | 865.85 |  | EUR | 2018-02-27 | 57.4 | 480 |  | Amsterdam Procurement Unit.
KMEDMSUR37- | J(P) | (module, surgical, 25 op.) CATHETERS AND DRAINS | 1 | 1242.645 |  | EUR | 2018-02-27 | 6 | 96 |  | Amsterdam Procurement Unit.
KMEDMSUR38- | J(P) | (module, surgical, 25 op.) SUTURES 1993 | 1 | 526.345 |  | EUR | 2018-02-27 | 6 | 96 |  | Amsterdam Procurement Unit.
KMEDMSUR39- | J(P) | (module, surgical, 25 op.) EQUIPMENT 1993 | 1 | 1214.843 |  | EUR | 2018-02-27 | 26 | 240 |  | Amsterdam Procurement Unit.
KMEDMSUT1-- |  | MODULE, SUTURE EQUIPMENT | 1 | 162.961 |  | EUR | 2018-02-27 | 5 | 36 |  | Amsterdam Procurement Unit.
KMEDMTRA01- | J(PM)/*CF | MODULE, TRANSFUSION, 50 | 1 | 2544.81 |  | EUR | 2018-02-27 | 19 | 156 |  | Amsterdam Procurement Unit.
KMEDMTRA01A | J(PM) | MODULE, TRANSFUSION, 50, part 1 | 1 | 1987.95 |  | EUR | 2018-02-27 | 25 | 240 |  | Amsterdam Procurement Unit.
KMEDMTRA01B | J(PM)/*CF | MODULE, TRANSFUSION, 50, part 2, cold chain | 1 | 42.494 |  | EUR | 2018-02-27 | 30 | 200 |  | Amsterdam Procurement Unit.
KMEDMTRA01E | J(PM) | MODULE, TRANSFUSION, 50, part 3, equipment | 1 | 1063.67 |  | EUR | 2018-02-27 | 7 | 65 |  | Amsterdam Procurement Unit.
KMEDMTUB1-- |  | (oxygen concentrator 5-10 litres) MODULE TUBERCULOSIS | 1 | 387.11 |  | EUR | 2018-02-27 |  |  |  | Amsterdam Procurement Unit.
KMEDZNL0027 | J(P)/NS | NECT. TRYPANO MODULE | 1 | 267.67 |  | EUR | 2018-02-27 | 40 | 184 |  | Amsterdam Procurement Unit.
KPROKGENP06 | R | KIT, GENERATOR/LIGHTING, PETROL, 230 V, 800 VA | 1 | 872 |  | EUR | 2018-02-27 | 55 | 230 |  | Amsterdam Procurement Unit.
KPROKGENS88 | R/NS | GENERATOR,DIESEL,88KVA,SILENCED,3PHASE,SDMO+spares 1000h | 1 | 13825 |  | EUR | 2018-02-27 | 1580 | 4100 |  | Amsterdam Procurement Unit.
KPROKGENSFP | NS | (SDMO T6KM/T9KM/T16K) ELECTRICAL FUEL PUMP + 10 filters | 1 | 427.8 |  | EUR | 2018-02-27 |  |  |  | Amsterdam Procurement Unit.
KPROKTOO029 |  | KIT TOOLS, maintenance LAND CRUISER | 1 | 1996.15 |  | EUR | 2018-02-27 |  |  |  | Amsterdam Procurement Unit.
KPROKTOO1-- |  | KIT TOOLS, basic | 1 | 826 |  | EUR | 2018-02-27 | 16 | 100 |  | Amsterdam Procurement Unit.
KPROKTOO21- | R | KIT CONSUMABLES for mechanical workshop | 1 | 450.55 |  | EUR | 2018-02-27 | 54.35 | 100.8 |  | Amsterdam Procurement Unit.
KPROKTOO23- |  | KIT TOOLS, complementary for truck | 1 | 652 |  | EUR | 2018-02-27 | 89.8 | 336.54 |  | Amsterdam Procurement Unit.
KPROKTOO3-- |  | KIT TOOLS, mechanical workshop equipment | 1 | 609.31 |  | EUR | 2018-02-27 | 164 | 620.784 |  | Amsterdam Procurement Unit.
KPROKTOO32- |  | KIT ARC WELDING MACHINE + accessories | 1 | 745.35 |  | EUR | 2018-02-27 |  |  |  | Amsterdam Procurement Unit.
KPROKTOO35- |  | TOOL KIT specific for GLUED WINDSHIELD | 1 | 126.2 |  | EUR | 2018-02-27 |  |  |  | Amsterdam Procurement Unit.
KPROKTOO4-- |  | KIT TOOLS, carpentry | 1 | 262.9 |  | EUR | 2018-02-27 |  |  |  | Amsterdam Procurement Unit.
KPROKTOODRI |  | KIT HAMMER DRILLING MACHINE 230V + accessories | 1 | 159.2 |  | EUR | 2018-02-27 |  |  |  | Amsterdam Procurement Unit.
KPROKTOODRS |  | KIT SCREWING DRILLING PORTABLE + accessories | 1 | 201.95 |  | EUR | 2018-02-27 |  |  |  | Amsterdam Procurement Unit.
KPROKTOOGR1 |  | KIT ANGLE GRINDER Ø125mm + accessories | 1 | 204.25 |  | EUR | 2018-02-27 |  |  |  | Amsterdam Procurement Unit.
KPROKTOOGR2 |  | KIT ANGLE GRINDER, Ø230mm + accessories | 1 | 264.81 |  | EUR | 2018-02-27 |  |  |  | Amsterdam Procurement Unit.
KPROKTOOTW- |  | KIT TIN SOLDERING, 230V ±80W, TIN (resin+flux) 500 g, roll | 1 | 41.35 |  | EUR | 2018-02-27 |  |  |  | Amsterdam Procurement Unit.
KPROMIDE06A |  | MODULE, MSF IDENTIFICATION, 1 mission, 6 persons, arabic | 1 | 733.2 |  | EUR | 2018-02-27 |  |  |  | Amsterdam Procurement Unit.
KPROMIDE06P |  | MODULE, MSF IDENTIFICATION, 1 mission, 6 persons | 1 | 457.3475 |  | EUR | 2018-02-27 | 7.5 | 12 |  | Amsterdam Procurement Unit.
KPROMLIG4G4 |  | MODULE, LIGHTING, for tent, 4 garlands 4x9W fluocompact | 1 | 559.25 |  | EUR | 2018-02-27 | 35 | 110 |  | Amsterdam Procurement Unit.
KPROMLIGCF- |  | MODULE, LIGHTING, energy saving, floodlight + inspect. lamp | 1 | 674.25 |  | EUR | 2018-02-27 | 40 | 212 |  | Amsterdam Procurement Unit.
KPROMLOG01- |  | MODULE, VARIOUS LOGISTIC EQUIPMENT | 1 | 1025 |  | EUR | 2018-02-27 | 60 | 120 |  | Amsterdam Procurement Unit.
KPROMMSD07- | NS | (Generator SDMO 7.5 KVA & T6KM) SPARES FOR 1000HRS, kit | 1 | 202.85 |  | EUR | 2018-02-27 |  |  |  | Amsterdam Procurement Unit.
KPROMMSD10- | NS | (Generator SDMO 10.7 KVA&T9KM) SPARES FOR 1000HRS, kit | 1 | 202.77 |  | EUR | 2018-02-27 | 5.5 | 33 |  | Amsterdam Procurement Unit.
KPROMMSD15- | NS | (Generator SDMO 15 KVA) SPARES FOR 1000HRS, kit | 1 | 195.77 |  | EUR | 2018-02-27 |  |  |  | Amsterdam Procurement Unit.
KPROMMSD30- | NS | (Generator SDMO 30 KVA, T33K) SPARES FOR 1000HRS, kit | 1 | 203.39 |  | EUR | 2018-02-27 |  |  |  | Amsterdam Procurement Unit.
KPROMTOOCOA |  | MODULE compressor accessories | 1 | 189.12 |  | EUR | 2018-02-27 |  |  |  | Amsterdam Procurement Unit.
KPROZNL0007 | NS | SET OF SMALL COMPRESSOR + SMALL PRESSURE WASHER + TOOLS | 1 | 256 |  | EUR | 2018-02-27 |  |  |  | Amsterdam Procurement Unit.
KPROZNL0013 | NS | ROTATIVE PUMP diesel delivery, for barrel 200l + accessories | 1 | 395 |  | EUR | 2018-02-27 |  |  |  | Amsterdam Procurement Unit.
KPROZNL0018 | NS | FASTENER BOX with screws, plugs, cable clips, tieraps etc | 1 | 134.94 |  | EUR | 2018-02-27 |  |  |  | Amsterdam Procurement Unit.
KPROZNL0019 | NS | (SDMO T9KM/T16K) SPARES 5000hrs | 1 | 1229.23 |  | EUR | 2018-02-27 |  |  |  | Amsterdam Procurement Unit.
KPROZNL0020 | NS | (SDMO T6KM) SPARES 5000hrs | 1 | 1187.79 |  | EUR | 2018-02-27 |  |  |  | Amsterdam Procurement Unit.
KPROZNL0021 | NS | (SDMO T33K) SPARES 5000hrs | 1 | 1162.25 |  | EUR | 2018-02-27 |  |  |  | Amsterdam Procurement Unit.
KPROZNL0023 | NS | ELECTRICAL PUMP for gasoline delivery + meter & accessories | 1 | 864 |  | EUR | 2018-02-27 |  |  |  | Amsterdam Procurement Unit.
KPROZNL0025 | NS | CRIMPING TOOL & FERRULES for electrical wire, 0.5-16mm2 | 1 | 142.44 |  | EUR | 2018-02-27 |  |  |  | Amsterdam Procurement Unit.
KPROZNL0029 | NS | MFH TOOLS MODULE for LEVELLING | 1 | 1607.38 |  | EUR | 2018-02-27 |  |  |  | Amsterdam Procurement Unit.
KPROZNL0030 | NS | MFH TOOLS MODULE for MACONNERY | 1 | 1348.62 |  | EUR | 2018-02-27 |  |  |  | Amsterdam Procurement Unit.
KPROZNL0037 | NS | BIOMED TOOL SET | 1 | 1043.3 |  | EUR | 2018-02-27 |  |  |  | Amsterdam Procurement Unit.
KPROZNL0038 | NS | (Biomed tool set) BOX WITH FUSES | 1 | 123.5 |  | EUR | 2018-02-27 |  |  |  | Amsterdam Procurement Unit.
KPROZNL0045 | NS | Distribution box + extention cables (Ebola) | 1 | 11438.89 |  | EUR | 2018-02-27 |  |  |  | Amsterdam Procurement Unit.
KPROZNL0047 | NS | KIT, SMALL COMPRESSOR + accessories | 1 | 145 |  | EUR | 2018-02-27 |  |  |  | Amsterdam Procurement Unit.
KPROZNL0049 | NS | (Compressor set) PAINTING ACCESSORIES | 1 | 238.95 |  | EUR | 2018-02-27 |  |  |  | Amsterdam Procurement Unit.
KPROZNL0054 | NS | CRIMPING TOOL & FERRULES electrical wire, basic set | 1 | 99 |  | EUR | 2018-02-27 |  |  |  | Amsterdam Procurement Unit.
KPROZNL0055 | NS | FLOW METER, DFM100D+DFM-i5, differential feed+return,diesel | 1 | 642 |  | EUR | 2018-02-27 |  |  |  | Amsterdam Procurement Unit.
KSUDBDEN20- |  | DENTAL SET, 20 instruments | 1 | 509.37 |  | EUR | 2018-02-27 | 4 | 20 |  | Amsterdam Procurement Unit.
KSURBABD58S |  | ABDOMINAL SET, 60 instruments | 1 | 350.5 |  | EUR | 2018-02-27 | 4.7 | 12 |  | Amsterdam Procurement Unit.
KSURBAMP38- |  | AMPUTATION SET, 36 instruments | 1 | 365.89 |  | EUR | 2018-02-27 | 3.47 | 6 |  | Amsterdam Procurement Unit.
KSURBBON42I | J(PME) | BONE SET, inferior limbs, 40 instruments | 1 | 1031.65 |  | EUR | 2018-02-27 | 6 | 12 |  | Amsterdam Procurement Unit.
KSURBBON42S | J(PME) | BONE SET, superior limbs, 40 instruments | 1 | 953.68 |  | EUR | 2018-02-27 | 4.346 | 5.875 |  | Amsterdam Procurement Unit.
KSURBCES23- | J(PM) | CAESAREAN SECTION SET, 23 instruments | 1 | 164.13 |  | EUR | 2018-02-27 | 3 | 6 |  | Amsterdam Procurement Unit.
KSURBCLA7V- | J(PME) | VASCULAR CLAMPS SET, 7 instruments | 1 | 589.34 |  | EUR | 2018-02-27 | 1.1 | 6.5 |  | Amsterdam Procurement Unit.
KSURBCRA10- |  | CRANIOCLASY CRANIOTOMY SET, 10 instruments | 1 | 148.89 |  | EUR | 2018-02-27 | 3.5 | 12.24 |  | Amsterdam Procurement Unit.
KSURBCUR19- |  | CURETTAGE SET, 11 instruments + 8 double dilators | 1 | 187.25 |  | EUR | 2018-02-27 | 3.31 | 7.1 |  | Amsterdam Procurement Unit.
KSURBCVT09- |  | CERVICOVAGINAL TEAR SET, 9 instruments | 1 | 132.39 |  | EUR | 2018-02-27 | 2.904 | 6 |  | Amsterdam Procurement Unit.
KSURBDEL7-- | J(P) | DELIVERY & EPISIOTOMY SET, 7 instruments | 1 | 16.18 |  | EUR | 2018-02-27 | 1.15 | 2.29 |  | Amsterdam Procurement Unit.
KSURBDRE3N- |  | DRESSING SET, 3 instruments, w/o box | 1 | 3.52 |  | EUR | 2018-02-27 | 0.1 | 0.416 |  | Amsterdam Procurement Unit.
KSURBENU18- | J(PME) | ENUCLEATION SET, 18 instruments | 1 | 585.27 |  | EUR | 2018-02-27 | 1.26 | 3.8 |  | Amsterdam Procurement Unit.
KSURBFIX3G2 | J(PME) | EXTERNAL FIXATOR SET, complete 2013 | 1 | 5341.55 |  | EUR | 2018-02-27 | 23.1 | 9.7 |  | Amsterdam Procurement Unit.
KSURBFIX4G- | J(PM) | EXTERNAL FIXATOR SET, small box | 1 | 1967.34 |  | EUR | 2018-02-27 |  |  |  | Amsterdam Procurement Unit.
KSURBFIX5G- |  | EXTERNAL FIXATOR SET, complements | 1 | 3374.21 |  | EUR | 2018-02-27 |  |  |  | Amsterdam Procurement Unit.
KSURBIUD7-- |  | I.U.D. FITTING SET, 7 instruments | 1 | 115.24 |  | EUR | 2018-02-27 | 1.225 | 4.1 |  | Amsterdam Procurement Unit.
KSURBMVA13S |  | MANUAL VACUUM ASPIRATION SET autocl. syr., 8 instr. + 5 dil. | 1 | 452.1 |  | EUR | 2018-02-27 | 5 | 65 |  | Amsterdam Procurement Unit.
KSURBOFI48- | J(PM) | OBSTETRIC FISTULA SET, 48 instruments | 1 | 367.15 |  | EUR | 2018-02-27 |  |  |  | Amsterdam Procurement Unit.
KSURBPED13- |  | PAEDIATRIC SET, supplementary, 14 instruments | 1 | 146 |  | EUR | 2018-02-27 | 1.5 | 6.12 |  | Amsterdam Procurement Unit.
KSURBPIN06- | J(PME) | BONE PINING AND WIRING SET, 7 instruments + wires | 1 | 319.55 |  | EUR | 2018-02-27 | 2.43 | 11.4789 |  | Amsterdam Procurement Unit.
KSURBPLA55- |  | SET, PLASTIC SURGERY, 55 instruments | 1 | 1752.22 |  | EUR | 2018-02-27 | 2.88 | 6 |  | Amsterdam Procurement Unit.
KSURBSUR27- |  | BASIC SURGERY SET, 25 instruments | 1 | 99.46 |  | EUR | 2018-02-27 | 1.39 | 2.184 |  | Amsterdam Procurement Unit.
KSURBSUT7N- |  | ABSCESS SUTURE SET, 7 instruments, w/o box | 1 | 10.22 |  | EUR | 2018-02-27 | 0.25 | 0.008 |  | Amsterdam Procurement Unit.
KSURBTRA11- |  | TRACHEOTOMY SET, 11 instruments | 1 | 71.55 |  | EUR | 2018-02-27 | 0.995 | 1.55 |  | Amsterdam Procurement Unit.
KSURBTRN13- |  | TRACTION SET 13 instruments + 16 Nails of Steinmann | 1 | 428.66 |  | EUR | 2018-02-27 | 4.555 | 11.4 |  | Amsterdam Procurement Unit.
KTRAKMODM9LF | NS | MINE MAT (Stanag 2920 V50) for HZJ79 LHD pick-up+labour | 1 | 2350.2 |  | EUR | 2018-02-27 |  |  |  | Amsterdam Procurement Unit.
KTRAKMODS81F | NS | MINE MAT+SCANSHOCK (Stanag 2920) HZJ78 LHD 11 seater+labour | 1 | 5035.2 |  | EUR | 2018-02-27 |  |  |  | Amsterdam Procurement Unit.
KTRAKMODS86F | NS | MINE MAT+SCANSHOCK (Stanag 2920) HZJ78 LHD 6 seater+labour | 1 | 5035.2 |  | EUR | 2018-02-27 |  |  |  | Amsterdam Procurement Unit.
KTRAKVEH1-- |  | KIT, BASIC TOOL SET, for all vehicles | 1 | 171.14 |  | EUR | 2018-02-27 | 3.75 | 35.2 |  | Amsterdam Procurement Unit.
KTRAKVEH11- |  | KIT, COMPLEMENTARY EQUIPMENT, for 4WD vehicle | 1 | 265 |  | EUR | 2018-02-27 | 13.5 | 25 |  | Amsterdam Procurement Unit.
KTRAKVEH13- |  | KIT, CAR RECOVERY, all vehicle | 1 | 674.95 |  | EUR | 2018-02-27 | 44 | 140 |  | Amsterdam Procurement Unit.
KTRAMMAIA2K | NS | MODULE, MAINTENANCE, 10 services, for Hiace KDH202 | 1 | 1394.73 |  | EUR | 2018-02-27 |  |  |  | Amsterdam Procurement Unit.
KTRAMMAIDP- | NS | (YA4440) BUSH + SEAL SET for injection pump governor | 1 | 30 |  | EUR | 2018-02-27 |  |  |  | Amsterdam Procurement Unit.
KTRAMMAIL4A |  | MAINTENANCE MODULE, 10 SERVICES, HILUX 4X4 / D4D KUN25 | 1 | 1972.731 |  | EUR | 2018-02-27 |  |  |  | Amsterdam Procurement Unit.
KTRAMWHE78- |  | MODULE, SECOND SPARE WHEEL, for HZJ78 hard top | 1 | 266.83 |  | EUR | 2018-02-27 | 80 | 207 |  | Amsterdam Procurement Unit.
KTRAZNL0010 | NS | (HZJ78/79) SPARES FOR 10 SERVICES MAINTENANCE | 1 | 1195 |  | EUR | 2018-02-27 | 62 | 180 |  | Amsterdam Procurement Unit.
KTRAZNL0016 | NS | (HZJ78) BOMB-BLAST PROTECTION FILM for the windows | 1 | 669.5 |  | EUR | 2018-02-27 | 0 | 0 |  | Amsterdam Procurement Unit.
KTRAZNL0017 | NS | (HZJ78) ROLL OVER CAGE just the labour | 1 | 131.33 |  | EUR | 2018-02-27 | 100 | 0 |  | Amsterdam Procurement Unit.
KTRAZNL0019 | NS | (HZJ78) MINEMATS just the labour | 1 | 175.1 |  | EUR | 2018-02-27 | 0 | 0 |  | Amsterdam Procurement Unit.
KTRAZNL0033 | NS | (Yamaha NMHO 6L2K S 1013457 outboard 25HP) MAINTENANCE SET | 1 | 503.83 |  | EUR | 2018-02-27 | 3.5 | 27 |  | Amsterdam Procurement Unit.
KTRAZNL0048 | NS | (HZJ78/79) COMPLETE HF INSTALLATION wiring & radio & labour | 1 | 3599.85 |  | EUR | 2018-02-27 | 0 | 0 |  | Amsterdam Procurement Unit.
KTRAZNL0049 | NS | (HZJ78/79) COMPLETE VHF INSTALLATION wiring & radio & labour | 1 | 670 |  | EUR | 2018-02-27 | 0 | 0 |  | Amsterdam Procurement Unit.
KTRAZNL0050 | NS | (HZJ78/79) HF WIRING & labour | 1 | 504.7 |  | EUR | 2018-02-27 | 0 | 0 |  | Amsterdam Procurement Unit.
KTRAZNL0060 | NS | (HZJ79) CABIN, for pickup double cabin + labour | 1 | 3830.06 |  | EUR | 2018-02-27 |  |  |  | Amsterdam Procurement Unit.
KTRAZNL0061 | NS | (HZJ79) CAGE, for pickup single cabin + labour | 1 | 1133 |  | EUR | 2018-02-27 |  |  |  | Amsterdam Procurement Unit.
KWATKBOD25- | R | KIT, DEAD BODY MANAGEMENT, 25 bodies | 1 | 1333.97 |  | EUR | 2018-02-27 |  |  |  | Amsterdam Procurement Unit.
KWATKCHL01- | R | KIT, CHLORINATION & WATER CONTROL (10,000 persons/1 week) | 1 | 675.55 |  | EUR | 2018-02-27 | 24.6 | 210 |  | Amsterdam Procurement Unit.
KWATKJET3-- |  | KIT, JETTING, for 3 tube wells | 1 | 1186 |  | EUR | 2018-02-27 | 168.6 | 1112 |  | Amsterdam Procurement Unit.
KWATKPUD060 | R | KIT, MOTOR PUMP, DIESEL, 60 m³/h max, 27 m max, 3" | 1 | 2801 |  | EUR | 2018-02-27 | 145 | 1100 |  | Amsterdam Procurement Unit.
KWATKPUD18H | R | KIT, MOTOR PUMP, DIESEL, 32 m³/h (Davey + Yanmar) | 1 | 5317.26 |  | EUR | 2018-02-27 | 118.4 | 628 |  | Amsterdam Procurement Unit.
KWATKPUED1- | R | KIT, PUMP, ELECTRICAL, DEWATERING + WELL CLEANING | 1 | 1957.8 |  | EUR | 2018-02-27 | 94 | 469 |  | Amsterdam Procurement Unit.
KWATKPUES3- | J(A) | KIT, PUMP, ELECTRICAL, SUBMERSIBLE (Grundfos SQ 3-105) | 1 | 1810.411 |  | EUR | 2018-02-27 | 98 | 758 |  | Amsterdam Procurement Unit.
KWATKPUES5- |  | KIT, PUMP, ELECTRICAL, SUBMERSIBLE (Grundfos SQ 5-70) +cable | 1 | 3997.132 |  | EUR | 2018-02-27 | 100 | 760 |  | Amsterdam Procurement Unit.
KWATKPUES7- | J(A) | KIT, PUMP, ELECTRICAL, SUBMERSIBLE (Grundfos SQ 7-40) | 1 | 1560.514 |  | EUR | 2018-02-27 | 100 | 750 |  | Amsterdam Procurement Unit.
KWATKPUP30- | R | KIT, MOTOR PUMP, PETROL, 30 m³/h, 30m HMT (Koshin + Honda) | 1 | 941 |  | EUR | 2018-02-27 | 100 | 800 |  | Amsterdam Procurement Unit.
KWATKPUPLE- | R | KIT, LATRINE EMPTYING, membrane pump (Libellula + Honda) | 1 | 5242.18 |  | EUR | 2018-02-27 | 190 | 1140 |  | Amsterdam Procurement Unit.
KWATKSPRCL- |  | KIT, SPRAYING OF CHLORINE | 1 | 262.5 |  | EUR | 2018-02-27 | 5.9 | 81.9 |  | Amsterdam Procurement Unit.
KWATKSPRIN- |  | KIT, RESIDUAL SPRAYING OF INSECTICIDE | 1 | 551.9496 |  | EUR | 2018-02-27 | 12.35 | 93.4 |  | Amsterdam Procurement Unit.
KWATKTAN15- |  | KIT, WATER TANK, 15 m³, flexible, storage | 1 | 1679.13 |  | EUR | 2018-02-27 | 156 | 660 |  | Amsterdam Procurement Unit.
KWATKTAN30O |  | KIT, WATER TANK, 30 m³, onion-shaped, storage/treatment | 1 | 4310.26 |  | EUR | 2018-02-27 | 241 | 1584 |  | Amsterdam Procurement Unit.
KWATKTANF10 |  | KIT, WATER TANK, 10 m³, metal frame, storage/treatment | 1 | 4517.59 |  | EUR | 2018-02-27 | 230 | 1785 |  | Amsterdam Procurement Unit.
KWATKTANF30 |  | KIT, WATER TANK, 30 m³, metal frame, storage/treatment | 1 | 5380.89 |  | EUR | 2018-02-27 | 560 | 3221 |  | Amsterdam Procurement Unit.
KWATKTANO11 |  | KIT, WATER TANK (Oxfam), 10.5 m³, storage/sedim., 3", 1.5m Ø | 1 | 1915 |  | EUR | 2018-02-27 | 325 | 789 |  | Amsterdam Procurement Unit.
KWATKTANO45 |  | KIT, WATER TANK (Oxfam), 45 m³, storage/sedim., 3", 7 m Ø | 1 | 3360 |  | EUR | 2018-02-27 | 526 | 2100 |  | Amsterdam Procurement Unit.
KWATKTANO70 |  | KIT, WATER TANK (Oxfam), 70 m³, storage/sedim., 3", 7 m Ø | 1 | 3823 |  | EUR | 2018-02-27 | 666 | 2343 |  | Amsterdam Procurement Unit.
KWATKTANO90 |  | KIT, WATER TANK (Oxfam), 90 m³, storage/sedim., 3", 7 m Ø | 1 | 4278 |  | EUR | 2018-02-27 | 116 | 670 |  | Amsterdam Procurement Unit.
KWATKTANT01 |  | KIT, WATER TANK, 0.85 m³, flexible, transport | 1 | 1055.13 |  | EUR | 2018-02-27 | 40 | 240 |  | Amsterdam Procurement Unit.
KWATKTANT02 |  | KIT, WATER TANK, 2 m³, flexible, transport | 1 | 995 |  | EUR | 2018-02-27 | 33 | 370 |  | Amsterdam Procurement Unit.
KWATKTANT05 |  | KIT, WATER TANK, 5 m³, flexible, transport | 1 | 1410.0429 |  | EUR | 2018-02-27 | 92.5 | 320 |  | Amsterdam Procurement Unit.
KWATKTOO1-- |  | KIT, WATER TOOLS, basic | 1 | 765 |  | EUR | 2018-02-27 | 30 | 50 |  | Amsterdam Procurement Unit.
KWATKTOO2-- |  | KIT, WATER TOOLS, plumber | 1 | 1579 |  | EUR | 2018-02-27 | 55.5 | 80 |  | Amsterdam Procurement Unit.
KWATKTRE10- | J(A)/R | KIT, WATER TREATMENT UNIT, 10 m³/h | 1 | 16457.68 |  | EUR | 2018-02-27 | 1015.3 | 6006.62 |  | Amsterdam Procurement Unit.
KWATKTREQM- | J(A)/R | KIT, WATER TREATMENT QUALITY MONITORING | 1 | 1332.01 |  | EUR | 2018-02-27 |  |  |  | Amsterdam Procurement Unit.
KWATMADA02- |  | MODULE, ADAPTATION, 2"/3"/tanker/other systems | 1 | 196 |  | EUR | 2018-02-27 | 6.2 | 30 |  | Amsterdam Procurement Unit.
KWATMADAOT- |  | MODULE, ADAPTATION, coupling, Oxfam tanks | 1 | 869 |  | EUR | 2018-02-27 | 124 | 960 |  | Amsterdam Procurement Unit.
KWATMCHL01A |  | (module chlorination and water control) STANDARD ITEMS | 1 | 348 |  | EUR | 2018-02-27 | 11 | 240 |  | Amsterdam Procurement Unit.
KWATMCHL01D | R | (module chlorination and water control) RTR ITEMS | 1 | 169.409 |  | EUR | 2018-02-27 | 16.8 | 41 |  | Amsterdam Procurement Unit.
KWATMDIS01W |  | MODULE, WATER DISTRIBUTION, 2 ramps x 6 taps | 1 | 715.75 |  | EUR | 2018-02-27 | 83 | 300 |  | Amsterdam Procurement Unit.
KWATMDOS01- |  | MODULE, DOSING PUMP, 10 l/h - 3 m³/h (Dosatron) | 1 | 1259.03 |  | EUR | 2018-02-27 | 17.25 | 159 |  | Amsterdam Procurement Unit.
KWATMHOS02- |  | MODULE, ADDITIONAL HOSES + couplings, 2" | 1 | 723.47 |  | EUR | 2018-02-27 | 50.8 | 270 |  | Amsterdam Procurement Unit.
KWATMHOS03- |  | MODULE, ADDITIONAL HOSES + couplings, 3" | 1 | 1151.7 |  | EUR | 2018-02-27 | 76 | 550 |  | Amsterdam Procurement Unit.
KWATMHOS5K3 |  | MODULE, HOSES, 500 m + couplings, 3" | 1 | 4729.7 |  | EUR | 2018-02-27 | 302 | 960 |  | Amsterdam Procurement Unit.
KWATMINCM11 |  | (module De Montfort incinerator) REFRACTORY MATERIALS | 1 | 1184.939 |  | EUR | 2018-02-27 | 1000 | 1100 |  | Amsterdam Procurement Unit.
KWATMINCM12 |  | (module De Montfort incinerator) INSULATOR - STABILIZER | 1 | 241.567 |  | EUR | 2018-02-27 | 160 | 600 |  | Amsterdam Procurement Unit.
KWATMINCM13 |  | (module De Montfort incinerator) METAL WORKS | 1 | 812.275 |  | EUR | 2018-02-27 | 80 | 380 |  | Amsterdam Procurement Unit.
KWATMINCM14 |  | (module De Montfort incinerator) CHIMNEY | 1 | 273.859 |  | EUR | 2018-02-27 | 73 | 844.8 |  | Amsterdam Procurement Unit.
KWATMPPEB-- |  | MODULE, PPE, basic, for 1 Watsan operator | 1 | 135.96 |  | EUR | 2018-02-27 | 4.1 | 32 |  | Amsterdam Procurement Unit.
KWATMPPECE- | J(P) | MODULE, PPE, for chlorine exposure | 1 | 165.65 |  | EUR | 2018-02-27 | 3.3 | 48 |  | Amsterdam Procurement Unit.
KWATMPPEH-- |  | MODULE, PPE, for work at height | 1 | 457.01 |  | EUR | 2018-02-27 | 37.3 | 145.04 |  | Amsterdam Procurement Unit.
KWATMPPEWM- |  | MODULE, PPE, medical waste management (2 opérators) | 1 | 522.3 |  | EUR | 2018-02-27 | 39 | 190 |  | Amsterdam Procurement Unit.
KWATMPUD18P |  | (mod. diesel motor pump, 18m³/h) PUMP + PARTS + CONSUMABLES | 1 | 0.01 |  | EUR | 2018-02-27 | 65 | 192 |  | Amsterdam Procurement Unit.
KWATMPUEDW- |  | MODULE, DELIVERY AND WELL CLEANING | 1 | 842.43 |  | EUR | 2018-02-27 | 69 | 424 |  | Amsterdam Procurement Unit.
KWATMSPR10R |  | (sprayer HD X-PERT) REPAIR SET | 1 | 113.2961 |  | EUR | 2018-02-27 | 1.6 | 32 |  | Amsterdam Procurement Unit.
KWATMSPR12M |  | (sprayer IK-12 BS) MODULE, MAINTENANCE | 1 | 28.806 |  | EUR | 2018-02-27 | 5 | 50 |  | Amsterdam Procurement Unit.
KWATMTAN30F |  | (module 30 m³ water tank, onion) FLOCCULATION | 1 | 1986.95 |  | EUR | 2018-02-27 | 72 | 1092 |  | Amsterdam Procurement Unit.
KWATMTANFI- |  | (module metal frame water tank) INSTALLATION | 1 | 237.57 |  | EUR | 2018-02-27 | 62 | 423 |  | Amsterdam Procurement Unit.
KWATMTANFWD |  | (module metal frame water tank) CLEAR WATER DRAINAGE | 1 | 455.15 |  | EUR | 2018-02-27 | 56 | 507 |  | Amsterdam Procurement Unit.
KWATMTAP120 |  | MODULE, TAP, for 120 litre container | 1 | 15.69 |  | EUR | 2018-02-27 | 0.13 | 0.54 |  | Amsterdam Procurement Unit.
KWATMTOOOT- |  | MODULE, WATER TOOLS, Oxfam tanks | 1 | 195 |  | EUR | 2018-02-27 | 76 | 550 |  | Amsterdam Procurement Unit.
KWATMTREQMA |  | (mod. water treatment quality monitoring) STANDARD ITEMS | 1 | 893.347 |  | EUR | 2018-02-27 | 7.8 | 101 |  | Amsterdam Procurement Unit.
KWATMTREQMD | R | (mod. water treatment quality monitoring) RTR ITEMS | 1 | 422.121 |  | EUR | 2018-02-27 | 1.5 | 24 |  | Amsterdam Procurement Unit.
KWATMTRES1- |  | MODULE, SUCTION SIDE DOSER, flow range 15-150 litres/h | 1 | 375 |  | EUR | 2018-02-27 | 10 | 263.4 |  | Amsterdam Procurement Unit.
KWATMWAM01- | R | MODULE, MEDICAL WASTE MANAGEMENT | 1 | 2282.13 |  | EUR | 2018-02-27 | 152 | 1790 |  | Amsterdam Procurement Unit.
KWATMWAMH1- |  | (module, medical waste management) HYGIENE EQUIPMENT | 1 | 419.64 |  | EUR | 2018-02-27 | 115 | 1645 |  | Amsterdam Procurement Unit.
KWATMWAMH1D | R | (module, medical waste management) HYGIENE RTR | 1 | 23.9 |  | EUR | 2018-02-27 | 5.15 | 24 |  | Amsterdam Procurement Unit.
KWATZFR0158 | NS | P4/1 : PUMP KIT, SURFACE WATER, 4" - DIESEL ENGINE | 1 | 8396.946 |  | EUR | 2018-02-27 |  |  |  | Amsterdam Procurement Unit.
KWATZNL0025 | NS | KIT, DEWATERING PUMP, ELECTRICAL, 20 m3/h max, 14m max | 1 | 1675.48 |  | EUR | 2018-02-27 |  |  |  | Amsterdam Procurement Unit.
KWATZNL0047 | NS | MFH MODULE ADDUCTION, EVACUATION WATER, BASIC | 1 | 455.18 |  | EUR | 2018-02-27 |  |  |  | Amsterdam Procurement Unit.
KWATZNL0049 | NS | MFH MODULE 2 LAVABO STAINLESS STEEL | 1 | 2702.19 |  | EUR | 2018-02-27 |  |  |  | Amsterdam Procurement Unit.
KWATZNL0052 | J(A)/R/NS | KIT, MOTOR PUMP, diesel, High Head Self Priming Centrifugal | 1 | 20841 |  | EUR | 2018-02-27 |  |  |  | Amsterdam Procurement Unit.
KWATZNL0056 | J(A)/R/NS | KIT, JETTING, rotary jetting, manually, to 30m | 1 | 8744.345 |  | EUR | 2018-02-27 | 290 | 917 |  | Amsterdam Procurement Unit.
KWATZNL0057 | NS | KIT, PUMP, LATRINE DESLUDGING, 2", MANUEL | 1 | 465.21 |  | EUR | 2018-02-27 |  |  |  | Amsterdam Procurement Unit.
L001DICX06E-P | NS | Concise colour medical dictionary | 1 | 17.02 |  | EUR | 2018-02-27 | 1 | 0.65 |  | Amsterdam Procurement Unit.
L001DICX07E-P | NS | Dictionary of medical terms for the nonmedical person | 1 | 12.03 |  | EUR | 2018-02-27 | 2 | 1 |  | Amsterdam Procurement Unit.
L001MEDX04F-P | NS | Larousse médical | 1 | 58.07 |  | EUR | 2018-02-27 | 2 | 1 |  | Amsterdam Procurement Unit.
L002CHRX01E-P | NS | Best practice guidelines: wound management in diabetic foot | 1 | 12.04 |  | EUR | 2018-02-27 |  |  |  | Amsterdam Procurement Unit.
L002CLIM01E-P |  | Clinical guidelines | 1 | 14.11 |  | EUR | 2018-02-27 | 0.46 | 0.62 |  | Amsterdam Procurement Unit.
L002CLIM01F-P |  | Guide clinique et thérapeutique | 1 | 14.11 |  | EUR | 2018-02-27 | 0.46 | 0.62 |  | Amsterdam Procurement Unit.
L002CLIX01E-P | NS | Guide Physical Examination and History Taking | 1 | 68.86 |  | EUR | 2018-02-27 |  |  |  | Amsterdam Procurement Unit.
L002CLIX01F-P | NS | Guide de l'examen clinique | 1 | 78.45 |  | EUR | 2018-02-27 |  |  |  | Amsterdam Procurement Unit.
L002CLIX02E-P | NS | Oxford handbook of clinical medicine | 1 | 34.45 |  | EUR | 2018-02-27 | 0.47 | 0.55 |  | Amsterdam Procurement Unit.
L002MEDX01E-P | NS | Control of communicable diseases manual | 1 | 63.88 |  | EUR | 2018-02-27 | 0.5 | 0.68 |  | Amsterdam Procurement Unit.
L002MEDX02E-P | NS | Harrison's principles of internal medicine - 2 volumes | 1 | 206.76 |  | EUR | 2018-02-27 | 17 | 79 |  | Amsterdam Procurement Unit.
L002MEDX03E-P | NS | The Merck manual | 1 | 63.88 |  | EUR | 2018-02-27 | 1.67 | 2.03 |  | Amsterdam Procurement Unit.
L002MEDX03F-P | NS | Manuel Merck | 1 | 124.49 |  | EUR | 2018-02-27 | 1.44 | 1.74 |  | Amsterdam Procurement Unit.
L002MEDX04E-P | NS | Care of the critically ill patient in tropics/sub-tropics | 1 | 26.52 |  | EUR | 2018-02-27 |  |  |  | Amsterdam Procurement Unit.
L002TRFM01E-P |  | Blood transfusion + CD-Rom | 1 | 10.79 |  | EUR | 2018-02-27 | 0.22 | 0.252 |  | Amsterdam Procurement Unit.
L002TRFM01F-P |  | Transfusion + CD-Rom | 1 | 19.51 |  | EUR | 2018-02-27 | 1 | 1 |  | Amsterdam Procurement Unit.
L002TROX01E-P | NS | Manson's tropical diseases | 1 | 248.64 |  | EUR | 2018-02-27 | 3.47 | 3.4 |  | Amsterdam Procurement Unit.
L002TROX03E-P | NS | Oxford handbook of tropical medicine | 1 | 43.13 |  | EUR | 2018-02-27 | 0.45 | 0.52 |  | Amsterdam Procurement Unit.
L002TROX07E-P | NS | The Practice of Internal Medicine in the Tropics | 1 | 33.17 |  | EUR | 2018-02-27 |  |  |  | Amsterdam Procurement Unit.
L003DENX01E-P | NS | Dengue - guidelines for diagnosis, treatm, prev.& control | 1 | 20.34 |  | EUR | 2018-02-27 |  |  |  | Amsterdam Procurement Unit.
L003DENX01F-P | NS | Dengue hémorragique: diagnostic, traitement et moyens de lut | 1 | 12.04 |  | EUR | 2018-02-27 |  |  |  | Amsterdam Procurement Unit.
L003HEFM01EFP |  | Standard forms for haemorragic fevers Engl./Fr. | 1 | 12.04 |  | EUR | 2018-02-27 |  |  |  | Amsterdam Procurement Unit.
L003HEFM02E-P |  | Filovirus Haemorrhagic Fever Guideline | 1 | 20.34 |  | EUR | 2018-02-27 |  |  |  | Amsterdam Procurement Unit.
L003HEFX01E-E | NS | Infection control for VHF in African health care settings | 1 | 20.34 |  | EUR | 2018-02-27 | 0.55 | 1.32 |  | Amsterdam Procurement Unit.
L003HEFX01F-E | NS | Contrôle de l'infection encas de FHV en milieu hosp.africain | 1 | 20.34 |  | EUR | 2018-02-27 | 0.69 | 1.32 |  | Amsterdam Procurement Unit.
L003HEPX03E-P | NS | Guidelines for the Prevention, Care and .. Hepatitis B | 1 | 20.34 |  | EUR | 2018-02-27 |  |  |  | Amsterdam Procurement Unit.
L003HEPX04E-P | NS | Guidelines for the Screening, Care and Treatm .. Hepatitis C | 1 | 20.34 |  | EUR | 2018-02-27 |  |  |  | Amsterdam Procurement Unit.
L003MEAM01E-P |  | Management of a measles epidemic | 1 | 15.77 |  | EUR | 2018-02-27 |  |  |  | Amsterdam Procurement Unit.
L003MEAM01F-P |  | Prise en charge d'une épidémie de rougeole | 1 | 19.51 |  | EUR | 2018-02-27 |  |  |  | Amsterdam Procurement Unit.
L003YEFM01E-P |  | Guideline for Yellow Fever | 1 | 12.04 |  | EUR | 2018-02-27 |  |  |  | Amsterdam Procurement Unit.
L003YEFX03E-E | NS | District guidelines for yellow fever surveillance | 1 | 12.04 |  | EUR | 2018-02-27 |  |  |  | Amsterdam Procurement Unit.
L004CHOM01F-P |  | Prise en charge d'une épidémie de choléra | 1 | 12.04 |  | EUR | 2018-02-27 | 0.0095 | 0.1 |  | Amsterdam Procurement Unit.
L004CHOM02E-P |  | Cholera guidelines | 1 | 20.34 |  | EUR | 2018-02-27 | 0.22 | 0.2205 |  | Amsterdam Procurement Unit.
L004CHOX01E-P | NS | Guidelines for cholera control | 1 | 12.04 |  | EUR | 2018-02-27 | 1 | 2 |  | Amsterdam Procurement Unit.
L004CHOX01F-P | NS | Guide pour la lutte contre le choléra | 1 | 12.04 |  | EUR | 2018-02-27 | 1 | 2 |  | Amsterdam Procurement Unit.
L004MENM01E-P |  | Management of epidemic meningococcal meningitis | 1 | 19.51 |  | EUR | 2018-02-27 | 0.28 | 0.693 |  | Amsterdam Procurement Unit.
L004MENM01F-P |  | PEC d'une épidémie de méningite méningocoque | 1 | 19.51 |  | EUR | 2018-02-27 | 0.29 | 0.51975 |  | Amsterdam Procurement Unit.
L004SHIX01E-P | NS | Guidelines for control of epidemics shigella dysent. type 1 | 1 | 12.04 |  | EUR | 2018-02-27 | 1 | 1 |  | Amsterdam Procurement Unit.
L004TUBM02E-P |  | Tuberculosis | 1 | 11.62 |  | EUR | 2018-02-27 | 1.99 | 3.78 |  | Amsterdam Procurement Unit.
L004TUBM02F-P |  | Tuberculose | 1 | 11.62 |  | EUR | 2018-02-27 | 1 | 1 |  | Amsterdam Procurement Unit.
L004TUBX01E-P | NS | Treatment of Tuberculosis Guidelines | 1 | 20.34 |  | EUR | 2018-02-27 |  |  |  | Amsterdam Procurement Unit.
L004TUBX01F-P | NS | Le traitement de tuberculose. Principes program. nationaux | 1 | 12.04 |  | EUR | 2018-02-27 |  |  |  | Amsterdam Procurement Unit.
L004TUBX02E-P | NS | Clinical tuberculosis | 1 | 11.83 |  | EUR | 2018-02-27 | 1.99 | 3.78 |  | Amsterdam Procurement Unit.
L004TUBX09E-P | NS | Guidelines for the programmatic management of drug resist TB | 1 | 28.64 |  | EUR | 2018-02-27 | 1 | 2 |  | Amsterdam Procurement Unit.
L004TUBX25E-E | NS | TB Infection Control in Health Care Facilities,... | 1 | 20.34 |  | EUR | 2018-02-27 |  |  |  | Amsterdam Procurement Unit.
L004TUBX28E-P | NS | Guidelines for the Clinical and Operational Management .. TB | 1 | 28.64 |  | EUR | 2018-02-27 |  |  |  | Amsterdam Procurement Unit.
L004TUBX36E-P | NS | Tuberculosis culture laboratory | 1 | 12.04 |  | EUR | 2018-02-27 |  |  |  | Amsterdam Procurement Unit.
L004TUBX37E-P | NS | Companion handbook..WHO guidelines .. drug-resistant tb | 1 | 36.94 |  | EUR | 2018-02-27 |  |  |  | Amsterdam Procurement Unit.
L006LEIX01E-P | NS | Control of the leishmaniases | 1 | 20.34 |  | EUR | 2018-02-27 |  |  |  | Amsterdam Procurement Unit.
L006LEIX10E-P | NS | The Post Kala-azar Dermal Leishmaniasis (PKDL) Atlas .. | 1 | 20.34 |  | EUR | 2018-02-27 |  |  |  | Amsterdam Procurement Unit.
L006LEIX11E-E | NS | Manual for case management of cutaneous leishmaniasis | 1 | 12.04 |  | EUR | 2018-02-27 |  |  |  | Amsterdam Procurement Unit.
L006MALX01E-P | NS | Management of severe malaria, a practical handbook | 1 | 20.34 |  | EUR | 2018-02-27 |  |  |  | Amsterdam Procurement Unit.
L006MALX01F-P | NS | La prise en charge du paludisme grave. Guide pratique | 1 | 12.04 |  | EUR | 2018-02-27 |  |  |  | Amsterdam Procurement Unit.
L006MALX11E-E | NS | Malaria contr. in complex emergencies: inter-agency field hb | 1 | 20.34 |  | EUR | 2018-02-27 |  |  |  | Amsterdam Procurement Unit.
L006MALX11E-P | NS | Malaria contr. in complex emergencies: inter-agency field hb | 1 | 20.34 |  | EUR | 2018-02-27 |  |  |  | Amsterdam Procurement Unit.
L006TRYX01E-P | NS | Control and surveillance of African trypanosomiasis WHO rep. | 1 | 20.34 |  | EUR | 2018-02-27 |  |  |  | Amsterdam Procurement Unit.
L007AIDM01E-P |  | Clinical AIDS care guidelines for resource-poor settings | 1 | 31.13 |  | EUR | 2018-02-27 | 1.99 | 3.78 |  | Amsterdam Procurement Unit.
L007AIDM01F-P |  | PEC clinique du VIH /SIDA - Recommendations pour les milieux | 1 | 31.13 |  | EUR | 2018-02-27 | 2 | 2 |  | Amsterdam Procurement Unit.
L007AIDM03E-P |  | Recommendations for the integration of HIV care & treatment | 1 | 12.04 |  | EUR | 2018-02-27 |  |  |  | Amsterdam Procurement Unit.
L007AIDM04E-P |  | Treatment & care of children with HIV in MSF programmes | 1 | 20.34 |  | EUR | 2018-02-27 | 2 | 2 |  | Amsterdam Procurement Unit.
L007AIDM09EFP |  | Pediatric HIV Handbook/Guide de la PEC du VIH dns pédiatrie | 1 | 8.72 |  | EUR | 2018-02-27 |  |  |  | Amsterdam Procurement Unit.
L007AIDM09F-P |  | Guide de la PEC du VIH dans la pédiatrie | 1 | 8.72 |  | EUR | 2018-02-27 |  |  |  | Amsterdam Procurement Unit.
L007AIDM10EFP |  | Prevention mother-to-child-transmission of HIV(Pt 1&2)EN/FR | 1 | 7.89 |  | EUR | 2018-02-27 |  |  |  | Amsterdam Procurement Unit.
L007AIDX02F-E | NS | TB/VIH manuel clinique | 1 | 20.34 |  | EUR | 2018-02-27 | 1.99 | 3.78 |  | Amsterdam Procurement Unit.
L007AIDX07E-E | NS | Handbook on paediatric AIDS in Africa | 1 | 28.64 |  | EUR | 2018-02-27 | 2 | 2 |  | Amsterdam Procurement Unit.
L007AIDX07F-E | NS | Manuel sur le SIDA pédiatrique en Afrique | 1 | 28.64 |  | EUR | 2018-02-27 | 2 | 2 |  | Amsterdam Procurement Unit.
L007AIDX22E-E | NS | AIDS : palliative care | 1 | 12.04 |  | EUR | 2018-02-27 | 1.99 | 3.78 |  | Amsterdam Procurement Unit.
L007AIDX22F-E | NS | SIDA : soins palliatifs | 1 | 4.98 |  | EUR | 2018-02-27 |  |  |  | Amsterdam Procurement Unit.
L007AIDX22R-E | NS | AIDS : palliative care (Russian) | 1 | 12.04 |  | EUR | 2018-02-27 |  |  |  | Amsterdam Procurement Unit.
L007AIDX23E-E | NS | WHO guidelines on HIV infection and AIDS in prisons | 1 | 6.23 |  | EUR | 2018-02-27 | 1.99 | 3.78 |  | Amsterdam Procurement Unit.
L007AIDX30E-P | NS | Palliative Medicine | 1 | 0.01 |  | EUR | 2018-02-27 |  |  |  | Amsterdam Procurement Unit.
L007DRUX01E-P | NS | The Sanford pocket guide to HIV/AIDS. | 1 | 37.36 |  | EUR | 2018-02-27 | 1.99 | 3.78 |  | Amsterdam Procurement Unit.
L007DRUX03E-E | NS | Scaling up ARV therapy in resource-limited settings | 1 | 12.04 |  | EUR | 2018-02-27 | 1.99 | 3.78 |  | Amsterdam Procurement Unit.
L007DRUX03F-E | NS | Améliorer l'accès aux ttm ARV ds pays ressources limitées | 1 | 20.34 |  | EUR | 2018-02-27 | 1.99 | 3.78 |  | Amsterdam Procurement Unit.
L007DRUX13E-P | NS | Consolidated guidelines on the use of antiviral drugs... | 1 | 28.64 |  | EUR | 2018-02-27 |  |  |  | Amsterdam Procurement Unit.
L007TUBM02E-P | NS | MSF HIV/TB - clinical guide | 1 | 28.64 |  | EUR | 2018-02-27 |  |  |  | Amsterdam Procurement Unit.
L007TUBM02F-P | NS | MSF Manuel clinique VIH/TB | 1 | 14 |  | EUR | 2018-02-27 |  |  |  | Amsterdam Procurement Unit.
L007TUBX03E-P | NS | TB/HIV clinical manual | 1 | 28.64 |  | EUR | 2018-02-27 | 1.99 | 3.78 |  | Amsterdam Procurement Unit.
L008ANAX01E-P | NS | Anaesthesia at the district hospital | 1 | 20.34 |  | EUR | 2018-02-27 | 1.99 | 3.78 |  | Amsterdam Procurement Unit.
L008ANAX02E-P | NS | Primary anaesthesia | 1 | 58.53 |  | EUR | 2018-02-27 | 1.99 | 3.78 |  | Amsterdam Procurement Unit.
L008ANAX03E-P | NS | Oxford handbook of anaesthesia | 1 | 39.81 |  | EUR | 2018-02-27 |  |  |  | Amsterdam Procurement Unit.
L008ANAX04F-P | NS | Manuel pratique d'anesthésie | 1 | 74.68 |  | EUR | 2018-02-27 |  |  |  | Amsterdam Procurement Unit.
L008DETX01E-P | NS | Where there is no dentist | 1 | 20.34 |  | EUR | 2018-02-27 | 1.99 | 3.78 |  | Amsterdam Procurement Unit.
L008DETX01F-P | NS | Là où il n'y a pas de dentiste | 1 | 22.83 |  | EUR | 2018-02-27 |  |  |  | Amsterdam Procurement Unit.
L008SURM01E-P |  | Minor surgical procedures in remote areas | 1 | 13.28 |  | EUR | 2018-02-27 | 1.99 | 3.78 |  | Amsterdam Procurement Unit.
L008SURM01F-P |  | Gestes médico-chirurgicaux en situation d'isolement | 1 | 13.28 |  | EUR | 2018-02-27 | 1.99 | 3.78 |  | Amsterdam Procurement Unit.
L008SURX03E-P | NS | Primary surgery: non trauma - volume 1 | 1 | 41.09 |  | EUR | 2018-02-27 | 1.99 | 3.78 |  | Amsterdam Procurement Unit.
L008SURX04E-P | NS | Primary surgery: trauma - volume 2 | 1 | 39.81 |  | EUR | 2018-02-27 | 1.99 | 3.78 |  | Amsterdam Procurement Unit.
L008SURX07E-P | NS | Amputation for war wounds | 1 | 7.88 |  | EUR | 2018-02-27 | 1.99 | 3.78 |  | Amsterdam Procurement Unit.
L008SURX07F-P | NS | L'amputation en chirurgie de guerre | 1 | 10.08 |  | EUR | 2018-02-27 | 1.99 | 3.78 |  | Amsterdam Procurement Unit.
L008SURX08E-P | NS | Surgery for victims of war | 1 | 20.34 |  | EUR | 2018-02-27 | 1.99 | 3.78 |  | Amsterdam Procurement Unit.
L008SURX08F-P | NS | La chirugie des blessés de guerre | 1 | 20.34 |  | EUR | 2018-02-27 | 1.99 | 3.78 |  | Amsterdam Procurement Unit.
L008SURX09E-P | NS | War wounds of limbs: surgical management | 1 | 22 |  | EUR | 2018-02-27 | 1.99 | 3.78 |  | Amsterdam Procurement Unit.
L008SURX10E-P | NS | War wounds: basic surgical management | 1 | 12.04 |  | EUR | 2018-02-27 | 1.99 | 3.78 |  | Amsterdam Procurement Unit.
L008SURX10F-P | NS | Blessures de guerre: principes prise en charge chirurgicale | 1 | 12.04 |  | EUR | 2018-02-27 | 1.99 | 3.78 |  | Amsterdam Procurement Unit.
L008SURX19E-P | NS | War Surgery - working w. limited res. in armed conflict vol1 | 1 | 53.96 |  | EUR | 2018-02-27 | 2 | 1 |  | Amsterdam Procurement Unit.
L008SURX22E-P | NS | Save lives, save limbs : life support fr victims.. mines,war | 1 | 36.94 |  | EUR | 2018-02-27 | 1.99 | 3.78 |  | Amsterdam Procurement Unit.
L008SURX30E-P | NS | War Surgery: working with limited res. in armed conflic vol2 | 1 | 45.66 |  | EUR | 2018-02-27 |  |  |  | Amsterdam Procurement Unit.
L009FAPX03A-P | NS | Family planning: global handbook for providers (Arabic) | 1 | 28.64 |  | EUR | 2018-02-27 |  |  |  | Amsterdam Procurement Unit.
L009FAPX03E-P | NS | Family planning: global handbook for providers | 1 | 28.64 |  | EUR | 2018-02-27 |  |  |  | Amsterdam Procurement Unit.
L009FAPX03F-P | NS | Planification familiale: manuel pr prestatataires de service | 1 | 28.64 |  | EUR | 2018-02-27 |  |  |  | Amsterdam Procurement Unit.
L009FAPX06E-E | NS | Reproductive Choices... for People Living with HIV | 1 | 12.04 |  | EUR | 2018-02-27 | 1 | 2 |  | Amsterdam Procurement Unit.
L009FAPX06E-P | NS | Reproductive Choices... for People Living with HIV | 1 | 12.04 |  | EUR | 2018-02-27 |  |  |  | Amsterdam Procurement Unit.
L009FAPX07E-P | NS | Do you know your family planning choices? | 1 | 4.15 |  | EUR | 2018-02-27 |  |  |  | Amsterdam Procurement Unit.
L009FAPX07F-P | NS | Connaissez-vous vos options de planification familiale? | 1 | 4.15 |  | EUR | 2018-02-27 | 1 | 2 |  | Amsterdam Procurement Unit.
L009FMUX01E-E | NS | Female genital mutilation. Prev. and mngmnt of complications | 1 | 12.04 |  | EUR | 2018-02-27 | 1 | 2 |  | Amsterdam Procurement Unit.
L009FMUX05E-E | NS | Management of pregnancy,childbirt..female genital mutilation | 1 | 12.04 |  | EUR | 2018-02-27 | 1 | 2 |  | Amsterdam Procurement Unit.
L009MCHX03E-P | NS | Pregnancy,childbirth,postpartum and newborn | 1 | 20.34 |  | EUR | 2018-02-27 | 1.99 | 3.78 |  | Amsterdam Procurement Unit.
L009MCHX03F-P | NS | Soins liés à la grossesse, à l'accouchement...Guide | 1 | 20.34 |  | EUR | 2018-02-27 | 2 | 2 |  | Amsterdam Procurement Unit.
L009MCHX04E-E | NS | Kangaroo mother care. A practical guide | 1 | 12.04 |  | EUR | 2018-02-27 |  |  |  | Amsterdam Procurement Unit.
L009MCHX04F-E | NS | La méthode mère kangourou | 1 | 12.04 |  | EUR | 2018-02-27 | 1 | 2 |  | Amsterdam Procurement Unit.
L009MCHX12E-E | NS | International Maternal & Child Health Care | 1 | 61.85 |  | EUR | 2018-02-27 |  |  |  | Amsterdam Procurement Unit.
L009OBSM02E-P |  | Essential Obstetric and Newborn Care | 1 | 13.28 |  | EUR | 2018-02-27 |  |  |  | Amsterdam Procurement Unit.
L009OBSM02F-P |  | Soins obstétricaux et néonatals essentiels | 1 | 13.28 |  | EUR | 2018-02-27 | 1.99 | 3.78 |  | Amsterdam Procurement Unit.
L009OBSX05E-P | NS | Managing complications in pregancy and childbirth | 1 | 28.64 |  | EUR | 2018-02-27 | 1.99 | 3.78 |  | Amsterdam Procurement Unit.
L009OBSX05F-P | NS | PEC des complications de la grossesse et de l'accouchement.. | 1 | 36.94 |  | EUR | 2018-02-27 | 1.99 | 3.78 |  | Amsterdam Procurement Unit.
L009OBSX11E-P | NS | Oxford handbook of obstetrics and gynaecology | 1 | 39.81 |  | EUR | 2018-02-27 |  |  |  | Amsterdam Procurement Unit.
L009OBSX22E-P | NS | The Labor progress handbook. Early interventions ..dystocia | 1 | 43.13 |  | EUR | 2018-02-27 | 0.44 | 0.5 |  | Amsterdam Procurement Unit.
L009OBSX24E-P | NS | Skills for midwifery practice | 1 | 43.13 |  | EUR | 2018-02-27 | 1.99 | 3.78 |  | Amsterdam Procurement Unit.
L009OBSX25E-P | NS | Book for midwives: a manual for traditional birth attendants | 1 | 36.94 |  | EUR | 2018-02-27 | 1.99 | 3.78 |  | Amsterdam Procurement Unit.
L009OBSX28E-P | NS | Oxford handbook of midwifery | 1 | 30.68 |  | EUR | 2018-02-27 | 0.39 | 0.58 |  | Amsterdam Procurement Unit.
L009OBSX37F-P | NS | Protocoles d’anesthésie-réanimation obstétricale | 1 | 48.57 |  | EUR | 2018-02-27 |  |  |  | Amsterdam Procurement Unit.
L009SEVM06E-P | NS | Sex. violence GL for med.&psychosoc. care of rape survivors | 1 | 42.59 |  | EUR | 2018-02-27 |  |  |  | Amsterdam Procurement Unit.
L009SEVM06F-P | NS | Sexual Violence directives pour la mise en place..sexuelles | 1 | 42.59 |  | EUR | 2018-02-27 | 1.99 | 3.78 |  | Amsterdam Procurement Unit.
L009SEVX01E-E | NS | Clinical management of survivors of rape | 1 | 2.651 |  | EUR | 2018-02-27 | 0.1 | 0.15375 |  | Amsterdam Procurement Unit.
L009SEVX01F-E | NS | Gestion clinique des victimes de viol | 1 | 12.04 |  | EUR | 2018-02-27 | 1 | 2 |  | Amsterdam Procurement Unit.
L009SEVX10E-P | NS | Responding to intimate partner violence and sexual violence | 1 | 12.04 |  | EUR | 2018-02-27 |  |  |  | Amsterdam Procurement Unit.
L009SRHM03E-P | NS | MSF sexual and reproductive health policy | 1 | 4.15 |  | EUR | 2018-02-27 |  |  |  | Amsterdam Procurement Unit.
L009SRHX01E-P | NS | Inter-agency Field Manual on Reproductive Health in ... | 1 | 20.34 |  | EUR | 2018-02-27 |  |  |  | Amsterdam Procurement Unit.
L009SRHX01F-P | NS | Manuel d terrain interorganisations sr la santé reproductive | 1 | 20.34 |  | EUR | 2018-02-27 | 1.99 | 3.78 |  | Amsterdam Procurement Unit.
L010NEOX01E-E | NS | Basic newborn resuscitation : a practical guide | 1 | 12.04 |  | EUR | 2018-02-27 | 1.99 | 3.78 |  | Amsterdam Procurement Unit.
L010NEOX01F-E | NS | Premiers soins de réanimation du nouveau-né: guide pratique | 1 | 12.04 |  | EUR | 2018-02-27 | 1.99 | 3.78 |  | Amsterdam Procurement Unit.
L010PEDX01E-P | NS | Nelson, textbook of pediatrics | 1 | 132.79 |  | EUR | 2018-02-27 | 1.99 | 3.78 |  | Amsterdam Procurement Unit.
L010PEDX02E-P | NS | Managing Newborn Probl.:a guide f. doctors,nurses,midwives | 1 | 28.64 |  | EUR | 2018-02-27 |  |  |  | Amsterdam Procurement Unit.
L010PEDX03E-P | NS | Pocket book of hospital care for children: guidelines fr ... | 1 | 27.35 |  | EUR | 2018-02-27 | 0.3 | 0.33 |  | Amsterdam Procurement Unit.
L010PEDX03F-P | NS | Mémento de soins hospitaliers pédiatriques | 1 | 26.98 |  | EUR | 2018-02-27 | 0.33 | 0.33 |  | Amsterdam Procurement Unit.
L010PEDX03R-E | NS | Pocket book of hospital care for children: guidelines (Russ) | 1 | 14.32 |  | EUR | 2018-02-27 |  |  |  | Amsterdam Procurement Unit.
L010PEDX07E-P | NS | Illustrated Textbook of Paediatrics | 1 | 49.77 |  | EUR | 2018-02-27 |  |  |  | Amsterdam Procurement Unit.
L011DERX03E-P | NS | Common skin diseases in Africa. An illustrated guide | 1 | 12.04 |  | EUR | 2018-02-27 |  |  |  | Amsterdam Procurement Unit.
L011DERX03F-P | NS | La peau et ses maladies | 1 | 20.35 |  | EUR | 2018-02-27 |  |  |  | Amsterdam Procurement Unit.
L011DERX11E-P | NS | Oxford Handbook of Medical Dermatology | 1 | 37.77 |  | EUR | 2018-02-27 |  |  |  | Amsterdam Procurement Unit.
L011OPHX02E-P | NS | Eye diseases in hot climates | 1 | 29.05 |  | EUR | 2018-02-27 | 1.99 | 3.78 |  | Amsterdam Procurement Unit.
L012ULTX01E-P | NS | Manual of diagnostic ultrasound vol1 | 1 | 36.94 |  | EUR | 2018-02-27 |  |  |  | Amsterdam Procurement Unit.
L012ULTX06E-P | NS | Manual of diagnostic ultrasound in infectious diseases | 1 | 88 |  | EUR | 2018-02-27 |  |  |  | Amsterdam Procurement Unit.
L012XRAM04E-P |  | X-ray manual | 1 | 12.04 |  | EUR | 2018-02-27 |  |  |  | Amsterdam Procurement Unit.
L012XRAX03E-P | NS | Basic radiation protection. How to achieve ALARA. | 1 | 12.45 |  | EUR | 2018-02-27 |  |  |  | Amsterdam Procurement Unit.
L012XRAX06E-P | NS | QA workbook for radiographers and radiological technologist | 1 | 27.35 |  | EUR | 2018-02-27 |  |  |  | Amsterdam Procurement Unit.
L012XRAX08E-P | NS | Pattern recognition in diagnostic imaging | 1 | 26.61 |  | EUR | 2018-02-27 |  |  |  | Amsterdam Procurement Unit.
L012XRAX09E-P | NS | WHO manual of D.I. X-ray anatomy: chest & pulmon. system | 1 | 34 |  | EUR | 2018-02-27 |  |  |  | Amsterdam Procurement Unit.
L012XRAX10E-P | NS | WHO manual of diagnostic imaging: radiographic technique | 1 | 30.39 |  | EUR | 2018-02-27 |  |  |  | Amsterdam Procurement Unit.
L012XRAX11F-P | NS | Manuel d´échographie | 1 | 0.01 |  | EUR | 2018-02-27 |  |  |  | Amsterdam Procurement Unit.
L012XRAX12E-P | NS | WHO manual of D.I. X-ray anatomy: musculoskeletal system | 1 | 20.34 |  | EUR | 2018-02-27 |  |  |  | Amsterdam Procurement Unit.
L012XRAX13E-P | NS | Handbook for District hospitals... chest radiography for TB | 1 | 12.04 |  | EUR | 2018-02-27 | 1 | 2 |  | Amsterdam Procurement Unit.
L012XRAX14E-P | NS | Merrill’s Pocket Guide to Radiography | 1 | 29.06 |  | EUR | 2018-02-27 |  |  |  | Amsterdam Procurement Unit.
L012XRAX15F-P | NS | Techniques de radiographie ostéo-articulaire : Savoir-faire | 1 | 61.85 |  | EUR | 2018-02-27 |  |  |  | Amsterdam Procurement Unit.
L012XRAX16E-D | NS | The WHO lecture series on radiology and ultrasound CD-Rom | 1 | 0.01 |  | EUR | 2018-02-27 |  |  |  | Amsterdam Procurement Unit.
L013LABM01E-P |  | SOP Haematology 100 series : colour plates | 1 | 14.53 |  | EUR | 2018-02-27 | 1 | 2 |  | Amsterdam Procurement Unit.
L013LABM01F-P |  | SOP Hématologie 100 series : planches de couleur | 1 | 14.53 |  | EUR | 2018-02-27 | 1 | 1 |  | Amsterdam Procurement Unit.
L013LABM02E-P |  | SOP Transfusion 200 series : colour plates | 1 | 7.89 |  | EUR | 2018-02-27 | 1 | 2 |  | Amsterdam Procurement Unit.
L013LABM02F-P |  | SOP Transfusion 200 series : planches de couleur | 1 | 7.89 |  | EUR | 2018-02-27 | 1 | 2 |  | Amsterdam Procurement Unit.
L013LABM03E-P |  | SOP Bacteriology 300 series : colour plates | 1 | 7.89 |  | EUR | 2018-02-27 | 1 | 2 |  | Amsterdam Procurement Unit.
L013LABM03F-P |  | SOP Bactériologie 300 series : planches de couleur | 1 | 7.89 |  | EUR | 2018-02-27 | 1 | 2 |  | Amsterdam Procurement Unit.
L013LABM04E-P |  | SOP Parasitology 400 series : colour plates | 1 | 7.89 |  | EUR | 2018-02-27 | 1 | 2 |  | Amsterdam Procurement Unit.
L013LABM04F-P |  | SOP Parasítologie 400 series : planches de couleur | 1 | 7.89 |  | EUR | 2018-02-27 | 1 | 0 |  | Amsterdam Procurement Unit.
L013LABM05E-P |  | SOP Mycology 500 series : colour plates | 1 | 7.89 |  | EUR | 2018-02-27 | 1 | 2 |  | Amsterdam Procurement Unit.
L013LABM05F-P |  | SOP Mycologie 500 series : planches de couleur | 1 | 7.89 |  | EUR | 2018-02-27 | 1 | 0 |  | Amsterdam Procurement Unit.
L013LABM13E-P |  | Laboratory Manual | 1 | 29.06 |  | EUR | 2018-02-27 |  |  |  | Amsterdam Procurement Unit.
L013LABX02E-P | NS | District laboratory practice in tropical countries: part 1 | 1 | 106.68 |  | EUR | 2018-02-27 | 1.99 | 3.78 |  | Amsterdam Procurement Unit.
L013LABX03E-P | NS | District laboratory practice in tropical countries: part 2 | 1 | 106.68 |  | EUR | 2018-02-27 | 1.99 | 3.78 |  | Amsterdam Procurement Unit.
L013LABX04E-E | NS | Basic laboratory methods in medical parasitology | 1 | 12.04 |  | EUR | 2018-02-27 | 1.99 | 3.78 |  | Amsterdam Procurement Unit.
L013LABX04F-E | NS | Parasitologie médicale : techniques base pr le laboratoire | 1 | 20.34 |  | EUR | 2018-02-27 |  |  |  | Amsterdam Procurement Unit.
L013LABX09E-P | NS | Clinical Hematology Atlas | 1 | 45.62 |  | EUR | 2018-02-27 | 1.99 | 3.78 |  | Amsterdam Procurement Unit.
L013LABX12E-P | NS | Tropical Medicine Microscopy 2014 | 1 | 29.06 |  | EUR | 2018-02-27 |  |  |  | Amsterdam Procurement Unit.
L013LABX18E-P | NS | Bench aids for the diagnosis of filarial infections | 1 | 41.1 |  | EUR | 2018-02-27 | 1.99 | 3.78 |  | Amsterdam Procurement Unit.
L013LABX18F-P | NS | Planches pour l'identification des filaires | 1 | 27.54 |  | EUR | 2018-02-27 | 1.99 | 3.78 |  | Amsterdam Procurement Unit.
L013LABX19E-P | NS | Bench aids for the diagnosis of intestinal parasites | 1 | 14.53 |  | EUR | 2018-02-27 | 1.99 | 3.78 |  | Amsterdam Procurement Unit.
L013LABX19F-P | NS | Planches pour le diagnostic des parasites intestinaux | 1 | 24.1 |  | EUR | 2018-02-27 | 1.99 | 3.78 |  | Amsterdam Procurement Unit.
L013LABX20F-P | NS | Biochimie Clinique, Allen Gaw, Michael J. Murphy, ... | 1 | 36.86 |  | EUR | 2018-02-27 |  |  |  | Amsterdam Procurement Unit.
L013LABX21E-P | NS | Bench Aids for the Morphological Diagnosis of Anaemia | 1 | 51.88 |  | EUR | 2018-02-27 |  |  |  | Amsterdam Procurement Unit.
L013LABX26E-P | NS | Diagnostic microbiology | 1 | 80.94 |  | EUR | 2018-02-27 |  |  |  | Amsterdam Procurement Unit.
L013LABX28E-P | NS | Laboratory biosafety manual | 1 | 20.34 |  | EUR | 2018-02-27 | 2 | 2 |  | Amsterdam Procurement Unit.
L013LABX28F-P | NS | Manuel de sécurité biologique en laboratoire | 1 | 20.34 |  | EUR | 2018-02-27 |  |  |  | Amsterdam Procurement Unit.
L013MALX01E-P | NS | Bench Aids for Malaria Microscopy (1-12) | 1 | 41.09 |  | EUR | 2018-02-27 | 1.99 | 3.78 |  | Amsterdam Procurement Unit.
L013MALX01F-P | NS | Planches pr le diagnostic microscopique du paludisme (1-12) | 1 | 34 |  | EUR | 2018-02-27 | 1.99 | 3.78 |  | Amsterdam Procurement Unit.
L013MALX02E-P | NS | Basic Malaria Microscopy. Part I. Learner's Guide | 1 | 32.79 |  | EUR | 2018-02-27 | 1.99 | 3.78 |  | Amsterdam Procurement Unit.
L013MALX02F-P | NS | Techn. de base pr diagn. palu OMS, partie I: guide stagiaire | 1 | 12.04 |  | EUR | 2018-02-27 | 1.99 | 3.78 |  | Amsterdam Procurement Unit.
L013MALX03E-P | NS | Basic Malaria Microscopy. Part II. Tutor's Guide | 1 | 32.79 |  | EUR | 2018-02-27 | 1.99 | 3.78 |  | Amsterdam Procurement Unit.
L013MALX03F-P | NS | Techn. de base pr diagn. palu OMS, partie I: guide instruct. | 1 | 10.05 |  | EUR | 2018-02-27 | 1.99 | 3.78 |  | Amsterdam Procurement Unit.
L013STPX01E-E | NS | Guidelines regulations.. transport infectious substances | 1 | 12.04 |  | EUR | 2018-02-27 | 1 | 2 |  | Amsterdam Procurement Unit.
L013STPX01F-E | NS | Guide règlement .. transport des matèries infectieuses | 1 | 12.04 |  | EUR | 2018-02-27 | 1 | 2 |  | Amsterdam Procurement Unit.
L014DRUM01A-P |  | Essential drugs - practical guidelines (arabic version) | 1 | 14.11 |  | EUR | 2018-02-27 |  |  |  | Amsterdam Procurement Unit.
L014DRUM01E-P |  | Essential drugs - practical guidelines | 1 | 14.11 |  | EUR | 2018-02-27 | 0.46 | 0.62 |  | Amsterdam Procurement Unit.
L014DRUM01F-P |  | Médicaments essentiels - guide pratique d'utilisation | 1 | 14.11 |  | EUR | 2018-02-27 | 0.46 | 0.62 |  | Amsterdam Procurement Unit.
L014DRUM02E-P |  | Forecasting medical items at project level in MSF-OCA | 1 | 12.04 |  | EUR | 2018-02-27 | 1 | 1 |  | Amsterdam Procurement Unit.
L014DRUX02E-P | NS | British national formulary | 1 | 65.17 |  | EUR | 2018-02-27 | 1.99 | 3.78 |  | Amsterdam Procurement Unit.
L014DRUX03E-P | NS | WHO Model Formulary | 1 | 36.94 |  | EUR | 2018-02-27 | 1.99 | 3.78 |  | Amsterdam Procurement Unit.
L014DRUX06E-P | NS | British National Formulary for Children | 1 | 65.17 |  | EUR | 2018-02-27 | 0.54 | 0.69 |  | Amsterdam Procurement Unit.
L015IMMX02E-E | NS | Immunization in practice:...(8 modules in 1 vol.) + CDRom | 1 | 20.34 |  | EUR | 2018-02-27 | 1.99 | 3.78 |  | Amsterdam Procurement Unit.
L015IMMX02E-P | NS | Immunization in practice:...(8 modules in 1 vol.) + CDRom | 1 | 20.34 |  | EUR | 2018-02-27 |  |  |  | Amsterdam Procurement Unit.
L015IMMX02F-P | NS | Vaccination pratique: guide ...(8 modules en 1 volume) | 1 | 20.34 |  | EUR | 2018-02-27 | 1.99 | 3.78 |  | Amsterdam Procurement Unit.
L015IMMX03E-E | NS | EPI: training for midlevel managers (15 booklets) | 1 | 34.05 |  | EUR | 2018-02-27 |  |  |  | Amsterdam Procurement Unit.
L015IMMX09E-P | NS | Immunization essentials: a practical field guide | 1 | 28.64 |  | EUR | 2018-02-27 | 1.99 | 3.78 |  | Amsterdam Procurement Unit.
L016AIDX01E-P | NS | HIV/AIDS & nutrition. Sub-Sahara Africa | 1 | 6.68 |  | EUR | 2018-02-27 | 1.99 | 3.78 |  | Amsterdam Procurement Unit.
L016AIDX02E-P | NS | HIV/AIDS: A guide for nutrition, care and support | 1 | 20.34 |  | EUR | 2018-02-27 | 1.99 | 3.78 |  | Amsterdam Procurement Unit.
L016AIDX03E-P | NS | Food & nutrition implic. Of antiretroviral therapy | 1 | 4.98 |  | EUR | 2018-02-27 |  |  |  | Amsterdam Procurement Unit.
L016AIDX03F-P | NS | Traitem. Antirétrovir. Ds ctextes aux ress. Limitées | 1 | 4.98 |  | EUR | 2018-02-27 |  |  |  | Amsterdam Procurement Unit.
L016AIDX04E-E | NS | Living well with HIV/AIDS: manual on nutrition care | 1 | 12.04 |  | EUR | 2018-02-27 |  |  |  | Amsterdam Procurement Unit.
L016AIDX04F-E | NS | Vivre au mieux avec le VIH/SIDA : manuel sur soutien nutr. | 1 | 20.34 |  | EUR | 2018-02-27 |  |  |  | Amsterdam Procurement Unit.
L016NUTM01E-P |  | Nutrition guidelines, draft + CDRom | 1 | 16.6 |  | EUR | 2018-02-27 | 1.99 | 3.78 |  | Amsterdam Procurement Unit.
L016NUTM14E-P |  | ATFC Registration book | 1 | 12.04 |  | EUR | 2018-02-27 |  |  |  | Amsterdam Procurement Unit.
L016NUTM14F-P |  | Registre CNTA | 1 | 12.04 |  | EUR | 2018-02-27 |  |  |  | Amsterdam Procurement Unit.
L016NUTX01E-E | NS | Manag. child with serious infect./ severe malnutrit. Guid. | 1 | 20.34 |  | EUR | 2018-02-27 | 1.99 | 3.78 |  | Amsterdam Procurement Unit.
L016NUTX01F-E |  | PEC enfant avec inf. grave ou malnutrit. sévère. Directives | 1 | 20.34 |  | EUR | 2018-02-27 | 1.99 | 3.78 |  | Amsterdam Procurement Unit.
L016NUTX01R-E |  | Manag. child with serious infect./ severe malnut. (Russian) | 1 | 20.34 |  | EUR | 2018-02-27 | 1.99 | 3.78 |  | Amsterdam Procurement Unit.
L016NUTX03E-P | NS | Managem.sev.malnutrition:f physicians & other senior workers | 1 | 12.04 |  | EUR | 2018-02-27 | 1.99 | 3.78 |  | Amsterdam Procurement Unit.
L016NUTX03F-E | NS | La pec malnutrition sévère: pr médecins & autres pers. santé | 1 | 12.04 |  | EUR | 2018-02-27 | 1.99 | 3.78 |  | Amsterdam Procurement Unit.
L016NUTX05E-E | NS | The management of nutrition in major emergencies | 1 | 28.64 |  | EUR | 2018-02-27 | 1.99 | 3.78 |  | Amsterdam Procurement Unit.
L016NUTX06E-P | NS | Food and Nutrition Handbook | 1 | 20.34 |  | EUR | 2018-02-27 | 1.99 | 3.78 |  | Amsterdam Procurement Unit.
L016NUTX18E-E | NS | Food and Nutrition in Emergencies | 1 | 12.04 |  | EUR | 2018-02-27 | 1 | 2 |  | Amsterdam Procurement Unit.
L016NUTX25E-E | NS | Infant and young child feeding : model chapter for textbooks | 1 | 20.34 |  | EUR | 2018-02-27 | 2 | 2 |  | Amsterdam Procurement Unit.
L016NUTX36E-P | NS | Nutritional care of children and adults with Ebola virus | 1 | 0.01 |  | EUR | 2018-02-27 |  |  |  | Amsterdam Procurement Unit.
L016NUTX37E-P | NS | Kwashiorkor, still an enigma – the search must go on | 1 | 12.04 |  | EUR | 2018-02-27 |  |  |  | Amsterdam Procurement Unit.
L016PRGX01E-P | NS | Community-based Therapeutic Care (CTC): a field manual | 1 | 10.38 |  | EUR | 2018-02-27 |  |  |  | Amsterdam Procurement Unit.
L016PRGX02E-P | NS | Guidelines training community health workers in nutrition | 1 | 20.34 |  | EUR | 2018-02-27 | 1.99 | 3.78 |  | Amsterdam Procurement Unit.
L016PRGX02F-E | NS | Guide pr la formation en nutrition des agents santé commun. | 1 | 20.34 |  | EUR | 2018-02-27 | 1.99 | 3.78 |  | Amsterdam Procurement Unit.
L016PRGX08E-P | NS | Coverage of Community based management severe acute .. | 1 | 12.04 |  | EUR | 2018-02-27 |  |  |  | Amsterdam Procurement Unit.
L017FAIX10E-P | NS | Oxford handbook of emergency medecine | 1 | 44.78 |  | EUR | 2018-02-27 | 0.59 | 0.65 |  | Amsterdam Procurement Unit.
L018HYGX02E-P | NS | Hygiene Promotion | 1 | 31.51 |  | EUR | 2018-02-27 | 1.99 | 3.78 |  | Amsterdam Procurement Unit.
L018SANM01E-P |  | Public health engineering in precarious situations | 1 | 23.25 |  | EUR | 2018-02-27 | 0.277 | 0.54 |  | Amsterdam Procurement Unit.
L018SANM02E-P |  | Health care waste management in low-income countries | 1 | 20.34 |  | EUR | 2018-02-27 | 2 | 2 |  | Amsterdam Procurement Unit.
L018SANM13EFP | NS | Practical guide to Household water treatment+En/Fr | 1 | 12.04 |  | EUR | 2018-02-27 |  |  |  | Amsterdam Procurement Unit.
L018SANX04E-P | NS | Emergency Sanitation | 1 | 41.09 |  | EUR | 2018-02-27 | 1.99 | 3.78 |  | Amsterdam Procurement Unit.
L018SANX05E-P | NS | Water, sanitation, hygiene and habitat in prisons | 1 | 20.34 |  | EUR | 2018-02-27 |  |  |  | Amsterdam Procurement Unit.
L018SANX05F-P | NS | Eau, assainissement, hygiène et habitat dans les prisons | 1 | 20.34 |  | EUR | 2018-02-27 |  |  |  | Amsterdam Procurement Unit.
L018SANX09E-P | NS | Excreta disposal in emergencies | 1 | 20.34 |  | EUR | 2018-02-27 | 2 | 2 |  | Amsterdam Procurement Unit.
L018SANX10E-P | NS | PHAST step-by-step guide (A participatory approach.. | 1 | 12.04 |  | EUR | 2018-02-27 | 2.5 | 2.07 |  | Amsterdam Procurement Unit.
L018SANX11E-P | NS | Handbook on Community-Led Total Sanitation | 1 | 12.04 |  | EUR | 2018-02-27 | 2.5 | 2.07 |  | Amsterdam Procurement Unit.
L018VECX02E-P | NS | Vector control - methods fr use by individuals & communities | 1 | 36.94 |  | EUR | 2018-02-27 | 1.99 | 3.78 |  | Amsterdam Procurement Unit.
L018VECX02F-P | NS | La lutte antivectorielle- méthodes à usage individuel et com | 1 | 16.56 |  | EUR | 2018-02-27 |  |  |  | Amsterdam Procurement Unit.
L018VECX04E-P | NS | Controlling and preventing diseases | 1 | 28.64 |  | EUR | 2018-02-27 | 1.99 | 3.78 |  | Amsterdam Procurement Unit.
L018WATX01E-P | NS | Hand dug well and their construction | 1 | 26.98 |  | EUR | 2018-02-27 | 1.99 | 3.78 |  | Amsterdam Procurement Unit.
L018WATX08E-P | NS | Out in the cold: emergency water supply and sanitation ... | 1 | 20.34 |  | EUR | 2018-02-27 | 1.99 | 3.78 |  | Amsterdam Procurement Unit.
L018WATX09E-P | NS | Water, sanitation and hygiene for populations at risk | 1 | 36.94 |  | EUR | 2018-02-27 | 1.99 | 3.78 |  | Amsterdam Procurement Unit.
L018WATX09F-P | NS | Eau-assainissement- hygiene pour les populations à risque | 1 | 36.94 |  | EUR | 2018-02-27 | 1.99 | 3.78 |  | Amsterdam Procurement Unit.
L020ASSM01E-P |  | Rapid health assessment of refugees or displaced population | 1 | 14.53 |  | EUR | 2018-02-27 | 1.99 | 3.78 |  | Amsterdam Procurement Unit.
L020ASSM02E-P |  | Manual for assessment of health and humanitarian emergencies | 1 | 20.34 |  | EUR | 2018-02-27 | 1.99 | 3.78 |  | Amsterdam Procurement Unit.
L020EMEM01E-P |  | Guidelines for epidemics | 1 | 12.04 |  | EUR | 2018-02-27 | 1.99 | 3.78 |  | Amsterdam Procurement Unit.
L020EMEM03E-P |  | The priorities-check-lists,indicators,standards -Situation.. | 1 | 12.04 |  | EUR | 2018-02-27 |  |  |  | Amsterdam Procurement Unit.
L020EMEM03F-P |  | Les priorités-check-lists,indicateurs,standards -Situation.. | 1 | 12.04 |  | EUR | 2018-02-27 |  |  |  | Amsterdam Procurement Unit.
L020EMEM05E-P |  | Rapid population estimation in emergencies | 1 | 19.51 |  | EUR | 2018-02-27 | 3 | 2 |  | Amsterdam Procurement Unit.
L020EMEX03A-P | NS | Handbook for emergencies (Arabic) | 1 | 36.94 |  | EUR | 2018-02-27 | 1.99 | 3.78 |  | Amsterdam Procurement Unit.
L020EMEX03E-P | NS | Handbook for emergencies | 1 | 36.94 |  | EUR | 2018-02-27 | 1.99 | 3.78 |  | Amsterdam Procurement Unit.
L020EMEX03F-P | NS | Manuel des situations d urgence | 1 | 28.64 |  | EUR | 2018-02-27 | 1.99 | 3.78 |  | Amsterdam Procurement Unit.
L020EMEX03R-P | NS | Handbook for emergencies (Russian) | 1 | 0.01 |  | EUR | 2018-02-27 | 1.99 | 3.78 |  | Amsterdam Procurement Unit.
L020EMEX04E-P | NS | Care in the field for victims of weapons of war | 1 | 26.85 |  | EUR | 2018-02-27 |  |  |  | Amsterdam Procurement Unit.
L020EMEX19E-E | NS | The Interagency Emergency Health Kit 2011 | 1 | 12.04 |  | EUR | 2018-02-27 |  |  |  | Amsterdam Procurement Unit.
L020EMEX23E-P | NS | Communicable disease control in emergencies. A field manual | 1 | 28.64 |  | EUR | 2018-02-27 | 2 | 2 |  | Amsterdam Procurement Unit.
L020EMEX24E-P | NS | Drowning; prevention, rescue, treatment. | 1 | 207.51 |  | EUR | 2018-02-27 |  |  |  | Amsterdam Procurement Unit.
L020REFX01E-E | NS | Mental health of refugees | 1 | 20.34 |  | EUR | 2018-02-27 | 1.99 | 3.78 |  | Amsterdam Procurement Unit.
L020REFX01F-E | NS | La santé mentale des réfugiés | 1 | 20.34 |  | EUR | 2018-02-27 | 1.99 | 3.78 |  | Amsterdam Procurement Unit.
L020REFX03E-P | NS | Manual on field practice in internal displacement - OCHA, 19 | 1 | 12.04 |  | EUR | 2018-02-27 | 1.99 | 3.78 |  | Amsterdam Procurement Unit.
L020RESM01E-P |  | Refugee health: an approach in emergency situations | 1 | 28.64 |  | EUR | 2018-02-27 | 1.99 | 3.78 |  | Amsterdam Procurement Unit.
L020RESX04E-P | NS | Protecting Refugees - A Field Guide for NGOs | 1 | 6.64 |  | EUR | 2018-02-27 | 1.99 | 3.78 |  | Amsterdam Procurement Unit.
L020RESX06E-P | NS | Management of Limb njuries during disasters and conflicts | 1 | 20.34 |  | EUR | 2018-02-27 |  |  |  | Amsterdam Procurement Unit.
L021SUPM01E-P |  | Manual for organisation & supervision of outreach prog. ref. | 1 | 12.04 |  | EUR | 2018-02-27 | 1.99 | 3.78 |  | Amsterdam Procurement Unit.
L021TRAM01E-P |  | Practical guidelines for the training of health staff | 1 | 13.28 |  | EUR | 2018-02-27 | 1.99 | 3.78 |  | Amsterdam Procurement Unit.
L021TRAM01F-P |  | Guide pratique pour la formation des personnels de santé | 1 | 13.28 |  | EUR | 2018-02-27 | 1.99 | 3.78 |  | Amsterdam Procurement Unit.
L021TRAM02E-P |  | H Ed manual to support implementation of health educ progr | 1 | 12.04 |  | EUR | 2018-02-27 | 1.99 | 3.78 |  | Amsterdam Procurement Unit.
L021TRAM03E-D | NS | MSF-OCA Field staff training DVD | 1 | 6.23 |  | EUR | 2018-02-27 | 0.05 | 0.05 |  | Amsterdam Procurement Unit.
L021TRAX03E-P | NS | Helping health workers learn | 1 | 36.94 |  | EUR | 2018-02-27 | 1.99 | 3.78 |  | Amsterdam Procurement Unit.
L021TRAX06E-P | NS | Communicating health: an action guide to health educ./prom. | 1 | 29.85 |  | EUR | 2018-02-27 | 1.99 | 3.78 |  | Amsterdam Procurement Unit.
L021TRAX07E-P | NS | Big book of icebreakers | 1 | 20.34 |  | EUR | 2018-02-27 | 1.99 | 3.78 |  | Amsterdam Procurement Unit.
L021TRAX08E-P | NS | The Trainer's handbook | 1 | 55.84 |  | EUR | 2018-02-27 |  |  |  | Amsterdam Procurement Unit.
L021TRAX09E-P | NS | Participatory workshops : 21 sets of ideas & activities | 1 | 12.87 |  | EUR | 2018-02-27 |  |  |  | Amsterdam Procurement Unit.
L021TRAX10E-P | NS | Teaching aspects of health care | 1 | 18.8 |  | EUR | 2018-02-27 | 0.386 | 1 |  | Amsterdam Procurement Unit.
L021TRAX11E-P | NS | Where there is no artist : development drawings and how.. | 1 | 31.51 |  | EUR | 2018-02-27 |  |  |  | Amsterdam Procurement Unit.
L022CHEM20E-D | NS | MSF-OCA Health promotion DVD | 1 | 6.23 |  | EUR | 2018-02-27 | 0.05 | 0.05 |  | Amsterdam Procurement Unit.
L022CHEX11E-P | NS | Communicating about health - stategies for health promotion | 1 | 42.3 |  | EUR | 2018-02-27 |  |  |  | Amsterdam Procurement Unit.
L023ANTX01E-P | NS | Applied health research manual. Anthropology of health &... | 1 | 20.34 |  | EUR | 2018-02-27 | 1.99 | 3.78 |  | Amsterdam Procurement Unit.
L023ANTX02E-P | NS | Culture, health and illness | 1 | 19.39 |  | EUR | 2018-02-27 | 1.99 | 3.78 |  | Amsterdam Procurement Unit.
L023ANTX06E-P | NS | Anthropology in public health. Bridging differences | 1 | 47.56 |  | EUR | 2018-02-27 | 1.99 | 3.78 |  | Amsterdam Procurement Unit.
L024EPIX03E-P | NS | Basic epidemiology | 1 | 20.34 |  | EUR | 2018-02-27 | 2 | 2 |  | Amsterdam Procurement Unit.
L025ASSM05E-P |  | Evaluation manual: learning from experience | 1 | 12.04 |  | EUR | 2018-02-27 | 1.99 | 3.78 |  | Amsterdam Procurement Unit.
L025MANM05E-P | NS | Handbook Mission Management OCA 2014 | 1 | 20.34 |  | EUR | 2018-02-27 | 0.5 | 0.3 |  | Amsterdam Procurement Unit.
L025MANX01E-P | NS | On being in charge... | 1 | 27.55 |  | EUR | 2018-02-27 | 1.99 | 3.78 |  | Amsterdam Procurement Unit.
L025MANX01F-E | NS | Si vous êtes en charge de... | 1 | 22 |  | EUR | 2018-02-27 | 1.99 | 3.78 |  | Amsterdam Procurement Unit.
L025MANX09E-P | NS | Health care in danger: responsibilities working in .. | 1 | 20.34 |  | EUR | 2018-02-27 |  |  |  | Amsterdam Procurement Unit.
L025PLAM01E-P |  | Manual for project planning | 1 | 12.04 |  | EUR | 2018-02-27 | 1.99 | 3.78 |  | Amsterdam Procurement Unit.
L025PLAX04E-P | NS | An introduction to health planning in developing countries | 1 | 61.5 |  | EUR | 2018-02-27 | 1.99 | 3.78 |  | Amsterdam Procurement Unit.
L026PHAM01E-P |  | Procuring medical supplies in the field (MSF policy &guidel) | 1 | 12.04 |  | EUR | 2018-02-27 | 1.99 | 3.78 |  | Amsterdam Procurement Unit.
L026PHAM02E-P |  | Drug & medical material supply and management of pharmacies | 1 | 20.34 |  | EUR | 2018-02-27 | 1.99 | 3.78 |  | Amsterdam Procurement Unit.
L026PHAM02F-P |  | Approvisionnement en médicaments et mat méd et gestion pharm | 1 | 20.34 |  | EUR | 2018-02-27 | 2 | 2 |  | Amsterdam Procurement Unit.
L026PHAM04E-P |  | MSF-Holland justification policy | 1 | 7.89 |  | EUR | 2018-02-27 | 1.99 | 3.78 |  | Amsterdam Procurement Unit.
L026PHAM05E-P |  | Logistic management of drug distribution prog. | 1 | 12.04 |  | EUR | 2018-02-27 | 1.99 | 3.78 |  | Amsterdam Procurement Unit.
L026PHAM07E-P | NS | Octopus Medical supply systems & consumption data | 1 | 12.04 |  | EUR | 2018-02-27 |  |  |  | Amsterdam Procurement Unit.
L026PHAM07F-P | NS | Octopus Systèmes d’approvision. médical & données de consom. | 1 | 12.04 |  | EUR | 2018-02-27 |  |  |  | Amsterdam Procurement Unit.
L026PHAX01E-P | NS | Managing drug supply | 1 | 114.98 |  | EUR | 2018-02-27 | 1.99 | 3.78 |  | Amsterdam Procurement Unit.
L026PHAX04E-E | NS | Guidelines for Safe Disposal of Unwanted Pharmaceuticals | 1 | 12.04 |  | EUR | 2018-02-27 | 1.99 | 3.78 |  | Amsterdam Procurement Unit.
L026PHAX04F-E | NS | Guidelines for Safe Disposal of Unwanted Pharm. (French) | 1 | 5.16 |  | EUR | 2018-02-27 | 1.99 | 3.78 |  | Amsterdam Procurement Unit.
L026PHAX05E-E | NS | Guidelines for Drug Donations | 1 | 12.04 |  | EUR | 2018-02-27 | 1.99 | 3.78 |  | Amsterdam Procurement Unit.
L026PHAX05F-E | NS | Principes directeurs applicables aux dons de médicaments | 1 | 20.34 |  | EUR | 2018-02-27 | 1.99 | 3.78 |  | Amsterdam Procurement Unit.
L026PHAX06E-P | NS | Guidelines for the storage of essential medicines | 1 | 20.34 |  | EUR | 2018-02-27 | 2 | 2 |  | Amsterdam Procurement Unit.
L027PSYM02E-P |  | Mental health guidelines A handbook for implementing MH | 1 | 10.38 |  | EUR | 2018-02-27 | 1 | 1 |  | Amsterdam Procurement Unit.
L027PSYX05E-P | NS | Training couns. In areas of armed conflict w comm approach | 1 | 16.56 |  | EUR | 2018-02-27 | 1.99 | 3.78 |  | Amsterdam Procurement Unit.
L027PSYX06E-P | NS | Where there is no psychiatrist: mental health care manual | 1 | 12.41 |  | EUR | 2018-02-27 | 11 | 20 |  | Amsterdam Procurement Unit.
L027PSYX17E-P | NS | Understanding post-traumatic stress | 1 | 63.05 |  | EUR | 2018-02-27 | 1.99 | 3.78 |  | Amsterdam Procurement Unit.
L027PSYX18E-P | NS | Handbook of psychiatric drug therapy | 1 | 66.37 |  | EUR | 2018-02-27 |  |  |  | Amsterdam Procurement Unit.
L027PSYX21A-P | NS | IASC GL on ...Psychosoc. Support in Emergency Settings Arab | 1 | 20.34 |  | EUR | 2018-02-27 |  |  |  | Amsterdam Procurement Unit.
L027PSYX21E-P | NS | IASC GL on ...Psychosoc. Support in Emergency Settings | 1 | 12.04 |  | EUR | 2018-02-27 |  |  |  | Amsterdam Procurement Unit.
L027PSYX21F-P | NS | Directives CPI ..santé mentale et le soutien psychosocial | 1 | 8.3 |  | EUR | 2018-02-27 |  |  |  | Amsterdam Procurement Unit.
L027PSYX33E-P | NS | Psychosoc. rehab. of children affect. armed confl. & viol. | 1 | 20.34 |  | EUR | 2018-02-27 | 1.99 | 3.78 |  | Amsterdam Procurement Unit.
L027PSYX38E-P | NS | mhGAP Intervention Guide for mental ... disorders... | 1 | 44.42 |  | EUR | 2018-02-27 |  |  |  | Amsterdam Procurement Unit.
L027PSYX38F-P | NS | Guide d'intervention mhGAP pour lutter troubles mentaux... | 1 | 44.42 |  | EUR | 2018-02-27 |  |  |  | Amsterdam Procurement Unit.
L027PSYX42E-P | NS | Where There Is No Child Psychiatrist: mental healthcare manl | 1 | 14.53 |  | EUR | 2018-02-27 |  |  |  | Amsterdam Procurement Unit.
L028STHM12EFP |  | Management of AEB & and Administration of PEP | 1 | 12.36 |  | EUR | 2018-02-27 |  |  |  | Amsterdam Procurement Unit.
L028STHM16E-P |  | PEP: proced.to be followed i.c.o. accid.exposure to blood(H) | 1 | 12.04 |  | EUR | 2018-02-27 | 1.99 | 3.78 |  | Amsterdam Procurement Unit.
L029NURM01E-P |  | Nursing guidelines | 1 | 20.34 |  | EUR | 2018-02-27 | 2 | 2 |  | Amsterdam Procurement Unit.
L029NURM01F-P |  | Soins infirmiers: manuel pour les missions MSF | 1 | 20.34 |  | EUR | 2018-02-27 | 2 | 2 |  | Amsterdam Procurement Unit.
L030HYGM01E-P |  | Infection control in health care settings. Guidelines fr MSF | 1 | 29.06 |  | EUR | 2018-02-27 | 0.3 | 0.02 |  | Amsterdam Procurement Unit.
L030HYGM01F-P |  | L'hygiène dans les soins de santé. Guide pour projets MSF. | 1 | 29.06 |  | EUR | 2018-02-27 | 3 | 0.2 |  | Amsterdam Procurement Unit.
L032PHYX01E-P | NS | Disabled village children | 1 | 40 |  | EUR | 2018-02-27 |  |  |  | Amsterdam Procurement Unit.
L034COUX02E-P | NS | Introduction to counselling skills : text and activities | 1 | 39.43 |  | EUR | 2018-02-27 | 1.99 | 3.78 |  | Amsterdam Procurement Unit.
L034STIM02E-P |  | Patient Education and Counselling + CDROM | 1 | 13.28 |  | EUR | 2018-02-27 |  |  |  | Amsterdam Procurement Unit.
L034STIX08E-E | NS | Enhancing greater involvement of pp living/affected HIV/AIDS | 1 | 12.04 |  | EUR | 2018-02-27 | 1.99 | 3.78 |  | Amsterdam Procurement Unit.
L034STIX08F-E | NS | Intensif.de la particip.des pers. infectees par le VIH/SIDA | 1 | 12.04 |  | EUR | 2018-02-27 |  |  |  | Amsterdam Procurement Unit.
L034STIX15E-P | NS | Voluntary counselling & testing (VCT) | 1 | 12.04 |  | EUR | 2018-02-27 | 1.99 | 3.78 |  | Amsterdam Procurement Unit.
L034STIX15F-E | NS | Conseil et test volontaires | 1 | 12.04 |  | EUR | 2018-02-27 | 1.99 | 3.78 |  | Amsterdam Procurement Unit.
L034STIX16E-E | NS | Tools for evaluating HIV voluntary couns. & testing | 1 | 12.04 |  | EUR | 2018-02-27 | 1.99 | 3.78 |  | Amsterdam Procurement Unit.
L034STIX16F-E | NS | Outils pour l'évaluation du conseil et du test volontaire | 1 | 12.04 |  | EUR | 2018-02-27 | 1 | 2 |  | Amsterdam Procurement Unit.
L040ENGX01E-P | NS | Engineering in emergencies - a practical guide | 1 | 51.89 |  | EUR | 2018-02-27 | 1.99 | 3.78 |  | Amsterdam Procurement Unit.
L040ENGX02E-P | NS | Field engineering: intro to development work ... rural areas | 1 | 29.02 |  | EUR | 2018-02-27 | 1.99 | 3.78 |  | Amsterdam Procurement Unit.
L040LOGM02E-P |  | Monitoring & evaluating logistics | 1 | 12.04 |  | EUR | 2018-02-27 | 1.99 | 3.78 |  | Amsterdam Procurement Unit.
L040LOGM03E-P |  | Closing mission manual : about the closing and handover.. | 1 | 12.04 |  | EUR | 2018-02-27 | 1.99 | 3.78 |  | Amsterdam Procurement Unit.
L040LOGM08E-D |  | Self-learning logistic course:Comm&Vacc&cold chain&Energy CD | 1 | 6.23 |  | EUR | 2018-02-27 | 0.14 | 0.24 |  | Amsterdam Procurement Unit.
L040LOGX01E-P | NS | Humanitarian supply manag. and log. in the health sector | 1 | 12.03 |  | EUR | 2018-02-27 | 1.99 | 3.78 |  | Amsterdam Procurement Unit.
L041MECM05E-P |  | Boats and outboards guideline | 1 | 12.04 |  | EUR | 2018-02-27 | 1.99 | 3.78 |  | Amsterdam Procurement Unit.
L041MECM06E-P |  | Advanced 4WD techniques | 1 | 12.04 |  | EUR | 2018-02-27 | 1.99 | 3.78 |  | Amsterdam Procurement Unit.
L041MECM10E-P |  | OCA Fuel logbook | 1 | 0 |  | EUR | 2018-02-27 | 0.5 | 0.3 |  | Amsterdam Procurement Unit.
L041MECM11E-P |  | OCA Logbook MK2 | 1 | 0 |  | EUR | 2018-02-27 | 1 | 0.5 |  | Amsterdam Procurement Unit.
L041MECM12E-P |  | Truck Logbook | 1 | 0 |  | EUR | 2018-02-27 |  |  |  | Amsterdam Procurement Unit.
L041MECM15E-P | NS | OCA Logbook MK2 Severe Conditions | 1 | 6.66 |  | EUR | 2018-02-27 | 1 | 0.5 |  | Amsterdam Procurement Unit.
L041MECM15F-P | NS | OCA Carnet de bord MK2 Conditions Severe | 1 | 6.72 |  | EUR | 2018-02-27 | 1 | 0.5 |  | Amsterdam Procurement Unit.
L041MECM16E-P | NS | Carnet de bord Landcruiser MK2 conditions normales (OCA) | 1 | 0 |  | EUR | 2018-02-27 | 0.5 | 0.3 |  | Amsterdam Procurement Unit.
L043BUIM02EFP |  | Temporary & semi-permanent build.for health struct.ref.camp | 1 | 12.04 |  | EUR | 2018-02-27 | 1.99 | 3.78 |  | Amsterdam Procurement Unit.
L043SHEX01E-P | NS | Transitional settlement for displaced populations | 1 | 36.94 |  | EUR | 2018-02-27 |  |  |  | Amsterdam Procurement Unit.
L043SHEX02E-P | NS | Tents, a guide to the use and logistics of family tents | 1 | 12.04 |  | EUR | 2018-02-27 |  |  |  | Amsterdam Procurement Unit.
L043SHEX03E-E | NS | Shade nets: Use, deployment and procurement | 1 | 12.04 |  | EUR | 2018-02-27 |  |  |  | Amsterdam Procurement Unit.
L043SHEX03E-P | NS | Shade nets: Use, deployment and procurement | 1 | 12.04 |  | EUR | 2018-02-27 |  |  |  | Amsterdam Procurement Unit.
L044LOGM01E-P |  | LogistiX 7: User Manual | 1 | 36.94 |  | EUR | 2018-02-27 | 1 | 0.3 |  | Amsterdam Procurement Unit.
L044LOGM01F-P |  | LogistiX 7: Manuel de l'utilisateur | 1 | 36.95 |  | EUR | 2018-02-27 | 1 | 0.3 |  | Amsterdam Procurement Unit.
L044OFFX01E-P | NS | Office 2010 For Dummies | 1 | 20.71 |  | EUR | 2018-02-27 |  |  |  | Amsterdam Procurement Unit.
L044WINX01E-P | NS | Windows 7 & Office 2010 For Dummies + DVD | 1 | 22 |  | EUR | 2018-02-27 |  |  |  | Amsterdam Procurement Unit.
L044WINX02E-P | NS | Windows 7 For Dummies | 1 | 23.66 |  | EUR | 2018-02-27 |  |  |  | Amsterdam Procurement Unit.
L045CATM01EFP |  | Medical catalogue, vol. 1, drugs, En/Fr, A4 | 1 | 26.57 |  | EUR | 2018-02-27 | 5 | 8 |  | Amsterdam Procurement Unit.
L045CATM02EFP |  | Medical catalogue, vol. 2, medical supplies, En/Fr, A4 | 1 | 26.57 |  | EUR | 2018-02-27 | 1.6 | 2 |  | Amsterdam Procurement Unit.
L045CATM03EFP |  | Medical catalogue, vol. 3, medical equipment, En/Fr, A4 | 1 | 24.9 |  | EUR | 2018-02-27 | 1.6 | 2 |  | Amsterdam Procurement Unit.
L045CATM04EFP |  | Medical catalogue, vol. 4, surgical instruments, En/Fr, A4 | 1 | 21.59 |  | EUR | 2018-02-27 | 2 | 2 |  | Amsterdam Procurement Unit.
L045CATM05EFP |  | Medical catalogue, vol. 5, laboratory, En/Fr, A4 | 1 | 26.57 |  | EUR | 2018-02-27 | 2 | 2 |  | Amsterdam Procurement Unit.
L045CATM06EFP |  | Medical catalogue, vol. 6, Lab TB culture items, En/Fr, A4 | 1 | 24.07 |  | EUR | 2018-02-27 |  |  |  | Amsterdam Procurement Unit.
L045CATM07EFP |  | Logistic catalogue, En/Fr, A4 | 1 | 21.59 |  | EUR | 2018-02-27 | 1.99 | 3.78 |  | Amsterdam Procurement Unit.
L045CATM10EFP |  | Kit catalogue, En/Fr, A4 | 1 | 26.57 |  | EUR | 2018-02-27 | 0.8 | 2 |  | Amsterdam Procurement Unit.
L045CATM20EFD |  | ITC catalogues, MSF guidelines and tools, En/Fr, memory key | 1 | 15 |  | EUR | 2018-02-27 | 0.2 | 0.2 |  | Amsterdam Procurement Unit.
L045CATM20EFP |  | MSF CATALOGUES SET (7 catalogues), En/Fr, A4 | 1 | 157.74 |  | EUR | 2018-02-27 | 20 | 20 |  | Amsterdam Procurement Unit.
L045LIBM01E-D | NS | MSF-OCA Field Library Catalogue DVD | 1 | 6.23 |  | EUR | 2018-02-27 |  |  |  | Amsterdam Procurement Unit.
L045LIBM03E-D | NS | MSF-OCA medical treasury | 1 | 6.23 |  | EUR | 2018-02-27 | 0.02 | 0.02 |  | Amsterdam Procurement Unit.
L046FOOM01E-P |  | Food Logistics | 1 | 20.34 |  | EUR | 2018-02-27 | 1.99 | 3.78 |  | Amsterdam Procurement Unit.
L047SUPM02E-P |  | MSF OCA Supply guideline | 1 | 20.34 |  | EUR | 2018-02-27 | 2 | 2 |  | Amsterdam Procurement Unit.
L047SUPM03E-D |  | Supply training package : CD-ROM | 1 | 6.23 |  | EUR | 2018-02-27 | 1.99 | 3.78 |  | Amsterdam Procurement Unit.
L049COLM04E-P |  | Cold chain guideline | 1 | 12.04 |  | EUR | 2018-02-27 | 1.99 | 3.78 |  | Amsterdam Procurement Unit.
L049COLX03E-E |  | Safe vaccine handling, cold chain and immunizations | 1 | 12.04 |  | EUR | 2018-02-27 | 1.99 | 3.78 |  | Amsterdam Procurement Unit.
L070HUMM01E-P |  | HAD tools and materials. Witnessing and advocacy support. | 1 | 28.64 |  | EUR | 2018-02-27 | 2 | 2 |  | Amsterdam Procurement Unit.
L070HUMX08E-P | NS | A bed for the night. Humanitarism in crisis | 1 | 0 |  | EUR | 2018-02-27 | 0.35 | 0.5 |  | Amsterdam Procurement Unit.
L070HUMX13E-P | NS | 25 Q&A on health and human rights | 1 | 32.37 |  | EUR | 2018-02-27 | 1.99 | 3.78 |  | Amsterdam Procurement Unit.
L070HUMX37A-P | NS | Guiding principles on internal displacement (Arabic) | 1 | 12.04 |  | EUR | 2018-02-27 | 1.99 | 3.78 |  | Amsterdam Procurement Unit.
L070HUMX37E-P | NS | Guiding principles on internal displacement | 1 | 12.04 |  | EUR | 2018-02-27 | 1.99 | 3.78 |  | Amsterdam Procurement Unit.
L070HUMX37R-P | NS | Guiding principles on internal displacement (Russian) | 1 | 4.36 |  | EUR | 2018-02-27 | 1.99 | 3.78 |  | Amsterdam Procurement Unit.
L070HUMX38E-P | NS | Complex emergencies | 1 | 24.03 |  | EUR | 2018-02-27 |  |  |  | Amsterdam Procurement Unit.
L070HUMX39E-P | NS | Responsibility to protect : ending mass atrocity crimes | 1 | 22.06 |  | EUR | 2018-02-27 |  |  |  | Amsterdam Procurement Unit.
L070HUMX40E-P | NS | The thin blue line : how humanitarianism went to war | 1 | 19.04 |  | EUR | 2018-02-27 |  |  |  | Amsterdam Procurement Unit.
L070HUMX43E-P | NS | 25+ human rights documents-Martin,Columbia University,2001 | 1 | 35.28 |  | EUR | 2018-02-27 | 1 | 1 |  | Amsterdam Procurement Unit.
L070HUMX44E-P | NS | Strengthening protection in war: search fr prof. stand. - | 1 | 34.88 |  | EUR | 2018-02-27 | 1.99 | 3.78 |  | Amsterdam Procurement Unit.
L070HUMX46A-P | NS | Torture reporting handbook (Arabic) - Giffard, University of | 1 | 10.51 |  | EUR | 2018-02-27 | 1.99 | 3.78 |  | Amsterdam Procurement Unit.
L070HUMX46E-P | NS | Torture reporting handbook - Giffard, University of Essex, 2 | 1 | 12.66 |  | EUR | 2018-02-27 | 1.99 | 3.78 |  | Amsterdam Procurement Unit.
L070HUMX46F-P | NS | Comment denoncer la torture - Giffard, University of Essex, | 1 | 10.51 |  | EUR | 2018-02-27 | 1.99 | 3.78 |  | Amsterdam Procurement Unit.
L070HUMX46R-P | NS | Torture reporting handbook (Russian) - Giffard, University o | 1 | 10.51 |  | EUR | 2018-02-27 | 1.99 | 3.78 |  | Amsterdam Procurement Unit.
L071COUX01E-P | NS | Country map (to be specified) | 1 | 0.01 |  | EUR | 2018-02-27 |  |  |  | Amsterdam Procurement Unit.
L072LAWM01E-P |  | The practical guide to humanitarian law | 1 | 73.02 |  | EUR | 2018-02-27 | 1.99 | 3.78 |  | Amsterdam Procurement Unit.
L072LAWM01F-P |  | Dictionnaire pratique du droit humanitaire | 1 | 61.85 |  | EUR | 2018-02-27 | 1.99 | 3.78 |  | Amsterdam Procurement Unit.
L072LAWM04E-P | NS | A guide to using qualitative research methods | 1 | 12.04 |  | EUR | 2018-02-27 |  |  |  | Amsterdam Procurement Unit.
L072LAWX11A-P | NS | Geneva conventions of August 12 1949 (Arabic) | 1 | 20.34 |  | EUR | 2018-02-27 |  |  |  | Amsterdam Procurement Unit.
L072LAWX11E-P | NS | Geneva conventions of August 12 1949 | 1 | 0.01 |  | EUR | 2018-02-27 | 1 | 1 |  | Amsterdam Procurement Unit.
L072LAWX11F-P | NS | Conventions de Genève du 12 août 1949 | 1 | 12.04 |  | EUR | 2018-02-27 | 1 | 1 |  | Amsterdam Procurement Unit.
L072LAWX11S-P | NS | Convenios de Ginebra del 12 de agosto de 1949 | 1 | 0 |  | EUR | 2018-02-27 |  |  |  | Amsterdam Procurement Unit.
L072LAWX12A-P | NS | Protocols add. to Geneva Conventions 12 August 1949 (Arab) | 1 | 0 |  | EUR | 2018-02-27 |  |  |  | Amsterdam Procurement Unit.
L072LAWX12E-P | NS | Protocols add. to the Geneva Conventions of 12 August 1949 | 1 | 7.89 |  | EUR | 2018-02-27 | 1 | 1 |  | Amsterdam Procurement Unit.
L072LAWX12F-P | NS | Protocoles add. aux Conventions de Genève du 12 août 1949 | 1 | 0 |  | EUR | 2018-02-27 |  |  |  | Amsterdam Procurement Unit.
L072LAWX12S-P | NS | Protocolos ad. a Convenios de Ginebra de 1949 | 1 | 0 |  | EUR | 2018-02-27 |  |  |  | Amsterdam Procurement Unit.
L072LAWX13E-P | NS | Basic rules of the Geneva conventions & additional protocols | 1 | 7.89 |  | EUR | 2018-02-27 | 1 | 1 |  | Amsterdam Procurement Unit.
L072LAWX13F-P | NS | Règles essent. Conventions de Genève & Protocoles addit. | 1 | 7.89 |  | EUR | 2018-02-27 | 1 | 1 |  | Amsterdam Procurement Unit.
L072LAWX13S-P | NS | Normas fundamentales de Convenios de Ginebra& Protocolos ad. | 1 | 0 |  | EUR | 2018-02-27 |  |  |  | Amsterdam Procurement Unit.
L072LAWX14E-P | NS | Refugee in international law - Goodwin-Gill, Oxford Universi | 1 | 52.26 |  | EUR | 2018-02-27 | 1.99 | 3.78 |  | Amsterdam Procurement Unit.
L077DICX15E-P | NS | Oxford English mini dictionary | 1 | 6.6 |  | EUR | 2018-02-27 |  |  |  | Amsterdam Procurement Unit.
L077DICX16F-P | NS | Larousse mini French dictionary | 1 | 7.89 |  | EUR | 2018-02-27 | 0.28 | 0.27 |  | Amsterdam Procurement Unit.
LEAFLABS1CB | NS | (sample, 001) BOOKLET French/English | 1 | 0 |  | EUR | 2018-02-27 | 2.3 | 25.02 |  | Amsterdam Procurement Unit.
LEAFLABS1CI | NS | (sample, 001) INDENTIFICATION CARD French/English | 1 | 0.202 |  | EUR | 2018-02-27 | 2.3 | 25.02 |  | Amsterdam Procurement Unit.
NFOODHDMRC136 | J(P)/NS | DEHYDRATED MEAL, 136gr, 600kcal, vegetable curry rice | 1296 | 2.5 |  | EUR | 2018-02-27 | 0.183 | 0.7 |  | Amsterdam Procurement Unit.
NFOODHDMVG136 | J(P)/NS | DEHYDRATED MEAL, 136gr, 600kcal, vegetable hotpot | 1296 | 2.5 |  | EUR | 2018-02-27 |  |  |  | Amsterdam Procurement Unit.
NFOSEMFRCEB50 |  | EMERGENCY FOOD RATION, carton of 500 g (= 9 bars) | 24 | 1.3167 |  | EUR | 2018-02-27 | 0.57 | 0.75 |  | Amsterdam Procurement Unit.
NFOSINFO1AO80 |  | INFANT FORMULA, 1st age, powder, 800 g | 1 | 14.45 |  | EUR | 2018-02-27 |  |  |  | Amsterdam Procurement Unit.
NFOSINFO2AO80 |  | INFANT FORMULA, 2nd age, powder, 800 g | 1 | 14.15 |  | EUR | 2018-02-27 |  |  |  | Amsterdam Procurement Unit.
NFOSLNSMPEP50 |  | LNS, medium quantity, peanut paste, 50 g | 300 | 0.1165 |  | EUR | 2018-02-27 |  |  |  | Amsterdam Procurement Unit.
NFOSMINUS01 | J(P)/NS | MULTIPLE MICRONUTRIENT POWDER, 1 g sachet (MixMe) | 30 | 0.02472 |  | EUR | 2018-02-27 |  |  |  | Amsterdam Procurement Unit.
NFOSRUSFPEP10 |  | READY TO USE SUPPLEMENTARY FOOD, peanut paste, 100g | 150 | 0.235 |  | EUR | 2018-02-27 |  |  |  | Amsterdam Procurement Unit.
NFOSRUTFCEB51 |  | RUTF (BP100), cereal biscuit, 510 g (= 9 barres) | 24 | 1.78 |  | EUR | 2018-02-27 | 0.58 | 0.73 |  | Amsterdam Procurement Unit.
NFOSRUTFPEP92 |  | RUTF, peanut paste, 92 g | 150 | 0.24333 |  | EUR | 2018-02-27 | 0.097333 | 0.17333 |  | Amsterdam Procurement Unit.
NFOSTHMI1S- |  | MEASURE, for therapeutic milk, 6.5 ml, plastic | 5 | 0.000631 |  | EUR | 2018-02-27 |  |  |  | Amsterdam Procurement Unit.
NFOSTHMIF1O40 |  | THERAPEUTIC MILK, F100, powder, 400g | 24 | 2.5242 |  | EUR | 2018-02-27 |  |  |  | Amsterdam Procurement Unit.
NFOSTHMIF7O40 |  | THERAPEUTIC MILK, F75, powder, 400g | 24 | 2.1642 |  | EUR | 2018-02-27 |  |  |  | Amsterdam Procurement Unit.
PCOLBOXCE1G |  | (B Medical RWC12/CF) GASKET, for lid | 1 | 8.82 |  | EUR | 2018-02-27 | 1 | 162 |  | Amsterdam Procurement Unit.
PCOLBOXCE2- |  | COLD BOX (B Medical RCW25/CF) 20.7l + 24 icepacks 0.6l, set | 1 | 605 |  | EUR | 2018-02-27 | 22 | 236.06 |  | Amsterdam Procurement Unit.
PCOLBOXCE2G |  | (B Medical RWC25/CF) GASKET, for lid | 1 | 6.5 |  | EUR | 2018-02-27 | 16 | 236.06 |  | Amsterdam Procurement Unit.
PCOLBOXCE2L | NS | (Cold box RCW25) LOCK | 1 | 4.28 |  | EUR | 2018-02-27 |  |  |  | Amsterdam Procurement Unit.
PCOLBOXCG2N | NS | COOL BOX (Gio'Style BRAVO 28) 29.5l, no ice packs,max 14 hrs | 1 | 19.95 |  | EUR | 2018-02-27 |  |  |  | Amsterdam Procurement Unit.
PCOLBOXCG6- |  | VACCINE CARRIER (Gio'Style) 2.6l + 8 icepacks 0.4l, set | 1 | 24.06 |  | EUR | 2018-02-27 | 3 | 20 |  | Amsterdam Procurement Unit.
PCOLBURN23- |  | BURNER (Aladdin 23) for Sibir V170KE, set | 1 | 59.3 |  | EUR | 2018-02-27 | 0.32 | 1.02 |  | Amsterdam Procurement Unit.
PCOLBURN23C |  | (Aladdin 23) METAL CYLINDER, substitute for glass | 1 | 7.26 |  | EUR | 2018-02-27 | 0.06 | 236.06 |  | Amsterdam Procurement Unit.
PCOLBURN23H |  | (Aladdin 23) GALLERY | 1 | 13.74 |  | EUR | 2018-02-27 | 0.08 | 0.36 |  | Amsterdam Procurement Unit.
PCOLBURN23L |  | (Aladdin 23) WICK CLEANER | 1 | 2.37 |  | EUR | 2018-02-27 | 0.01 | 0.03 |  | Amsterdam Procurement Unit.
PCOLBURN23S |  | (Aladdin 23) FLAME SPREADER | 1 | 4.21 |  | EUR | 2018-02-27 | 0.01 | 0.06 |  | Amsterdam Procurement Unit.
PCOLBURN23T |  | (Aladdin 23) WICK TUBE | 1 | 9.86 |  | EUR | 2018-02-27 | 0.03 | 0.12 |  | Amsterdam Procurement Unit.
PCOLBURN23W |  | (Aladdin 23) WICK, cotton | 1 | 5.89 |  | EUR | 2018-02-27 | 0.02 | 0.14 |  | Amsterdam Procurement Unit.
PCOLBURN32- |  | BURNER (Aladdin 32) for Sibir V240KE, set | 1 | 54.49 |  | EUR | 2018-02-27 | 0.26 | 236.06 |  | Amsterdam Procurement Unit.
PCOLBURN32G |  | (Aladdin 32) GLASS | 1 | 19.08 |  | EUR | 2018-02-27 | 0.09 | 236.06 |  | Amsterdam Procurement Unit.
PCOLBURN32W |  | (Aladdin 32) WICK, cotton | 1 | 4.76 |  | EUR | 2018-02-27 | 0.02 | 4 |  | Amsterdam Procurement Unit.
PCOLFFRAS7KBF |  | (Sibir V170/240KE) BRUSH flue | 1 | 15.72 |  | EUR | 2018-02-27 | 0.14 | 2.32 |  | Amsterdam Procurement Unit.
PCOLFFRAVKFK2 | NS | (Vestfrost MK/MF) KEYS, 2 pcs | 1 | 4.51 |  | EUR | 2018-02-27 |  |  |  | Amsterdam Procurement Unit.
PCOLFFRE0L5 | NS | REFRIGERATOR-FREEZER, 150/100l 230V, for laboratory | 1 | 1367 |  | EUR | 2018-02-27 |  |  |  | Amsterdam Procurement Unit.
PCOLFFREVS6 | NS | REFRIGERATOR-FREEZER vacc. (Vestfrost VLS064A) 50-70l, 230V | 1 | 1104 |  | EUR | 2018-02-27 |  |  |  | Amsterdam Procurement Unit.
PCOLFFRSVK7G | NS | (Vestfrost MK074) GASKET, rubber 3020102-01 | 1 | 8.86 |  | EUR | 2018-02-27 |  |  |  | Amsterdam Procurement Unit.
PCOLFREATR6D | NS | (Revco UxF30086V) RACK DRAWER, sliding, for 20 cryoboxes | 1 | 148.5 |  | EUR | 2018-02-27 |  |  |  | Amsterdam Procurement Unit.
PCOLFREAV0FB |  | (Vestfrost MF) BASKET, 365x216x190mm, for icepacks | 1 | 5.92 |  | EUR | 2018-02-27 | 64 | 700 |  | Amsterdam Procurement Unit.
PCOLFREETR6 | NS | FREEZER ultra-low temp. (Revco UxF300) -86°C | 1 | 7610.4 |  | EUR | 2018-02-27 |  |  |  | Amsterdam Procurement Unit.
PCOLFREEVF1 |  | FREEZER (Vestfrost MF114) 111l, 230V | 1 | 399 |  | EUR | 2018-02-27 | 64 | 600 |  | Amsterdam Procurement Unit.
PCOLFREEVF2 |  | FREEZER (Vestfrost MF214) 213l, 230V | 1 | 458 |  | EUR | 2018-02-27 | 64 | 700 |  | Amsterdam Procurement Unit.
PCOLFREEVF3 |  | FREEZER (Vestfrost MF314) 323l, 230V | 1 | 532 |  | EUR | 2018-02-27 | 102 | 922 |  | Amsterdam Procurement Unit.
PCOLFREEVT3 | NS | FREEZER (Vestfrost VT307) -30 to -60°C 250-284l, 230V | 1 | 1065 |  | EUR | 2018-02-27 |  |  |  | Amsterdam Procurement Unit.
PCOLFRESTR6F | NS | (Revco UxF30086V) AIR FILTER | 1 | 55 |  | EUR | 2018-02-27 |  |  |  | Amsterdam Procurement Unit.
PCOLFRESV0FT | NS | (Vestfrost MF144/214/314) THERMOSTAT | 1 | 17.47 |  | EUR | 2018-02-27 |  |  |  | Amsterdam Procurement Unit.
PCOLFRESVF1G |  | (Vestfrost MF114) GASKET, for lid | 1 | 8.86 |  | EUR | 2018-02-27 | 0.85 | 26.91 |  | Amsterdam Procurement Unit.
PCOLFRESVF2G |  | (Vestfrost MF214) GASKET, for lid | 1 | 10.45 |  | EUR | 2018-02-27 | 64 | 700 |  | Amsterdam Procurement Unit.
PCOLGASDIB- |  | LEVEL INDICATOR, for gas bottle | 1 | 8 |  | EUR | 2018-02-27 | 0.3 | 0.4 |  | Amsterdam Procurement Unit.
PCOLGASDPG2 |  | PRESSURE REDUCER, 28-30mbar, for butane/propane gas | 1 | 14.05 |  | EUR | 2018-02-27 | 0.36 | 1.216 |  | Amsterdam Procurement Unit.
PCOLMONI1CE |  | MONITOR CARD cold chain (3M) English | 1 | 4.93 |  | EUR | 2018-02-27 | 0.01 | 4 |  | Amsterdam Procurement Unit.
PCOLMONI1CF |  | MONITOR CARD cold chain (3M) French | 1 | 4.93 |  | EUR | 2018-02-27 | 0.01 | 4 |  | Amsterdam Procurement Unit.
PCOLMONICSC |  | MONITOR CARD refrigeration (Stop!Watch) | 1 | 10.84 |  | EUR | 2018-02-27 | 0.01 | 4 |  | Amsterdam Procurement Unit.
PCOLMONIEF2 | NS | (Fridge-Tag2) EXTERNAL SENSOR, 1m cable + glycol vial | 1 | 29.67 |  | EUR | 2018-02-27 |  |  |  | Amsterdam Procurement Unit.
PCOLMONIFFE |  | FREEZING INDICATOR (Freeze-tag) electronic | 1 | 5.55 |  | EUR | 2018-02-27 | 0.004 | 0.018 |  | Amsterdam Procurement Unit.
PCOLMONIG27 | R/NS | TEMPERATURE DETECTOR Mobeye ThermoGuard CM2200 GSM -20 +70 | 1 | 159 |  | EUR | 2018-02-27 |  |  |  | Amsterdam Procurement Unit.
PCOLMONIG27C | R/NS | TEMPERATURE DETECTOR Mob ThermoGuard CM2200 GSM -20+70+calib | 1 | 499 |  | EUR | 2018-02-27 |  |  |  | Amsterdam Procurement Unit.
PCOLMONIGM2A | J(A)/NS | (Mobeye ThermoGuard CM2200) ADAPTER (Mobeye 10027) | 1 | 15 |  | EUR | 2018-02-27 |  |  |  | Amsterdam Procurement Unit.
PCOLMONIGMC- | NS | TEMPERATURE ALARM GSM (Mobeye CML2255) -20/+70°C + 2 sensors | 1 | 332 |  | EUR | 2018-02-27 |  |  |  | Amsterdam Procurement Unit.
PCOLMONIGMCT | NS | (Mobeye CML2255) SENSOR EXTENSION CABLE (AC-EC3) round, 10m | 1 | 25 |  | EUR | 2018-02-27 |  |  |  | Amsterdam Procurement Unit.
PCOLMONIHLH |  | THERMO-HYGROMETER recorder (Logtag Haxo-8) | 1 | 66.5 |  | EUR | 2018-02-27 | 0.1 | 5 |  | Amsterdam Procurement Unit.
PCOLMONISBHE | R/NS | (Blulog remote system) HUB RF/3G/SMS, for EU/AFR/Middle East | 1 | 286.952 |  | EUR | 2018-02-27 |  |  |  | Amsterdam Procurement Unit.
PCOLMONISBLE | NS | HUM./TEMP. LOGGER (Blulog HTDL1-3Y) for EU/AFR/Middle East | 1 | 286.745 |  | EUR | 2018-02-27 |  |  |  | Amsterdam Procurement Unit.
PCOLMONISBRE | NS | (Blulog remote system) REPEATER, for EU/AFR/Middle East | 1 | 50 |  | EUR | 2018-02-27 |  |  |  | Amsterdam Procurement Unit.
PCOLMONISBTE | NS | TEMP. LOGGER (Blulog TDDL1-3Y) for EU/AFR/Middle East | 1 | 102.059 |  | EUR | 2018-02-27 |  |  |  | Amsterdam Procurement Unit.
PCOLMONITLIF |  | TEMP. TRACER (Logtag TRID30-7F) display, fix batt, int.sens. | 1 | 27.05 |  | EUR | 2018-02-27 |  |  |  | Amsterdam Procurement Unit.
PCOLMONITLX | NS | TEMPERATURE RECORDER (LogTag TRIX-8) multi-use | 1 | 30 |  | EUR | 2018-02-27 | 0.035 | 0.04 |  | Amsterdam Procurement Unit.
PCOLMONITLXI | J(P)/NS | (LogTag TRIX-8) LOGTAG READER, LTI/USB | 1 | 65 |  | EUR | 2018-02-27 | 0.0142 | 0.397 |  | Amsterdam Procurement Unit.
PCOLMONITT2I | NS | (TinyTag Plus 2 TGP-4500) INTERFACE, 1m cable, USB, pce | 1 | 46.75 |  | EUR | 2018-02-27 |  |  |  | Amsterdam Procurement Unit.
PCOLMONITT4C | NS | (Tinytag TGP-4017) DATA CABLE serial, COM port | 1 | 9.35 |  | EUR | 2018-02-27 | 0.13 | 180 |  | Amsterdam Procurement Unit.
PCOLPACKW04 |  | ICE PACK empty (Gio'Style) 0.4l, for water | 1 | 0.79 |  | EUR | 2018-02-27 | 0.05 | 0.67 |  | Amsterdam Procurement Unit.
PCOLPACKW06 |  | ICE PACK empty (B Medical) 0.6l, for water | 1 | 1.47 |  | EUR | 2018-02-27 | 0.08875 | 1 |  | Amsterdam Procurement Unit.
PCOLREFAVM4WL | NS | (Vestfrost MK144/204/304) WATER BALLAST, blue | 1 | 8.25 |  | EUR | 2018-02-27 |  |  |  | Amsterdam Procurement Unit.
PCOLREFAVMKBB |  | (Vestfrost MK) BASKET bottom (3520404-04) 341x275x300mm | 1 | 11.75 |  | EUR | 2018-02-27 | 0.32 | 30.38 |  | Amsterdam Procurement Unit.
PCOLREFAVMKBT |  | (Vestfrost MK) BASKET top (3520012-03) 400x235x270mm | 1 | 9.03 |  | EUR | 2018-02-27 | 1 | 1 |  | Amsterdam Procurement Unit.
PCOLREFEDT3 | NS | REFRIGERATOR (B Medical TCW3000AC) 150l, 230V, for vaccines | 1 | 2484.25 |  | EUR | 2018-02-27 |  |  |  | Amsterdam Procurement Unit.
PCOLREFET15 | J(PA)/NS | REFRIGERATOR (Thermo Scientific) 151l, 230V, 1 to 10 °C, lab | 1 | 806.35 |  | EUR | 2018-02-27 |  |  |  | Amsterdam Procurement Unit.
PCOLREFEVA3 | NS | REFRIGERATOR (Vestfrost AKG377) 351l, medical, glass door | 1 | 687 |  | EUR | 2018-02-27 |  |  |  | Amsterdam Procurement Unit.
PCOLREFEVG2 |  | REFRIGERATOR (Vestfrost VLS200A) 60l, 230V | 1 | 682 |  | EUR | 2018-02-27 |  |  |  | Amsterdam Procurement Unit.
PCOLREFEVG3 |  | REFRIGERATOR (Vestfrost VLS300A) 98l, 230V | 1 | 838 |  | EUR | 2018-02-27 |  |  |  | Amsterdam Procurement Unit.
PCOLREFEVG5 |  | REFRIGERATOR (Vestfrost VLS350A) 127l, 230V | 1 | 942 |  | EUR | 2018-02-27 |  |  |  | Amsterdam Procurement Unit.
PCOLREFSVA3W | NS | (Vestfrost AKG377) WIRE SHELVE | 1 | 7.19 |  | EUR | 2018-02-27 |  |  |  | Amsterdam Procurement Unit.
PCOLREFSVG1BT |  | (Vestfrost VLSA/MR395) BASKET top (3510015) | 1 | 9.03 |  | EUR | 2018-02-27 |  |  |  | Amsterdam Procurement Unit.
PCOLREFSVG1C |  | (Vestfrost VLSA) RUN CAPACITOR (6520229) | 1 | 4.25 |  | EUR | 2018-02-27 |  |  |  | Amsterdam Procurement Unit.
PCOLREFSVG1F |  | (Vestfrost VLSA/MK/MR395) FILTER-DRIER (0-6538001) | 1 | 3.84 |  | EUR | 2018-02-27 |  |  |  | Amsterdam Procurement Unit.
PCOLREFSVG1M |  | (Vestfrost VLSA/MR395) THERMOMETER (7020287-03) | 1 | 10.61 |  | EUR | 2018-02-27 |  |  |  | Amsterdam Procurement Unit.
PCOLREFSVG1N |  | (Vestfrost VLSA/MR395) HANDLE lock and key (304090501) | 1 | 7.14 |  | EUR | 2018-02-27 |  |  |  | Amsterdam Procurement Unit.
PCOLREFSVG1R |  | (Vestfrost VLSA/MF) STARTING DEVICE relay (A921115) | 1 | 9.26 |  | EUR | 2018-02-27 |  |  |  | Amsterdam Procurement Unit.
PCOLREFSVG1T |  | (Vestfrost VLSA/MR395) THERMOSTAT adjustable (7020276) | 1 | 22.16 |  | EUR | 2018-02-27 |  |  |  | Amsterdam Procurement Unit.
PCOLREFSVG2G |  | (Vestfrost VLS200A) GASKET rubber (3020102-01) | 1 | 8.86 |  | EUR | 2018-02-27 |  |  |  | Amsterdam Procurement Unit.
PCOLREFSVG2HL |  | (Vestfrost VLS200A) HINGE WITH SPRING left (1510029) | 1 | 8.85 |  | EUR | 2018-02-27 |  |  |  | Amsterdam Procurement Unit.
PCOLREFSVG2L |  | (Vestfrost VLS200A) LID with gasket (5000917680) | 1 | 65.15 |  | EUR | 2018-02-27 |  |  |  | Amsterdam Procurement Unit.
PCOLREFSVG3G |  | (Vestfrost VLS300A) GASKET rubber (3020104-01) | 1 | 9.79 |  | EUR | 2018-02-27 |  |  |  | Amsterdam Procurement Unit.
PCOLREFSVG3HL |  | (Vestfrost VLS300A) HINGE WITH SPRING left (1510027) | 1 | 8.85 |  | EUR | 2018-02-27 |  |  |  | Amsterdam Procurement Unit.
PCOLREFSVG3L |  | (Vestfrost VLS300A) LID with gasket (50009112163) | 1 | 75.55 |  | EUR | 2018-02-27 |  |  |  | Amsterdam Procurement Unit.
PCOLREFSVG5BB |  | (Vestfrost VLS300A/350A) BASKET bottom (3520056) | 1 | 6.91 |  | EUR | 2018-02-27 |  |  |  | Amsterdam Procurement Unit.
PCOLREFSVG5G |  | (Vestfrost VLS350A) GASKET rubber (3020106-01) | 1 | 10.45 |  | EUR | 2018-02-27 |  |  |  | Amsterdam Procurement Unit.
PCOLREFSVG5L |  | (Vestfrost VLS350A) LID with gasket (5000911213) | 1 | 76.41 |  | EUR | 2018-02-27 |  |  |  | Amsterdam Procurement Unit.
PCOLREFSVG6BB |  | (Vestfrost VLS200A/300A/400A/MR395) BASKET bottom | 1 | 6.91 |  | EUR | 2018-02-27 |  |  |  | Amsterdam Procurement Unit.
PCOLREFSVG6H |  | (Vestfrost VLS350A/400A/MR395) HINGE WITH SPRING l/r | 1 | 8.85 |  | EUR | 2018-02-27 |  |  |  | Amsterdam Procurement Unit.
PCOLREFSVG6HR |  | (Vestfrost VLS200A/300A) HINGE WITH SPRING right (1510028) | 1 | 4.24 |  | EUR | 2018-02-27 |  |  |  | Amsterdam Procurement Unit.
PCOLREFSVG6P1 |  | (Vestfrost VLS200A/300A) COMPR. compl., R600a (8-036038297) | 1 | 99.21 |  | EUR | 2018-02-27 |  |  |  | Amsterdam Procurement Unit.
PCOLREFSVG6P2 |  | (Vestfrost VLS350A/400A) COMPR. compl., R600a (8-036038255) | 1 | 106.65 |  | EUR | 2018-02-27 |  |  |  | Amsterdam Procurement Unit.
PCOLREFSVK1A | NS | (Vestfrost MK144) THERMOSTAT adjustable kit (A921328) | 1 | 97.3 |  | EUR | 2018-02-27 |  |  |  | Amsterdam Procurement Unit.
PCOLREFSVK1G |  | (Vestfrost MK144) GASKET, rubber | 1 | 8.86 |  | EUR | 2018-02-27 | 2 | 26 |  | Amsterdam Procurement Unit.
PCOLREFSVK1H | NS | (Vestfrost MK144) HINGE (1510029) + spring | 1 | 8.85 |  | EUR | 2018-02-27 | 0.01 | 0.005 |  | Amsterdam Procurement Unit.
PCOLREFSVK1P | NS | (Vestfrost MK144) COMPRESSOR (SECOP TL5G, HST) | 1 | 88.42 |  | EUR | 2018-02-27 |  |  |  | Amsterdam Procurement Unit.
PCOLREFSVK2A | NS | (Vestfrost MK204) THERMOSTAT adjustable kit (A921329) | 1 | 97.3 |  | EUR | 2018-02-27 |  |  |  | Amsterdam Procurement Unit.
PCOLREFSVK2G |  | (Vestfrost MK204) GASKET, rubber | 1 | 9.79 |  | EUR | 2018-02-27 | 1.25 | 30 |  | Amsterdam Procurement Unit.
PCOLREFSVK2H | NS | (Vestfrost MK204) HINGE (1510027) + spring | 1 | 8.85 |  | EUR | 2018-02-27 | 0.01 | 0.005 |  | Amsterdam Procurement Unit.
PCOLREFSVK3A | NS | (Vestfrost MK304) THERMOSTAT adjustable kit (A921326) | 1 | 97.3 |  | EUR | 2018-02-27 |  |  |  | Amsterdam Procurement Unit.
PCOLREFSVK3G |  | (Vestfrost MK304) GASKET, rubber, for lid | 1 | 10.45 |  | EUR | 2018-02-27 | 64 | 700 |  | Amsterdam Procurement Unit.
PCOLREFSVK3H | NS | (Vestfrost MK304) HINGE (1510031) + spring | 1 | 8.85 |  | EUR | 2018-02-27 | 0.01 | 0.005 |  | Amsterdam Procurement Unit.
PCOLREFSVK3P | NS | (Vestfrost MK304) COMPRESSOR (Danfoss FR8.5G HST R134a) | 1 | 105.03 |  | EUR | 2018-02-27 |  |  |  | Amsterdam Procurement Unit.
PCOLREFSVM1T | NS | (Vestfrost all MK before Multizone) THERMOSTAT (7020074) | 1 | 19.88 |  | EUR | 2018-02-27 |  |  |  | Amsterdam Procurement Unit.
PCOLREFSVM3P | NS | (Vestfrost MR395) COMPR. compl., NL7, 3MF (8-036038987) | 1 | 113.05 |  | EUR | 2018-02-27 |  |  |  | Amsterdam Procurement Unit.
PCOLREFSVM3R | NS | (Vestfrost MR395) STARTING DEVICE relay 117U6016 (6520360) | 1 | 9.76 |  | EUR | 2018-02-27 |  |  |  | Amsterdam Procurement Unit.
PCOLREFSVMKC | NS | (Vestfrost MK models) CAPACITOR (6520004) | 1 | 16.93 |  | EUR | 2018-02-27 | 0.3 | 0 |  | Amsterdam Procurement Unit.
PCOLREPA001 | NS | REPAIRCODE cold chain equipment | 1 | 0.01 |  | EUR | 2018-02-27 |  |  |  | Amsterdam Procurement Unit.
PCOLROOM15- |  | COLD ROOM plug & play, 15m³ 230V, 2 refrigeration units | 1 | 12350 |  | EUR | 2018-02-27 | 765 | 6075 |  | Amsterdam Procurement Unit.
PCOLROOM15P | NS | (cold room 15m³) SPARE PARTS, set | 1 | 475 |  | EUR | 2018-02-27 | 85 | 679.77 |  | Amsterdam Procurement Unit.
PCOLROOM15S | NS | (cold room 15m³) SHELVING, galvanised | 1 | 980 |  | EUR | 2018-02-27 | 300 | 2313 |  | Amsterdam Procurement Unit.
PCOLROOMZHDDS | NS | (cold room 15 m³) DATALOGGER/SMS | 1 | 500 |  | EUR | 2018-02-27 |  |  |  | Amsterdam Procurement Unit.
PCOLSOLED2S9 | NS | REFRIGERATOR-FREEZER (B Medical TCW2000DD) + solar pannels | 1 | 7109.8 |  | EUR | 2018-02-27 |  |  |  | Amsterdam Procurement Unit.
PCOLSOLSD2SCO | NS | (B Medical TCW2000SDD) COMPRESSOR BD35K solar (296.9702.09) | 1 | 114.99 |  | EUR | 2018-02-27 |  |  |  | Amsterdam Procurement Unit.
PCOLSOLSD2SDR | NS | (B Medical TCW2000SDD) FILTER DRYER (294.1853.02) | 1 | 2.05 |  | EUR | 2018-02-27 |  |  |  | Amsterdam Procurement Unit.
PCOLSOLSD2SED | NS | (Dometic TCW2000SDD) ELECTRONIC CARD (292.2009.05) + display | 1 | 118.75 |  | EUR | 2018-02-27 |  |  |  | Amsterdam Procurement Unit.
PCOLSOLSD2SFA | NS | (Dometic TCW2000SDD) FAN (296.9960.06) | 1 | 65.36 |  | EUR | 2018-02-27 |  |  |  | Amsterdam Procurement Unit.
PCOLSOLSD2SSE | NS | (B Medical TCW2000SDD) SENSOR E70 (296.9804.20) | 1 | 8.17 |  | EUR | 2018-02-27 |  |  |  | Amsterdam Procurement Unit.
PCOLSOLSD2SSN | NS | (B Medical TCW2000SDD) SNAP-ON MOUNTING KIT (296.9707.01) | 1 | 4.86 |  | EUR | 2018-02-27 |  |  |  | Amsterdam Procurement Unit.
PCOLSOLSD2SVS | NS | (B Medical TCW2000SDD) VOLTAGE STABILIZER (296.9769.77) | 1 | 77.14 |  | EUR | 2018-02-27 |  |  |  | Amsterdam Procurement Unit.
PCOLSOLSVSO15 |  | (Solarchill) FUSE 2A (7260067-01) | 1 | 1.95 |  | EUR | 2018-02-27 | 0.01 | 0.01 |  | Amsterdam Procurement Unit.
PCOLSOLSVSO5F |  | (Solarchill) FUSE (7260066-01) 15A | 1 | 1.95 |  | EUR | 2018-02-27 | 0.01 | 0.01 |  | Amsterdam Procurement Unit.
PCOLSOLSVSOGR |  | (Solarchill) GASKET (3020102-0502) rubber | 1 | 8.86 |  | EUR | 2018-02-27 | 1.25 | 30 |  | Amsterdam Procurement Unit.
PCOLSOLSVSOL- |  | (Solarchill) LID (5000011942) for refrigerator | 1 | 59.87 |  | EUR | 2018-02-27 | 37 | 168 |  | Amsterdam Procurement Unit.
PCOLSOLSVSORD |  | (Solarchill) RELAY (6520258-01) | 1 | 224.47 |  | EUR | 2018-02-27 | 0.01 | 0.01 |  | Amsterdam Procurement Unit.
PCOLSOLSVSOTE |  | (Solarchill) THERMOMETER (7020037-0401) | 1 | 10.54 |  | EUR | 2018-02-27 | 0.5 | 2 |  | Amsterdam Procurement Unit.
PCOLSOLSVSOTH |  | (Solarchill) THERMOSTAT (6520128-01) | 1 | 11.81 |  | EUR | 2018-02-27 | 0.5 | 2 |  | Amsterdam Procurement Unit.
PCOLTHER02L |  | THERMOMETER liquid cristal, 0 to +20°C | 1 | 3.73 |  | EUR | 2018-02-27 | 0.01 | 0.0052 |  | Amsterdam Procurement Unit.
PCOLTHER17D | NS | THERMOMETER, electronic, -100º to +70º | 1 | 109.46 |  | EUR | 2018-02-27 |  |  |  | Amsterdam Procurement Unit.
PCOLTHER45A |  | THERMOMETER alcohol (Moëller 104614) -40°C-+50C° | 1 | 1.86 |  | EUR | 2018-02-27 | 0.04 | 0.14 |  | Amsterdam Procurement Unit.
PCOLTHER55M | NS | THERMOMETER mini-maxi, -50°C-+50C° | 1 | 7.5 |  | EUR | 2018-02-27 | 0.13 | 180 |  | Amsterdam Procurement Unit.
PCOLTHER55MA | NS | THERMOMETER mini-maxi, -50°C-+50C° + alarm | 1 | 15.8 |  | EUR | 2018-02-27 |  |  |  | Amsterdam Procurement Unit.
PCOLTHER8H- |  | THERMOMETER - HYGROMETER digital display, R3/AAA | 1 | 43 |  | EUR | 2018-02-27 | 0.17 | 0.56 |  | Amsterdam Procurement Unit.
PCOLTOOLICHE | NS | HANDLING POSTERS cold chain shipment, English, set | 1 | 1.6278 |  | EUR | 2018-02-27 |  |  |  | Amsterdam Procurement Unit.
PCOLTOOLICHF | NS | HANDLING POSTERS cold chain shipment, French, set | 1 | 1.6278 |  | EUR | 2018-02-27 |  |  |  | Amsterdam Procurement Unit.
PCOMCOAX230PM | NS | COAXIAL CABLE RG213, 30m, UHF-PLx2, MxM | 1 | 42 |  | EUR | 2018-02-27 | 3.8 | 7.44 |  | Amsterdam Procurement Unit.
PCOMCOAX502BM | NS | COAXIAL CABLE RG58, 2m, UHF-PL / BNC, MxM | 1 | 14 |  | EUR | 2018-02-27 | 3.8 | 7.44 |  | Amsterdam Procurement Unit.
PCOMCOAX50HPM |  | COAXIAL CABLE RG58, 50cm, UHF-PLx2, MxM | 1 | 8.4 |  | EUR | 2018-02-27 | 2 | 13.26 |  | Amsterdam Procurement Unit.
PCOMCONN9PPXU |  | ELBOW ADAPTER coaxial, 90°, PLx2, MxF | 1 | 3.3 |  | EUR | 2018-02-27 | 0.03 | 0.01 |  | Amsterdam Procurement Unit.
PCOMCONNCIBF |  | (transc. Icom) ADAPTER coaxial, Icom to BNC, female | 1 | 17.12 |  | EUR | 2018-02-27 | 2 | 0.03 |  | Amsterdam Procurement Unit.
PCOMCONNCLBXU |  | ADAPTER coaxial, PL to BNC, FxM | 1 | 3.3 |  | EUR | 2018-02-27 | 0.1 | 0.01 |  | Amsterdam Procurement Unit.
PCOMCONNCPPFU |  | CONNECTOR coaxial, PL to BNC, FxF, for RG58/213 | 1 | 2.7 |  | EUR | 2018-02-27 | 0.1 | 0.01 |  | Amsterdam Procurement Unit.
PCOMCONNRPPMU | NS | CONNECTOR coaxial, UHF PL259 male/to solder, for RG58/213 | 1 | 2.1 |  | EUR | 2018-02-27 | 0.02 | 0.01 |  | Amsterdam Procurement Unit.
PCOMCONNSPNX | NS | ADAPTER, PL/N, FxM | 1 | 4.5 |  | EUR | 2018-02-27 |  |  |  | Amsterdam Procurement Unit.
PCOMGPSTG2- |  | GPS DEVICE (Garmin eTrex 20) + accessories, set | 1 | 219.83 |  | EUR | 2018-02-27 |  |  |  | Amsterdam Procurement Unit.
PCOMGPSTG2A |  | (GPS Garmin eTrex 20) CHARGER (Ansmann Photocam IV) + 4xAA | 1 | 33.06 |  | EUR | 2018-02-27 |  |  |  | Amsterdam Procurement Unit.
PCOMGPSTR0- | NS | TRACKING DEVICE Rhino | 1 | 850.6369 |  | EUR | 2018-02-27 |  |  |  | Amsterdam Procurement Unit.
PCOMGPSTT4F | NS | (Track24 C4i) FEES, for subscription, setup & activation | 1 | 43.6224 |  | EUR | 2018-02-27 |  |  |  | Amsterdam Procurement Unit.
PCOMGPSTTL- | NS | TRACING HARDWARE (Track24 PackMaster LoPro II) + vehicle set | 1 | 1280 |  | EUR | 2018-02-27 |  |  |  | Amsterdam Procurement Unit.
PCOMGPSTTLB | R/NS | (TRACK24 Packmaster Lo Pro II) BATTERY | 1 | 69.7959 |  | EUR | 2018-02-27 |  |  |  | Amsterdam Procurement Unit.
PCOMGPSTTLV | NS | (Track24 PackMaster LoPro II) VEHICLE PACK, set | 1 | 69.7959 |  | EUR | 2018-02-27 |  |  |  | Amsterdam Procurement Unit.
PCOMGPSTTP- | R/NS | GPS TRACER (Track24 PocketBuddy) alarm + charger&batt. | 1 | 458.0353 |  | EUR | 2018-02-27 |  |  |  | Amsterdam Procurement Unit.
PCOMMEGA06C | NS | MEGAPHONE, 6W, w/out C batteries | 1 | 95.75 |  | EUR | 2018-02-27 |  |  |  | Amsterdam Procurement Unit.
PCOMRADASWA |  | SWR METER, HF/VHF + 0.5m Aircell 5 coaxial cable | 1 | 106.65 |  | EUR | 2018-02-27 | 0.51 | 1.39 |  | Amsterdam Procurement Unit.
PCOMREPA001 | NS | REPAIRCODE Codan NGT (RF unit, all versions) | 1 | 200 |  | EUR | 2018-02-27 |  |  |  | Amsterdam Procurement Unit.
PCOMREPA002 | NS | REPAIRCODE Codan NGT handset 2020 | 1 | 110 |  | EUR | 2018-02-27 |  |  |  | Amsterdam Procurement Unit.
PCOMREPA004 | NS | REPAIRCODE Codan 9350, only E and F and G series | 1 | 308 |  | EUR | 2018-02-27 |  |  |  | Amsterdam Procurement Unit.
PCOMREPA005 | NS | REPAIRCODE Codan 9360/9780/8528 | 1 | 200 |  | EUR | 2018-02-27 |  |  |  | Amsterdam Procurement Unit.
PCOMREPA007 | NS | REPAIRCODE Kenwood VHF base | 1 | 80 |  | EUR | 2018-02-27 |  |  |  | Amsterdam Procurement Unit.
PCOMREPA008 | NS | REPAIRCODE Smartuner | 1 | 80 |  | EUR | 2018-02-27 |  |  |  | Amsterdam Procurement Unit.
PCOMREPA009 | NS | REPAIRCODE Icom F31 | 1 | 80 |  | EUR | 2018-02-27 |  |  |  | Amsterdam Procurement Unit.
PCOMREPA010 | NS | REPAIRCODE Communication equipment other | 1 | 0.01 |  | EUR | 2018-02-27 |  |  |  | Amsterdam Procurement Unit.
PCOMREPA012 | NS | REPAIRCODE Thuraya SO-2510 & SO-2520 | 1 | 0.01 |  | EUR | 2018-02-27 |  |  |  | Amsterdam Procurement Unit.
PCOMREPA013 | NS | REPAIRCODE Thuraya XT | 1 | 230 |  | EUR | 2018-02-27 |  |  |  | Amsterdam Procurement Unit.
PCOMREPA014 | NS | REPAIRCODE Isatphone | 1 | 150 |  | EUR | 2018-02-27 |  |  |  | Amsterdam Procurement Unit.
PCOMREPA015 | NS | REPAIRCODE BGAN | 1 | 525 |  | EUR | 2018-02-27 |  |  |  | Amsterdam Procurement Unit.
PCOMREPA016 | NS | REPAIRCODE BGAN 700/710 ANTENNA | 1 | 425 |  | EUR | 2018-02-27 |  |  |  | Amsterdam Procurement Unit.
PCOMRHFA000C2 | NS | CONVERTER DC/DC, 24V/12V 20A, for HF radio in truck | 1 | 93 |  | EUR | 2018-02-27 |  |  |  | Amsterdam Procurement Unit.
PCOMRHFAC93AF |  | (HF Codan 9350) ANTENNA WHIP, fibreglass | 1 | 80 |  | EUR | 2018-02-27 |  |  |  | Amsterdam Procurement Unit.
PCOMRHFAC93AT |  | HF ANTENNA + TUNER (Codan 9350) + whip + spring | 1 | 1080 |  | EUR | 2018-02-27 | 9 | 66.52 |  | Amsterdam Procurement Unit.
PCOMRHFAC93CO |  | (HF Codan 9350/3040) CONTROL CABLE, 6.2m | 1 | 84 |  | EUR | 2018-02-27 | 0.49 | 1.15 |  | Amsterdam Procurement Unit.
PCOMRHFAC93CX |  | (HF Codan 9350) CABLE coaxial, 6.2m | 1 | 51 |  | EUR | 2018-02-27 |  |  |  | Amsterdam Procurement Unit.
PCOMRHFACE1HC | NS | (HF Codan Envoy X1) CRADLE, for handset | 1 | 12 |  | EUR | 2018-02-27 |  |  |  | Amsterdam Procurement Unit.
PCOMRHFACE1MH | NS | (HF Codan Envoy X1) MICROHANDSET (2220) + cable 0.65m | 1 | 297 |  | EUR | 2018-02-27 |  |  |  | Amsterdam Procurement Unit.
PCOMRHFACN1DC | NS | (HF Codan NGT VR2011) DESK CONSOLE (15-00766) | 1 | 223 |  | EUR | 2018-02-27 |  |  |  | Amsterdam Procurement Unit.
PCOMRHFACNG2B |  | (HF Codan NGT) MICROPHONE bracket (2020) | 1 | 11 |  | EUR | 2018-02-27 | 0.05 | 0.2 |  | Amsterdam Procurement Unit.
PCOMRHFACNG2C | NS | (HF Codan NGT) CABLE, for handset 2020 | 1 | 68 |  | EUR | 2018-02-27 |  |  |  | Amsterdam Procurement Unit.
PCOMRHFACNG2H |  | (HF Codan NGT) MICRO-HANDSET (2020) | 1 | 243 |  | EUR | 2018-02-27 | 7 | 48.62 |  | Amsterdam Procurement Unit.
PCOMRHFACNGCC |  | (HF Codan NGT) CABLE programming (08-05123-001) | 1 | 32 |  | EUR | 2018-02-27 | 0.2 | 1 |  | Amsterdam Procurement Unit.
PCOMRHFACNGCP |  | (HF Codan NGT/Envoy X1) POWER CABLE, 12V | 1 | 30 |  | EUR | 2018-02-27 | 7 | 48.62 |  | Amsterdam Procurement Unit.
PCOMRHFACNGF3 |  | (HF Codan NGT/Envoy X1) FUSE small, 32A | 1 | 5 |  | EUR | 2018-02-27 | 7 | 48.62 |  | Amsterdam Procurement Unit.
PCOMRHFACNGFH |  | (HF Codan NGT/Envoy X1) FUSE HOLDER small | 1 | 12 |  | EUR | 2018-02-27 | 7 | 48.62 |  | Amsterdam Procurement Unit.
PCOMRHFACNGPT | NS | (HF Codan NGT) PTT PRESS-TO-TALK MODULE (08-05523-001) | 1 | 38 |  | EUR | 2018-02-27 |  |  |  | Amsterdam Procurement Unit.
PCOMRHFACNVC6 |  | (HF Codan NGT VR) CABLE, 0.65m, for micro-handset | 1 | 34 |  | EUR | 2018-02-27 | 6 | 5 |  | Amsterdam Procurement Unit.
PCOMRHFACNVLS |  | (HF Codan NGT VR/Envoy X1) LOUDSPEAKER (Codan 649) | 1 | 20.87 |  | EUR | 2018-02-27 | 0.00348 | 0.006 |  | Amsterdam Procurement Unit.
PCOMRHFACNVMC |  | (HF Codan NGT VR2011/Envoy X1) CABLE, for micr./sp./transc. | 1 | 99 |  | EUR | 2018-02-27 |  |  |  | Amsterdam Procurement Unit.
PCOMRHFASSGA5 |  | (Smartuner SG230) ANTENNA WIRE, 1.5mm², 50m | 1 | 22.7 |  | EUR | 2018-02-27 | 0.01 | 0.01 |  | Amsterdam Procurement Unit.
PCOMRHFASSGCC |  | (Smartuner SG230) CONTROL CABLE, 30m, for Codan NGT | 1 | 38 |  | EUR | 2018-02-27 | 0.01 | 0.01 |  | Amsterdam Procurement Unit.
PCOMRHFASSGCP |  | (Smartuner SG230) POWER CABLE, 12V | 1 | 42 |  | EUR | 2018-02-27 | 1.12 | 4.48 |  | Amsterdam Procurement Unit.
PCOMRHFASSGI |  | (Smartuner SG230) INSULATOR | 1 | 3 |  | EUR | 2018-02-27 | 0.01 | 0.01 |  | Amsterdam Procurement Unit.
PCOMRHFE0AD3 |  | HF ANTENNA folded dipole, 3-30Hz, HF, wideband | 1 | 281.34 |  | EUR | 2018-02-27 | 3.7 | 32.22 |  | Amsterdam Procurement Unit.
PCOMRHFECE1S | NS | HF TRANSCEIVER base station (Codan Envoy X1) set | 1 | 2736 |  | EUR | 2018-02-27 |  |  |  | Amsterdam Procurement Unit.
PCOMRHFECE1T | NS | HF TRANSCEIVER (Codan Envoy X1) 100 channels | 1 | 1648 |  | EUR | 2018-02-27 |  |  |  | Amsterdam Procurement Unit.
PCOMRHFESSGQ |  | TUNER (Smartuner SG230) for quadraloop antenna | 1 | 383 |  | EUR | 2018-02-27 | 0.01 | 0.01 |  | Amsterdam Procurement Unit.
PCOMSATAB01X2 | NS | (BGAN 110/100) ANTENNA CABLE, 20M | 1 | 268 |  | EUR | 2018-02-27 |  |  |  | Amsterdam Procurement Unit.
PCOMSATAB07CS |  | (BGAN 700/710) SIM CARD | 1 | 0 |  | EUR | 2018-02-27 | 0.01 | 0.01 |  | Amsterdam Procurement Unit.
PCOMSATAB07H | NS | (BGAN 700-710) HANDSET, wired, analogue | 1 | 39 |  | EUR | 2018-02-27 |  |  |  | Amsterdam Procurement Unit.
PCOMSATAB07P1 |  | (BGAN 700/710) POWER CABLE, 12V DC | 1 | 15 |  | EUR | 2018-02-27 | 0.1 | 0.3 |  | Amsterdam Procurement Unit.
PCOMSATAB07PA |  | (BGAN 700/710) POWER ADAPTOR AC/DC | 1 | 80 |  | EUR | 2018-02-27 | 0.5 | 2 |  | Amsterdam Procurement Unit.
PCOMSATAB70AE |  | (BGAN 700) ANTENNA (TT-3703A) | 1 | 1900 |  | EUR | 2018-02-27 |  |  |  | Amsterdam Procurement Unit.
PCOMSATAB70BL | R | (BGAN 700) BATTERY (TT-3720A) Li-Ion 4.4Ah | 1 | 225 |  | EUR | 2018-02-27 |  |  |  | Amsterdam Procurement Unit.
PCOMSATAB70PC |  | (BGAN 700) CABLE car charger | 1 | 53 |  | EUR | 2018-02-27 |  |  |  | Amsterdam Procurement Unit.
PCOMSATAB70TB |  | (BGAN 700) CARRYING BAG, 17", soft | 1 | 63 |  | EUR | 2018-02-27 |  |  |  | Amsterdam Procurement Unit.
PCOMSATAB70X1 |  | (BGAN 700) ANTENNA CABLE TNC, 10m | 1 | 109 |  | EUR | 2018-02-27 | 1.5 | 6 |  | Amsterdam Procurement Unit.
PCOMSATAB70X3 |  | (BGAN 700) ANTENNA CABLE TNC, 30m | 1 | 201 |  | EUR | 2018-02-27 | 2 | 10 |  | Amsterdam Procurement Unit.
PCOMSATAB71X0 | NS | (BGAN 710) COAXIAL CABLE TNC, 0,45m | 1 | 43 |  | EUR | 2018-02-27 |  |  |  | Amsterdam Procurement Unit.
PCOMSATAB71X1 | NS | (transceiver BGAN 710) COAXIAL CABLE, 10 m, TNC/TNC | 1 | 113 |  | EUR | 2018-02-27 |  |  |  | Amsterdam Procurement Unit.
PCOMSATAB71X3 | NS | (transceiver BGAN 710) COAXIAL CABLE, 30 m, TNC/TNC | 1 | 201 |  | EUR | 2018-02-27 |  |  |  | Amsterdam Procurement Unit.
PCOMSATAIP2AE | NS | (Inmarsat IsatPhone 2) ANTENNA external, set | 1 | 580 |  | EUR | 2018-02-27 |  |  |  | Amsterdam Procurement Unit.
PCOMSATAIP2CA | NS | (IsatPhone 1+2) CHARGER AC, 100-240V | 1 | 17 |  | EUR | 2018-02-27 |  |  |  | Amsterdam Procurement Unit.
PCOMSATAIP2CC | NS | (IsatPhone 1+2) CHARGER cigarette lighter, 10-30V | 1 | 9 |  | EUR | 2018-02-27 |  |  |  | Amsterdam Procurement Unit.
PCOMSATAIP2D3 | NS | (IsatPhone 2) DOCKING STATION + antenna + cable 13m, set | 1 | 1364 |  | EUR | 2018-02-27 |  |  |  | Amsterdam Procurement Unit.
PCOMSATAIP2TB | NS | (IsatPhone 2) CARRYING BAG | 1 | 48 |  | EUR | 2018-02-27 |  |  |  | Amsterdam Procurement Unit.
PCOMSATAIPHA3 | NS | (Inmarsat IsatPhone) CABLE antenna, 13m, for docking station | 1 | 170 |  | EUR | 2018-02-27 |  |  |  | Amsterdam Procurement Unit.
PCOMSATAIPHCC | NS | (Inmarsat IsatPhone) CHARGER cigarette lighter, 10-30V | 1 | 9 |  | EUR | 2018-02-27 | 0.2 | 0.3 |  | Amsterdam Procurement Unit.
PCOMSATAIPHCU | NS | (Inmarsat IsatPhone) CHARGER USB, for PC etc. | 1 | 10 |  | EUR | 2018-02-27 | 0.2 | 0.3 |  | Amsterdam Procurement Unit.
PCOMSATAIPHD6 | NS | (Inmarsat IsatPhone2) DOCKING STATION + antenn+cable 6m,set | 1 | 1247 |  | EUR | 2018-02-27 |  |  |  | Amsterdam Procurement Unit.
PCOMSATAIPHHS | NS | (Inmarsat IsatPhone) HEADSET | 1 | 10 |  | EUR | 2018-02-27 | 0.2 | 0.3 |  | Amsterdam Procurement Unit.
PCOMSATAIPHSC | NS | (Inmarsat IsatPhone) SIM CARD | 1 | 0 |  | EUR | 2018-02-27 | 0 | 0 |  | Amsterdam Procurement Unit.
PCOMSATAIPHTB | NS | (Inmarsat IsatPhone) CARRY BAG | 1 | 22 |  | EUR | 2018-02-27 | 0.2 | 0.3 |  | Amsterdam Procurement Unit.
PCOMSATAR00SC | NS | (Iridium) SIM CARD | 1 | 0 |  | EUR | 2018-02-27 | 0 | 0 |  | Amsterdam Procurement Unit.
PCOMSATAR95CC | NS | (Iridium 9555) CHARGER cigarette lighter | 1 | 42 |  | EUR | 2018-02-27 |  |  |  | Amsterdam Procurement Unit.
PCOMSATAT00CS | R/NS | (Thuraya HNS&SO&XT) CHARGER solar | 1 | 98 |  | EUR | 2018-02-27 |  |  |  | Amsterdam Procurement Unit.
PCOMSATAT00RC | NS | (Thuraya repeater) CONVERTER, 12-5V DC 2A | 1 | 26 |  | EUR | 2018-02-27 |  |  |  | Amsterdam Procurement Unit.
PCOMSATAT00RS | NS | (Thuraya) REPEATER single channel, indoor + Schuko adaptor | 1 | 373 |  | EUR | 2018-02-27 |  |  |  | Amsterdam Procurement Unit.
PCOMSATAT00RU | NS | (Thuraya repeater) POWER SUPPLY with UK plug | 1 | 43 |  | EUR | 2018-02-27 |  |  |  | Amsterdam Procurement Unit.
PCOMSATAT00SC | NS | (Thuraya) SIM CARD | 1 | 0 |  | EUR | 2018-02-27 | 0 | 0 |  | Amsterdam Procurement Unit.
PCOMSATAT0SCA | NS | (Thuraya SO-2510/SO-2520) CHARGER, 100-240V | 1 | 44 |  | EUR | 2018-02-27 |  |  |  | Amsterdam Procurement Unit.
PCOMSATAT0SCC | NS | (Thuraya SO-2510/SO-2520) CHARGER cigarette lighter | 1 | 25 |  | EUR | 2018-02-27 |  |  |  | Amsterdam Procurement Unit.
PCOMSATATXPB | NS | (Thuraya XT Pro) BATTERY | 1 | 53 |  | EUR | 2018-02-27 |  |  |  | Amsterdam Procurement Unit.
PCOMSATATXPC2 | NS | (Thuraya XT Pro) CHARGER, 230V, AC | 1 | 41 |  | EUR | 2018-02-27 |  |  |  | Amsterdam Procurement Unit.
PCOMSATATXTCA | NS | (Thuraya XT) CHARGER, 230V, AC | 1 | 33 |  | EUR | 2018-02-27 | 0.2 | 0.5 |  | Amsterdam Procurement Unit.
PCOMSATATXTCD | NS | (Thuraya XT) CHARGER cigarette lighter, 12-24V, DC | 1 | 33 |  | EUR | 2018-02-27 | 0.2 | 0.5 |  | Amsterdam Procurement Unit.
PCOMSATATXTDF | NS | (Thuraya XT) DOCKING UNIT, fixed + 12V cable | 1 | 625 |  | EUR | 2018-02-27 |  |  |  | Amsterdam Procurement Unit.
PCOMSATEEIO | NS | VSAT SET quick deploy (Emperion InstantOn) IP over Ku-band | 1 | 10258.3648 |  | EUR | 2018-02-27 | 17 |  |  | Amsterdam Procurement Unit.
PCOMSATER95 | NS | SATELLITE PHONE (Iridium 9555) phone package | 1 | 1070 |  | EUR | 2018-02-27 |  |  |  | Amsterdam Procurement Unit.
PCOMSATETXP | NS | SATELLITE PHONE (Thuraya XT-PRO) + accessories, set | 1 | 773 |  | EUR | 2018-02-27 |  |  |  | Amsterdam Procurement Unit.
PCOMSATSB07MP | NS | (BGAN 700/710) POLE MOUNTING, set | 1 | 266 |  | EUR | 2018-02-27 |  |  |  | Amsterdam Procurement Unit.
PCOMSATSB71A | NS | (BGAN 710) ANTENNA | 1 | 1875 |  | EUR | 2018-02-27 |  |  |  | Amsterdam Procurement Unit.
PCOMSATSB71BL | R/NS | (BGAN 710) BATTERY | 1 | 225 |  | EUR | 2018-02-27 |  |  |  | Amsterdam Procurement Unit.
PCOMSATSIP2BL | NS | (IsatPhone 2) BATTERY, 3.7 V, 3180mAh, Li-ion | 1 | 42 |  | EUR | 2018-02-27 |  |  |  | Amsterdam Procurement Unit.
PCOMSATSIPPBL | R/NS | (IsatPhone PRO) BATTERY, 3.7V, 2600mAh, Li-ion | 1 | 25 |  | EUR | 2018-02-27 | 0.2 | 0.3 |  | Amsterdam Procurement Unit.
PCOMSATSR95BL | R/NS | (Iridium 9555) BATTERY, 2200 mAh, Li-ion | 1 | 91 |  | EUR | 2018-02-27 |  |  |  | Amsterdam Procurement Unit.
PCOMSATST0SBH | R/NS | (Thuraya SO-2510/SO-2520) BATTERY, heavy duty | 1 | 44 |  | EUR | 2018-02-27 |  |  |  | Amsterdam Procurement Unit.
PCOMSATSTXPBL | R/NS | (Thuraya XT-PRO) BATTERY standard, 3.7V, 3000mAh, Li-ion | 1 | 51 |  | EUR | 2018-02-27 |  |  |  | Amsterdam Procurement Unit.
PCOMSATSTXTBL | R/NS | (Thuraya XT) BATTERY, 3,7V, 2.52Ah, Li-ion | 1 | 45 |  | EUR | 2018-02-27 |  |  |  | Amsterdam Procurement Unit.
PCOMTAPEV10 |  | VULCANISING TAPE, 10m, roll | 1 | 8 |  | EUR | 2018-02-27 | 0.03 | 0.05 |  | Amsterdam Procurement Unit.
PCOMUHFA0SS5 |  | SWR METER, UHF + 0.5m Aircell coaxial cable | 1 | 93 |  | EUR | 2018-02-27 | 0.51 | 1.39 |  | Amsterdam Procurement Unit.
PCOMVHFA0AM4S |  | VHF ANTENNA portable whip, ¼ wave, 50cm, screw type | 1 | 34 |  | EUR | 2018-02-27 | 2 | 0.03 |  | Amsterdam Procurement Unit.
PCOMVHFA0AM5F | NS | (VHF ANTENNA mobile) WHIP WITH WING NUT, fibreglass, 5/8 wav | 1 | 37 |  | EUR | 2018-02-27 |  |  |  | Amsterdam Procurement Unit.
PCOMVHFA0AW4C |  | VHF ANTENNA mobile, 1/4 wave, magnetic base + cable | 1 | 82 |  | EUR | 2018-02-27 | 1.2 | 30 |  | Amsterdam Procurement Unit.
PCOMVHFA0AW4S | NS | (mobile VHF antenna) WHIP WITH SCREW, 1/4 wave, 50cm | 1 | 32 |  | EUR | 2018-02-27 |  |  |  | Amsterdam Procurement Unit.
PCOMVHFAI00DC | NS | (Icom IC-BC119) CHARGER CABLE, 12V DC | 1 | 15 |  | EUR | 2018-02-27 |  |  |  | Amsterdam Procurement Unit.
PCOMVHFAI0GBL | R | (ICF31/41GT) BATTERY (BP211N) Li-ion | 1 | 65 |  | EUR | 2018-02-27 | 0.02 | 0.004 |  | Amsterdam Procurement Unit.
PCOMVHFAI0GCB |  | (ICF31/41GT) BATTERY CHARGER | 1 | 67 |  | EUR | 2018-02-27 | 0.01 | 0.01 |  | Amsterdam Procurement Unit.
PCOMVHFAI0GCC |  | (ICF31/41GT) CLONING CABLE | 1 | 198 |  | EUR | 2018-02-27 | 0.01 | 0.01 |  | Amsterdam Procurement Unit.
PCOMVHFAI36BL | R/NS | (VHF Icom F3162) BATTERY (BP232H) 2250mAh | 1 | 55 |  | EUR | 2018-02-27 |  |  |  | Amsterdam Procurement Unit.
PCOMVHFAI36CB | NS | (VHF Icom F3162) BATTERY CHARGER (BC119N) + cable | 1 | 67 |  | EUR | 2018-02-27 |  |  |  | Amsterdam Procurement Unit.
PCOMVHFAI36CM | NS | (VHF Icom F3162T) MULTICHARGER 6 batteries (BC197) | 1 | 349 |  | EUR | 2018-02-27 | 0.05 | 0.2 |  | Amsterdam Procurement Unit.
PCOMVHFAI36P | NS | (VHF Icom F3162) BELT CLIP (MB94) | 1 | 15 |  | EUR | 2018-02-27 |  |  |  | Amsterdam Procurement Unit.
PCOMVHFAIAW1 |  | VHF ANTENNA portable whip (Icom FA-SC54V) ¼ wave, 16.5cm | 1 | 23 |  | EUR | 2018-02-27 | 2 | 0.03 |  | Amsterdam Procurement Unit.
PCOMVHFAK02DC | NS | (Kenwood TM271/281) CABLE programming (KPG-46U) USB + driver | 1 | 104 |  | EUR | 2018-02-27 |  |  |  | Amsterdam Procurement Unit.
PCOMVHFAK02MK | NS | (Kenwood TM271-281) MICROPHONE (KMC-32) + keypad | 1 | 58 |  | EUR | 2018-02-27 | 0.3 | 1 |  | Amsterdam Procurement Unit.
PCOMVHFANAF4 | NS | (NMO mount) VHF WHIP, ¼ wave | 1 | 39 |  | EUR | 2018-02-27 |  |  |  | Amsterdam Procurement Unit.
PCOMVHFANAF5 | NS | (NMO mount) VHF WHIP, 5/8 wave | 1 | 43 |  | EUR | 2018-02-27 |  |  |  | Amsterdam Procurement Unit.
PCOMVHFANAFM | NS | MAGNETIC MOUNT NMO, temporary | 1 | 42 |  | EUR | 2018-02-27 |  |  |  | Amsterdam Procurement Unit.
PCOMVHFANAFS | NS | MOUNT NMO, to screw, permanent | 1 | 21 |  | EUR | 2018-02-27 |  |  |  | Amsterdam Procurement Unit.
PCOMVHFATAFS |  | VHF ANTENNA base station (Kathrein K711530) + ad. N/PL mf | 1 | 137 |  | EUR | 2018-02-27 | 1.44 | 4.36 |  | Amsterdam Procurement Unit.
PCOMVHFAY00RS | J(A)/NS | VHF REPEATER (Yaesu VXR900) | 1 | 1610 |  | EUR | 2018-02-27 | 22 | 20 |  | Amsterdam Procurement Unit.
PCOMVHFAYTFCP | NS | (VHF TM271-281/FT24-25-26-2800) POWER CABLE (PG2N) DC | 1 | 22 |  | EUR | 2018-02-27 |  |  |  | Amsterdam Procurement Unit.
PCOMVHFEI15S | J(P)/NS | VHF TRANSCEIVER (Icom IC-A6E) air band + spares | 1 | 190 |  | EUR | 2018-02-27 |  |  |  | Amsterdam Procurement Unit.
PCOMVHFEI365 | R/NS | VHF TRANSCEIVER (Icom IC-F3162) 136-174MHz, 5 handsets+base | 1 | 3760 |  | EUR | 2018-02-27 |  |  |  | Amsterdam Procurement Unit.
PCOMVHFEI36H | R/NS | VHF TRANSCEIVER (Icom IC-F3162T) handset + access. | 1 | 593 |  | EUR | 2018-02-27 |  |  |  | Amsterdam Procurement Unit.
PCOMVHFEI36T | R | VHF TRANSCEIVER (Icom IC-F3162T) | 1 | 399 |  | EUR | 2018-02-27 |  |  |  | Amsterdam Procurement Unit.
PCOMVHFEK27 |  | VHF TRANSCEIVER (Kenwood TM-271) | 1 | 333 |  | EUR | 2018-02-27 | 0.03 | 0.05 |  | Amsterdam Procurement Unit.
PCOMVHFEK27M | NS | VHF TRANSCEIVER (Kenwood TM-271) for vehicles, set | 1 | 499 |  | EUR | 2018-02-27 | 15 | 60 |  | Amsterdam Procurement Unit.
PCOMVHFEK28B | NS | VHF TRANSCEIVER base station (Kenwood TM-281) | 1 | 613 |  | EUR | 2018-02-27 | 15 | 300 |  | Amsterdam Procurement Unit.
PCOMVHFEK28M | NS | VHF TRANSCEIVER (Kenwood TM-281) for vehicles, set | 1 | 499 |  | EUR | 2018-02-27 |  |  |  | Amsterdam Procurement Unit.
PCOMVHFETWT | NS | VHF TRANSCEIVER, TOY | 1 | 38.99 |  | EUR | 2018-02-27 |  |  |  | Amsterdam Procurement Unit.
PCOOMEAS1GF |  | MEASURING JUG, 1l, graduated, translucent, unbreakable | 1 | 3.96 |  | EUR | 2018-02-27 | 0.08 | 0.11 |  | Amsterdam Procurement Unit.
PCOOMEAS2GF |  | MEASURING JUG, 2l, graduated, translucent, unbreakable | 1 | 6.08 |  | EUR | 2018-02-27 | 0.2 | 7.9 |  | Amsterdam Procurement Unit.
PCOOUTENSPSW | NS | SOUP SPOON, plastic, 15ml | 1000 | 0.12 |  | EUR | 2018-02-27 |  |  |  | Amsterdam Procurement Unit.
PELEBATTA03 |  | BATTERY dry cell (R03/AAA) alkaline, 1.5V | 1 | 0.66 |  | EUR | 2018-02-27 |  |  |  | Amsterdam Procurement Unit.
PELEBATTA06 |  | BATTERY dry cell (R6/AA) alkaline, 1.5V | 1 | 0.45 |  | EUR | 2018-02-27 | 1.2 | 0.48 |  | Amsterdam Procurement Unit.
PELEBATTA14 |  | BATTERY dry cell (R14/C) alkaline, 1.5V | 1 | 1.07 |  | EUR | 2018-02-27 | 0.36 | 0.01 |  | Amsterdam Procurement Unit.
PELEBATTA20 |  | BATTERY dry cell (R20/D) alkaline, 1.5V | 1 | 1.22 |  | EUR | 2018-02-27 | 1.39 | 0.73 |  | Amsterdam Procurement Unit.
PELEBATTA9V |  | BATTERY dry cell (6R61/PP3) alkaline, 9V | 1 | 2.73 |  | EUR | 2018-02-27 | 0.056 | 0.018 |  | Amsterdam Procurement Unit.
PELEBATTAS3 | R/NS | BATTERY dry cell (LS350/½AA) lithium, 3.6V, Ø14.3x25mm | 1 | 14.07 |  | EUR | 2018-02-27 | 0.001 | 0.0001 |  | Amsterdam Procurement Unit.
PELEBATTB16 | NS | (spy temp) BATTERY button (CR2016) lithium, 3V | 1 | 1.95 |  | EUR | 2018-02-27 |  |  |  | Amsterdam Procurement Unit.
PELEBATTB32 | NS | BATTERY button (CR2032) lithium, 3V | 1 | 1.02 |  | EUR | 2018-02-27 |  |  |  | Amsterdam Procurement Unit.
PELEBATTB41 | NS | BATTERY button (LR41/AG3) alkaline, 1.5V, Ø7.9x3.6mm | 10 | 0.595 |  | EUR | 2018-02-27 |  |  |  | Amsterdam Procurement Unit.
PELEBATTBL4 | NS | BATTERY button (LR44) alkaline, 1.5V | 2 | 0.925 |  | EUR | 2018-02-27 | 0.01 | 0.01 |  | Amsterdam Procurement Unit.
PELEBATTR03 |  | BATTERY rechargeable (R03/AAA) NiMH, 1.2V | 1 | 3.15 |  | EUR | 2018-02-27 |  |  |  | Amsterdam Procurement Unit.
PELEBATTR06 |  | BATTERY rechargeable (R6/AA) NiMH, 1.2V | 1 | 3.85 |  | EUR | 2018-02-27 | 0.2 | 0.01 |  | Amsterdam Procurement Unit.
PELEBATTR14 |  | BATTERY rechargeable (R14/C) NiMH, 1.2V | 1 | 5.6 |  | EUR | 2018-02-27 | 0.05 | 0.03 |  | Amsterdam Procurement Unit.
PELEBATTR20 |  | BATTERY rechargeable (R20/D) NiMH, 1.2V | 1 | 4.75 |  | EUR | 2018-02-27 | 0.07 | 0.07 |  | Amsterdam Procurement Unit.
PELEBATTSC31 | R/NS | BATTERY stationary, AGM, 12V/150Ah, sealed | 1 | 312.96 |  | EUR | 2018-02-27 |  |  |  | Amsterdam Procurement Unit.
PELEBATTT551O | R | STARTER BATTERY (Optima D34) AGM, 12V/55Ah/690A, sealed | 1 | 180.25 |  | EUR | 2018-02-27 |  |  |  | Amsterdam Procurement Unit.
PELEBOXE10455 |  | DISTRIBUTION BOX surf mount, 1x4 mod.,120x190x105mm, IP55 | 1 | 11.48 |  | EUR | 2018-02-27 |  |  |  | Amsterdam Procurement Unit.
PELEBOXE11055 | NS | DISTRIBUTION BOX surf mount, 1x10 mod., IP55 + cable glands | 1 | 20.78 |  | EUR | 2018-02-27 |  |  |  | Amsterdam Procurement Unit.
PELEBOXE11455 | NS | DISTRIBUTION BOX surf mount, 1x14 mod., IP55 + cable glands | 1 | 36.06 |  | EUR | 2018-02-27 |  |  |  | Amsterdam Procurement Unit.
PELEBOXE21455 | NS | DISTRIBUTION BOX surf mount, 2x14 mod., IP55 + cable glands | 1 | 49.7 |  | EUR | 2018-02-27 |  |  |  | Amsterdam Procurement Unit.
PELEBOXE31455 | NS | DISTRIBUTION BOX surf mount, 3x14 mod., IP55 + cable glands | 1 | 76.33 |  | EUR | 2018-02-27 |  |  |  | Amsterdam Procurement Unit.
PELEBOXEB22D8 | NS | (mod. breakers) BUSBAR, 2P, L1L2, 8 mod., set of 2 pcs | 1 | 2.29 |  | EUR | 2018-02-27 |  |  |  | Amsterdam Procurement Unit.
PELEBOXEG16PL | NS | CABLE GLAND, plastic, PG16, Ø11-14mm, IP55 | 1 | 0.21 |  | EUR | 2018-02-27 |  |  |  | Amsterdam Procurement Unit.
PELEBOXEG20PL | NS | CABLE GLAND, plastic, M20, Ø6-13mm, IP68 | 1 | 0.23 |  | EUR | 2018-02-27 |  |  |  | Amsterdam Procurement Unit.
PELEBOXEG25PL | NS | CABLE GLAND, plastic, M25, Ø9-17mm, IP68 | 1 | 0.33 |  | EUR | 2018-02-27 |  |  |  | Amsterdam Procurement Unit.
PELEBOXJ0755 | NS | JUNCTION BOX surf, PVC, 75x75x40mm, IP55 | 1 | 0.53 |  | EUR | 2018-02-27 |  |  |  | Amsterdam Procurement Unit.
PELEBOXJ0955 | NS | JUNCTION BOX surf, PVC, 96x96x40mm, IP55 | 1 | 0.82 |  | EUR | 2018-02-27 |  |  |  | Amsterdam Procurement Unit.
PELECABET358 | NS | TUBULAR TERMINAL inspect., tinned copper, 35mm², eyelet M8 | 1 | 1.5 |  | EUR | 2018-02-27 |  |  |  | Amsterdam Procurement Unit.
PELECABL2X2AM | NS | CABLE rigid, 2x2,5mm² + ground, armoured, per metre | 100 | 2.0856 |  | EUR | 2018-02-27 |  |  |  | Amsterdam Procurement Unit.
PELECABL2X4AM | NS | CABLE rigid, 2x4mm² + ground , armoured, per metre | 100 | 3.285 |  | EUR | 2018-02-27 |  |  |  | Amsterdam Procurement Unit.
PELECABL2X6AM | NS | CABLE rigid, 2x6mm² + ground, armoured, per metre | 100 | 5.145 |  | EUR | 2018-02-27 |  |  |  | Amsterdam Procurement Unit.
PELECABL2X6PM | NS | CABLE flexible, 2x6mm², for solar panel, per metre | 1 | 3.97 |  | EUR | 2018-02-27 |  |  |  | Amsterdam Procurement Unit.
PELECABL3G1CM | NS | CABLE flexible, rubber, 3G1,5mm², per metre | 100 | 1.638 |  | EUR | 2018-02-27 |  |  |  | Amsterdam Procurement Unit.
PELECABL3G2CM | NS | CABLE flexible, rubber, 3G2,5mm², per metre | 100 | 2.4796 |  | EUR | 2018-02-27 |  |  |  | Amsterdam Procurement Unit.
PELECABL3G2FM |  | CABLE flexible, 3G2,5mm², per metre | 100 | 1.23 |  | EUR | 2018-02-27 |  |  |  | Amsterdam Procurement Unit.
PELECABL3G2RM |  | CABLE rigid, 3G2,5mm², per metre | 100 | 1.1993 |  | EUR | 2018-02-27 |  |  |  | Amsterdam Procurement Unit.
PELECABL3G4RM |  | CABLE rigid, 3G4mm² , per metre | 100 | 2.1912 |  | EUR | 2018-02-27 |  |  |  | Amsterdam Procurement Unit.
PELECABL3G6CM | NS | CABLE flexible, rubber, 3G6mm², per metre | 100 | 5.73 |  | EUR | 2018-02-27 |  |  |  | Amsterdam Procurement Unit.
PELECABL3G6RM | NS | CABLE rigid, 3G6mm², per metre | 100 | 4.43 |  | EUR | 2018-02-27 |  |  |  | Amsterdam Procurement Unit.
PELECABL4G4RM | NS | CABLE rigid, 4Gx4mm², per metre | 100 | 3.4516 |  | EUR | 2018-02-27 |  |  |  | Amsterdam Procurement Unit.
PELECABL4XIAM | NS | CABLE rigid, 4x35mm², 1KV, armoured, per metre | 100 | 22.68 |  | EUR | 2018-02-27 |  |  |  | Amsterdam Procurement Unit.
PELECABL5G2C1 | NS | CABLE flexible, rubber, 5G2,5mm², per metre | 100 | 3.21 |  | EUR | 2018-02-27 |  |  |  | Amsterdam Procurement Unit.
PELECABL5G2RM | NS | CABLE rigid, 5G2,5mm², per metre | 100 | 1.9556 |  | EUR | 2018-02-27 |  |  |  | Amsterdam Procurement Unit.
PELECABL5G4CM | NS | CABLE flexible, rubber, 5G4mm², per metre | 100 | 5.7384 |  | EUR | 2018-02-27 |  |  |  | Amsterdam Procurement Unit.
PELECABL5G6RM | NS | CABLE rigid, 5G6mm², per metre | 100 | 5.4751 |  | EUR | 2018-02-27 |  |  |  | Amsterdam Procurement Unit.
PELECABL5GTCM | NS | CABLE flexible, rubber, 5G10mm², per metre | 10 | 15.5 |  | EUR | 2018-02-27 |  |  |  | Amsterdam Procurement Unit.
PELECABL5GTRM | NS | CABLE rigid, 5G10mm², per metre | 100 | 8.9015 |  | EUR | 2018-02-27 |  |  |  | Amsterdam Procurement Unit.
PELECABL5X2AM | NS | CABLE rigid, 5x2,5mm², armoured, per metre | 100 | 2.985 |  | EUR | 2018-02-27 |  |  |  | Amsterdam Procurement Unit.
PELECABL5X4AM | NS | CABLE rigid, 5x4mm², armoured, per metre | 100 | 4.9352 |  | EUR | 2018-02-27 |  |  |  | Amsterdam Procurement Unit.
PELECABL5X6AM | NS | CABLE rigid, 5x6mm², armoured, per metre | 100 | 6.825 |  | EUR | 2018-02-27 |  |  |  | Amsterdam Procurement Unit.
PELECABW01RB | NS | WIRE rigid, copper, 1.5mm², black, per metre | 100 | 0.2848 |  | EUR | 2018-02-27 |  |  |  | Amsterdam Procurement Unit.
PELECABW02RG | NS | WIRE rigid, copper, 2.5mm², green/yellow, per metre | 100 | 0.4584 |  | EUR | 2018-02-27 |  |  |  | Amsterdam Procurement Unit.
PELECABW02RL | NS | WIRE rigid, copper, 2.5mm², blue, per metre | 100 | 0.4584 |  | EUR | 2018-02-27 |  |  |  | Amsterdam Procurement Unit.
PELECABW02RN | NS | WIRE rigid, copper, 2.5mm², brown, per metre | 100 | 0.4584 |  | EUR | 2018-02-27 |  |  |  | Amsterdam Procurement Unit.
PELECABW06FG |  | WIRE flexible, tinned copper, 6mm², green/yellow, per metre | 100 | 1.16 |  | EUR | 2018-02-27 |  |  |  | Amsterdam Procurement Unit.
PELECABW06FS | NS | 3 WIRES flexible, 6mm², black+blue+green/yellow, 6+2+2m | 1 | 10 |  | EUR | 2018-02-27 |  |  |  | Amsterdam Procurement Unit.
PELECHAR30L1 | NS | Battery charger Centaur 12V/30A incl cabling | 1 | 300.82 |  | EUR | 2018-02-27 | 15 | 40 |  | Amsterdam Procurement Unit.
PELECHAR60L1 | NS | BATTERY CHARGER Centaur 12V/60A incl cabling | 1 | 382 |  | EUR | 2018-02-27 | 2.71 |  |  | Amsterdam Procurement Unit.
PELECHAR80L1 | NS | BATTERY CHARGER (Victron centaur 12/80) 12V/80A/in 90-265V | 1 | 612.6 |  | EUR | 2018-02-27 |  |  |  | Amsterdam Procurement Unit.
PELECHARDAM |  | BATTERY CHARGER dry cell, AA/R6, in 220/12V | 1 | 49.43 |  | EUR | 2018-02-27 |  |  |  | Amsterdam Procurement Unit.
PELECHARDB2 |  | BATTERY CHARGER dry cell, R3/R6/R14/R20/9V, in 220V | 1 | 18.785 |  | EUR | 2018-02-27 | 1.3 | 7 |  | Amsterdam Procurement Unit.
PELECHARSU- | NS | SOLAR POWER BANK, minimum 15Wh, 2x USB 2.4A + 6Wp solarpanel | 1 | 198.95 |  | EUR | 2018-02-27 |  |  |  | Amsterdam Procurement Unit.
PELECHIN61212 | NS | CHARGER-INVERTER, 12/230V 60A 1200W + cabling | 1 | 923.75 |  | EUR | 2018-02-27 |  |  |  | Amsterdam Procurement Unit.
PELECHIN71216 | NS | CHARGER-INVERTER (Victron-Multiplus C) 12V/70A/1600W+cabling | 1 | 649.8 |  | EUR | 2018-02-27 |  |  |  | Amsterdam Procurement Unit.
PELECHINM2- | NS | BATTERY MONITOR (Victron BMV700) 6.5/95V, 20/9999Ah | 1 | 94.9 |  | EUR | 2018-02-27 |  |  |  | Amsterdam Procurement Unit.
PELECHINVI3 | NS | (Victron) INTERFACE, MK3-USB, VE.bus to USB | 1 | 45.5 |  | EUR | 2018-02-27 |  |  |  | Amsterdam Procurement Unit.
PELECOMMNA2TW | NS | AUTOMATIC DAY/NIGHT SWITCH, 1000W | 1 | 25.65 |  | EUR | 2018-02-27 |  |  |  | Amsterdam Procurement Unit.
PELECOMMTS208 | NS | (CHANGE-OVER SWITCH 2P/5kVA, VICTRON) TIMER RELAY, 250V/8A | 1 | 31.4 |  | EUR | 2018-02-27 |  |  |  | Amsterdam Procurement Unit.
PELECONNR025 | NS | COMMONING BLOCK (Wago) 5x0,75-2,5mm², for rigid wire | 100 | 0.1571 |  | EUR | 2018-02-27 |  |  |  | Amsterdam Procurement Unit.
PELECONNS04 |  | CONNECTION STRIP Nylbloc type, 4mm², strip of 12 pcs | 1 | 0.6 |  | EUR | 2018-02-27 | 0.02 | 0.17 |  | Amsterdam Procurement Unit.
PELECONNS06 |  | CONNECTION STRIP Nylbloc type, 6mm², strip of 12 pcs | 1 | 0.7 |  | EUR | 2018-02-27 | 0.03 | 0.03 |  | Amsterdam Procurement Unit.
PELECONNS10 |  | CONNECTION STRIP Nylbloc type, 10mm², strip of 12 pcs | 1 | 2.68 |  | EUR | 2018-02-27 |  |  |  | Amsterdam Procurement Unit.
PELECONNS16 |  | CONNECTION STRIP Nylbloc type, 16mm², strip of 12 pcs | 1 | 3.33 |  | EUR | 2018-02-27 |  |  |  | Amsterdam Procurement Unit.
PELECONST12B |  | INSULATING TAPE adhesive (Scotch 3M) 12mmx33m, black, roll | 1 | 1.04 |  | EUR | 2018-02-27 | 0.06 | 0.16 |  | Amsterdam Procurement Unit.
PELEEARTB02T |  | EARTH BRAID, tinned copper, 10mm², 280mm | 1 | 4.54 |  | EUR | 2018-02-27 | 0.46 | 0.2 |  | Amsterdam Procurement Unit.
PELEEARTE50 | NS | EQUIPOTENTIAL CONNECTOR adjustable, Ø10-50mm, for tubing | 1 | 6.2 |  | EUR | 2018-02-27 |  |  |  | Amsterdam Procurement Unit.
PELEEARTR15A | NS | GROUNDING ROD, galv., Ø12mm, 1.5m + 2m 6mm² wire w/ eye 8mm | 1 | 8.45 |  | EUR | 2018-02-27 |  |  |  | Amsterdam Procurement Unit.
PELEEXTD0314 |  | MULTI-OUTLET EXT., 3G1.5²/3m, 4x2P+E/16A/IP20/EUR | 1 | 5.87 |  | EUR | 2018-02-27 | 0.31 | 1.79 |  | Amsterdam Procurement Unit.
PELEEXTD0314W | NS | MULTI-OUTLET EXT, 3G1.5²/3m, 4x2P+E/16A/IP20/Schuko + switch | 1 | 6.57 |  | EUR | 2018-02-27 |  |  |  | Amsterdam Procurement Unit.
PELEEXTD0514B | NS | MULTI-OUTLET EXT., 3G2.5²/5m, 4x2P+E/16A/IP44/Schuko + prot. | 1 | 31.62 |  | EUR | 2018-02-27 |  |  |  | Amsterdam Procurement Unit.
PELEEXTD0TC41 | NS | CIGARETTE LIGHTER MULTISOCKET, 75cm, 12V, 3-5 sockets | 1 | 13.1 |  | EUR | 2018-02-27 |  |  |  | Amsterdam Procurement Unit.
PELEEXTD1011I | NS | EXTENSION CABLE, 3G1.5²/10m, IP20/EUR | 1 | 18.6 |  | EUR | 2018-02-27 |  |  |  | Amsterdam Procurement Unit.
PELEEXTD1014E | NS | MULTI-OUTLET EXT., 3G1.5²/10m, 4x2P+E/16A/IP44/Schuko | 1 | 26.4 |  | EUR | 2018-02-27 |  |  |  | Amsterdam Procurement Unit.
PELEEXTD1021E | NS | EXTENSION CABLE, 3G2.5²/10m, IP44/EUR | 1 | 32.88 |  | EUR | 2018-02-27 |  |  |  | Amsterdam Procurement Unit.
PELEEXTD2521E | NS | EXTENSION CABLE, 3G2.5²/25m, IP44/EUR | 1 | 58.5 |  | EUR | 2018-02-27 |  |  |  | Amsterdam Procurement Unit.
PELEEXTD3011E | NS | EXTENSION CABLE, 3G1.5²/30m, IP44/EUR | 1 | 47.04 |  | EUR | 2018-02-27 |  |  |  | Amsterdam Procurement Unit.
PELEEXTD3P1 | NS | EXTENSION CABLE (Brenenstuhl) 3G1.5²/10+10+5m, IP44/EUR, set | 1 | 70.89 |  | EUR | 2018-02-27 |  |  |  | Amsterdam Procurement Unit.
PELEEXTD5011E | NS | EXTENSION CABLE, 3G1.5²/50m, IP44/EUR | 1 | 70.95 |  | EUR | 2018-02-27 |  |  |  | Amsterdam Procurement Unit.
PELEEXTD502R |  | EXTENSION CABLE on reel, 3G2.5²/50m, IP44/EUR | 1 | 131.9 |  | EUR | 2018-02-27 | 0.31 | 1.79 |  | Amsterdam Procurement Unit.
PELEEXTI15344 | NS | EXTENSION CABLE, 5G4²/10m, 32A/400V/CEE 5P/IP44/red | 1 | 63.36 |  | EUR | 2018-02-27 |  |  |  | Amsterdam Procurement Unit.
PELEEXTI33144 | NS | EXTENSION CABLE, 3G2.5²/30m, 16A/230V/CEE 3P/IP44/blue | 1 | 78.12 |  | EUR | 2018-02-27 |  |  |  | Amsterdam Procurement Unit.
PELEEXTI35142 | NS | EXTENSION CABLE, 5G2.5²/30m, 16A/230V/CEE 5P/IP44/red | 1 | 91.22 |  | EUR | 2018-02-27 |  |  |  | Amsterdam Procurement Unit.
PELEEXTI531 | NS | EXTENSION CABLE, 3G2.5²/50m, 16A/230V/CEE 3P/IP44/blue x3FR | 1 | 143.95 |  | EUR | 2018-02-27 |  |  |  | Amsterdam Procurement Unit.
PELEEXTI55344 | NS | EXTENSION CABLE, 5G4²/50m, 32A/400V/CEE 5P/IP44/red | 1 | 299.64 |  | EUR | 2018-02-27 |  |  |  | Amsterdam Procurement Unit.
PELEEXTIQ5344 | NS | EXTENSION CABLE, 5G4²/25m, 32A/400V/CEE 5P/IP44/red | 1 | 130.88 |  | EUR | 2018-02-27 |  |  |  | Amsterdam Procurement Unit.
PELEFIXAT202B |  | TIE, plastic, 2,5x200mm, self-locking head | 100 | 0.0295 |  | EUR | 2018-02-27 | 0.0007 | 0.021 |  | Amsterdam Procurement Unit.
PELEFIXAT374 |  | TIE, plastic, 4,8x368mm, self-locking head | 100 | 0.049 |  | EUR | 2018-02-27 |  |  |  | Amsterdam Procurement Unit.
PELEFIXAT3E7 | NS | TIE, plastic, 7,6x380mm, self-locking head | 100 | 0.1078 |  | EUR | 2018-02-27 |  |  |  | Amsterdam Procurement Unit.
PELEFIXAT907 | NS | TIE, plastic, 7,6x900mm, self-locking head | 100 | 0.4134 |  | EUR | 2018-02-27 |  |  |  | Amsterdam Procurement Unit.
PELEFIXATAS |  | TIE, plastic, self-locking head, assortment | 1 | 15.05 |  | EUR | 2018-02-27 | 0.00434 | 0.00368 |  | Amsterdam Procurement Unit.
PELEFUSFA05A |  | FUSE fork (ATO regular/US) 5A | 50 | 0.1188 |  | EUR | 2018-02-27 | 0.00025 | 0.03 |  | Amsterdam Procurement Unit.
PELEFUSFA10A |  | FUSE fork (ATO regular/US) 10A | 50 | 0.1188 |  | EUR | 2018-02-27 | 0.001 | 0.36 |  | Amsterdam Procurement Unit.
PELEFUSFA15A |  | FUSE fork (ATO regular/US) 15A | 50 | 0.1188 |  | EUR | 2018-02-27 | 0.001 | 0.36 |  | Amsterdam Procurement Unit.
PELEFUSFA20A |  | FUSE fork (ATO regular/US) 20A | 50 | 0.1188 |  | EUR | 2018-02-27 | 0.001 | 0.36 |  | Amsterdam Procurement Unit.
PELEFUSFA30A |  | FUSE fork (ATO regular/US) 30A | 50 | 0.1188 |  | EUR | 2018-02-27 | 0.001 | 0.36 |  | Amsterdam Procurement Unit.
PELEFUSFA7A5 |  | FUSE fork (ATO regular/US) 7.5A | 50 | 0.1188 |  | EUR | 2018-02-27 | 0.00025 | 0.36 |  | Amsterdam Procurement Unit.
PELEFUSFM10A |  | FUSE fork (ATO mini/US mini) 10A | 10 | 0.195 |  | EUR | 2018-02-27 | 0.001 | 0.00156 |  | Amsterdam Procurement Unit.
PELEFUSFM15A |  | FUSE fork (ATO mini/US mini) 15A | 10 | 0.195 |  | EUR | 2018-02-27 | 0.001 | 0.00156 |  | Amsterdam Procurement Unit.
PELEFUSFM20A |  | FUSE fork (ATO mini/US mini) 20A | 10 | 0.195 |  | EUR | 2018-02-27 | 0.001 | 0.0004495 |  | Amsterdam Procurement Unit.
PELEFUSFM30A |  | FUSE fork (ATO mini/US mini) 30A | 10 | 0.195 |  | EUR | 2018-02-27 | 0.001 | 0.00156 |  | Amsterdam Procurement Unit.
PELEFUSFM7A5 |  | FUSE fork (ATO mini/US mini) 7.5A | 10 | 0.195 |  | EUR | 2018-02-27 | 0.001 | 0.00156 |  | Amsterdam Procurement Unit.
PELEFUSG5S2A5 |  | FUSE, glass, 5x20mm, 2.5A, slow acting | 10 | 0.332 |  | EUR | 2018-02-27 |  |  |  | Amsterdam Procurement Unit.
PELEGENE0P825 | R | GENERATOR, 800VA 230V 50H, petrol | 1 | 360 |  | EUR | 2018-02-27 | 13 | 46 |  | Amsterdam Procurement Unit.
PELEGENEF1626 | NS | GENERATOR(FGWilsonP16.5-6S)17kVA 220/110V 60Hz,diesel,sil,2P | 1 | 7550 |  | EUR | 2018-02-27 | 719 | 1864 |  | Amsterdam Procurement Unit.
PELEGENEF3345 | NS | GENERATOR (FG Wilson P33-3) 33kVA 400V 50Hz, diesel, sil. | 1 | 8350 |  | EUR | 2018-02-27 |  |  |  | Amsterdam Procurement Unit.
PELEGENEFC536 | NS | GENERATOR (FGWilson P150-5) 150kVA 220/127V 60Hz, diesel,sil | 1 | 17110 |  | EUR | 2018-02-27 | 1840 | 7778 |  | Amsterdam Procurement Unit.
PELEGENES1545 | R/NS | GENERATOR (SDMO XP-T16K) 15kVA 400V 50Hz, diesel, sil. + pcs | 1 | 8511.5 |  | EUR | 2018-02-27 | 554 | 1450 |  | Amsterdam Procurement Unit.
PELEGENES6T25 | R/NS | GENERATOR (SDMO XPT6KM) 6kVA 230V 50Hz, diesel, silent + pcs | 1 | 7369 |  | EUR | 2018-02-27 | 390 | 1174 |  | Amsterdam Procurement Unit.
PELEGENES8S25 | NS | GENERATOR (SDMO T9KM) 8.6kVA 230V 50Hz, diesel, silent + pcs | 1 | 8280 |  | EUR | 2018-02-27 | 568 | 1679 |  | Amsterdam Procurement Unit.
PELEGENESC246 | NS | GENERATOR (SDMO J100U) 125kVA 480V 60Hz, diesel, silent | 1 | 15283.05 |  | EUR | 2018-02-27 |  |  |  | Amsterdam Procurement Unit.
PELEGENESC346 | NS | GENERATOR (SDMO J120U) 130kVA 400V 60Hz, diesel, silent | 1 | 18665 |  | EUR | 2018-02-27 |  |  |  | Amsterdam Procurement Unit.
PELEGENESH346 | NS | GENERATOR (SDMO J120U) 130kVA 120/208V 60Hz, diesel, silent | 1 | 18665 |  | EUR | 2018-02-27 |  |  |  | Amsterdam Procurement Unit.
PELEGENESH536 | NS | GENER. (SDMO XP-T16K) 15kVA 120/240V 60Hz, diesel,sil. + pcs | 1 | 8975 |  | EUR | 2018-02-27 |  |  |  | Amsterdam Procurement Unit.
PELEGENS0HR |  | (generator) HOUR METER, 230V | 1 | 26.78 |  | EUR | 2018-02-27 | 0.1 | 0.36 |  | Amsterdam Procurement Unit.
PELEGENSGH008 | NS | (gen GEKO) HOSE, MK14x1,5, Ø 14mm, 80cm | 1 | 26.93 |  | EUR | 2018-02-27 |  |  |  | Amsterdam Procurement Unit.
PELEGENSKHH12 | NS | (gen AKSA) HYDR HOSE oil resistant, MK12x1.5, Ø12mm, 135cm | 1 | 24.88 |  | EUR | 2018-02-27 |  |  |  | Amsterdam Procurement Unit.
PELEGENSKHH14 | NS | (gen AKSA) HYDR HOSE oil resistant, MK14x1,5, Ø:14mm, 110cm | 1 | 27.96 |  | EUR | 2018-02-27 |  |  |  | Amsterdam Procurement Unit.
PELEGENSS00DV | NS | (SDMO) OIL DRAINAGE ball valve, 5/8" | 1 | 6.8 |  | EUR | 2018-02-27 |  |  |  | Amsterdam Procurement Unit.
PELEGENSS00F1 | NS | (SDMO) FUSE, 1A, clear glass, for relay block | 1 | 0.25 |  | EUR | 2018-02-27 |  |  |  | Amsterdam Procurement Unit.
PELEGENSS00F3 | NS | (SDMO) FUSE, 3,15A, clear glass, for control panel | 1 | 0.25 |  | EUR | 2018-02-27 |  |  |  | Amsterdam Procurement Unit.
PELEGENSS00GR | NS | (SDMO all models) GLOW RELAY (5039708A) 12V, 75A | 1 | 9.66 |  | EUR | 2018-02-27 |  |  |  | Amsterdam Procurement Unit.
PELEGENSS0TD2 | NS | (SDMO T6-9-16 KM)) DIODE (Semikron P2000M) | 1 | 1 |  | EUR | 2018-02-27 |  |  |  | Amsterdam Procurement Unit.
PELEGENSS0TE4 | NS | (SDMO T6-9-16 KM) FLEXIBLE EXHAUST, 41mm | 1 | 36.27 |  | EUR | 2018-02-27 |  |  |  | Amsterdam Procurement Unit.
PELEGENSS16E5 | NS | (SDMO T16) FLEXIBLE EXHAUST, 53mm | 1 | 46.04 |  | EUR | 2018-02-27 |  |  |  | Amsterdam Procurement Unit.
PELEGENSS33CP | NS | (SDMO 33 KVA) CONTROL PANEL (Nexys) | 1 | 302.21 |  | EUR | 2018-02-27 |  |  |  | Amsterdam Procurement Unit.
PELEGENSS33E7 | NS | (SDMO T33 generator) flexible exhaust 75mm | 1 | 63.24 |  | EUR | 2018-02-27 |  |  |  | Amsterdam Procurement Unit.
PELEGENSS4KE3 | NS | (SDMO 4000 generator) flexible exhaust 32mm | 1 | 31.16 |  | EUR | 2018-02-27 |  |  |  | Amsterdam Procurement Unit.
PELEGENSS881M | NS | (SDMO 88KVA) SPARES PARTS, 1000 Hrs, set | 1 | 1325 |  | EUR | 2018-02-27 | 75 | 250 |  | Amsterdam Procurement Unit.
PELEGENSSC25M | NS | (SDMO J100U) SPARE PARTS, 5000hrs, set | 1 | 2367.27 |  | EUR | 2018-02-27 |  |  |  | Amsterdam Procurement Unit.
PELEGENSSC35M | NS | (SDMO J120U) SPARE PARTS, for 5000hrs, set | 1 | 3021.74 |  | EUR | 2018-02-27 |  |  |  | Amsterdam Procurement Unit.
PELEGENSSH35M | NS | (SDMO J120U 120/208V) SPARE PARTS, for 5000hrs, set | 1 | 1129.92 |  | EUR | 2018-02-27 |  |  |  | Amsterdam Procurement Unit.
PELEINVE0112M | NS | INVERTER, 300W/12-230V, for microscope + cable + eyelets | 1 | 289.86 |  | EUR | 2018-02-27 | 2.7 | 1.9 |  | Amsterdam Procurement Unit.
PELEINVE0112N | NS | INVERTER no sinus, 150W/12-230V + car adapter | 1 | 27.28 |  | EUR | 2018-02-27 |  |  |  | Amsterdam Procurement Unit.
PELEINVE1212 | NS | INVERTER (Phoenix) 1200VA/12-230V, Schuko + cabling | 1 | 328.25 |  | EUR | 2018-02-27 | 8.5 |  |  | Amsterdam Procurement Unit.
PELEINVE1612 | NS | INVERTER (Phoenix) 1600VA/12-230V, Schuko + cabling | 1 | 530.3 |  | EUR | 2018-02-27 |  |  |  | Amsterdam Procurement Unit.
PELELIGB31864 | NS | FLUORESCENT TUBE G13 T8, 18W/230V, 4000K/600x26mm | 1 | 5.65 |  | EUR | 2018-02-27 |  |  |  | Amsterdam Procurement Unit.
PELELIGB336C4 | NS | FLUORESCENT TUBE G13 T8, 36W/230V, 4000K/1200x26mm | 1 | 5.96 |  | EUR | 2018-02-27 |  |  |  | Amsterdam Procurement Unit.
PELELIGB50834 | NS | FLUORESCENT TUBE G5 T5, 8W/230V, 4000K/300x16mm | 1 | 2.8 |  | EUR | 2018-02-27 |  |  |  | Amsterdam Procurement Unit.
PELELIGB70502 | NS | (Bulleye) BULB compact fluorescent E27, 5W/230V, 2700K | 1 | 3.95 |  | EUR | 2018-02-27 |  |  |  | Amsterdam Procurement Unit.
PELELIGB71004 |  | BULB LED E27, 12W/230V, 1055lm/4000K, white | 1 | 4.79 |  | EUR | 2018-02-27 |  |  |  | Amsterdam Procurement Unit.
PELELIGB74702 |  | BULB LED E27, 5W/230V, 470lm/2200K yellow | 10 | 9.25 |  | EUR | 2018-02-27 |  |  |  | Amsterdam Procurement Unit.
PELELIGB74704 |  | BULB LED E27, 5W/230V, 470lm/4000K, white | 1 | 3.39 |  | EUR | 2018-02-27 |  |  |  | Amsterdam Procurement Unit.
PELELIGB78604 |  | BULB LED E27, 9W/230V, 806lm/4000K, white | 1 | 3.89 |  | EUR | 2018-02-27 |  |  |  | Amsterdam Procurement Unit.
PELELIGB78607 |  | BULB LED E27, 9W/230V, 806lm/2700K, warm white | 1 | 3.74 |  | EUR | 2018-02-27 |  |  |  | Amsterdam Procurement Unit.
PELELIGBS060 |  | BULB torch lamp E10, 2-3W/6V, screw fitting, clear | 1 | 0.59 |  | EUR | 2018-02-27 | 0.01 | 0.67 |  | Amsterdam Procurement Unit.
PELELIGBSM20 |  | (Maglite ML2) BULB torch lamp, screw fitting, clear | 1 | 0.94 |  | EUR | 2018-02-27 | 0.01 | 0.12 |  | Amsterdam Procurement Unit.
PELELIGFHR6 |  | HEADLAMP, R6/AA batteries | 1 | 6.85 |  | EUR | 2018-02-27 | 0.21 | 0.37 |  | Amsterdam Procurement Unit.
PELELIGFIWI12 | NS | INSPECTION LAMP rech. & winding, 12-230V, LED | 1 | 23.85 |  | EUR | 2018-02-27 |  |  |  | Amsterdam Procurement Unit.
PELELIGFLRE12 | NS | LANTERN recharg. (Coleman CPX6) 12-230V, LED + batt & charg | 1 | 49.75 |  | EUR | 2018-02-27 | 1.1 | 4.08 |  | Amsterdam Procurement Unit.
PELELIGFLS2SH | NS | LANTERN rech. & solar (SoluxLED-100) 2.5W, LED, max 100 lm | 1 | 72.5 |  | EUR | 2018-02-27 |  |  |  | Amsterdam Procurement Unit.
PELELIGFMLS | NS | TORCH LAMP winding, solar, small, high quality | 1 | 6.28 |  | EUR | 2018-02-27 |  |  |  | Amsterdam Procurement Unit.
PELELIGFS5006 | NS | LANTERN SOLAR, 5Wp panel, 6V, LED, Ni-MH battery | 1 | 285.53 |  | EUR | 2018-02-27 |  |  |  | Amsterdam Procurement Unit.
PELELIGFTM2 |  | TORCH LAMP (Maglite ML2) 2xR20/D batteries, waterproof | 1 | 35.04 |  | EUR | 2018-02-27 | 0.45 | 0.37 |  | Amsterdam Procurement Unit.
PELELIGFTMM |  | TORCH LAMP (Maglite Mini) 2xR6/AA batteries, waterproof | 1 | 18.78 |  | EUR | 2018-02-27 | 0.45 | 2.37 |  | Amsterdam Procurement Unit.
PELELIGFTPL23 | NS | (first aid kit) TORCH LAMP (pen light) 3xR3/AAA batteries | 1 | 6.95 |  | EUR | 2018-02-27 |  |  |  | Amsterdam Procurement Unit.
PELELIGLBS- | NS | SECURITY LIGHTS backup stand-alone system (w/o power supply) | 1 | 1932.96 |  | EUR | 2018-02-27 |  |  |  | Amsterdam Procurement Unit.
PELELIGLBS2 | NS | (stand alone security light) 2W LED E14 | 1 | 7.43 |  | EUR | 2018-02-27 |  |  |  | Amsterdam Procurement Unit.
PELELIGLBS3 | NS | (stand alone security light) 3.6W LED floodlight | 1 | 15.5 |  | EUR | 2018-02-27 |  |  |  | Amsterdam Procurement Unit.
PELELIGLBSA | NS | (Security Light Stand-alone) AC power supply | 1 | 176.21 |  | EUR | 2018-02-27 |  |  |  | Amsterdam Procurement Unit.
PELELIGLBSS | NS | (Security Light Stand-alone) Solar power supply | 1 | 1189.09 |  | EUR | 2018-02-27 |  |  |  | Amsterdam Procurement Unit.
PELELIGLBSW | NS | (stand alone security light) WALL SOCKET E14 inclined | 1 | 5.49 |  | EUR | 2018-02-27 |  |  |  | Amsterdam Procurement Unit.
PELELIGLC605O | NS | CEILING LIGHT, 60W, E27, 230V, IP55, bull-eye | 1 | 8.76 |  | EUR | 2018-02-27 |  |  |  | Amsterdam Procurement Unit.
PELELIGLED1 | NS | EMERGENCY LIGHT fluo. tube, 2X18W, 230V, autonomy 18W/1h | 1 | 153.7 |  | EUR | 2018-02-27 |  |  |  | Amsterdam Procurement Unit.
PELELIGLFD3 | NS | FLOODLIGHT compact fluorescent, 2x36W, E27, 230V | 1 | 213.37 |  | EUR | 2018-02-27 |  |  |  | Amsterdam Procurement Unit.
PELELIGLL70O4 | NS | FLOODLIGHT LED, 70W, 6000K, IP66 | 1 | 75.62 |  | EUR | 2018-02-27 |  |  |  | Amsterdam Procurement Unit.
PELELIGLL70S6 | NS | FLOODLIGHT LED, 70W, 4000K, IP66, EUR plug/socket | 1 | 75.62 |  | EUR | 2018-02-27 |  |  |  | Amsterdam Procurement Unit.
PELELIGLLBP | R/NS | BABY FLOODLIGHT LED, portable, rechargeable | 1 | 1245 |  | EUR | 2018-02-27 |  |  |  | Amsterdam Procurement Unit.
PELELIGLSEF |  | LIGHT SOCKET, E27, 230V, end line fitting | 1 | 1.86 |  | EUR | 2018-02-27 | 0.05 | 0.21 |  | Amsterdam Procurement Unit.
PELELIGLSIN | NS | LIGHT SOCKET, E27, 230V, interior use | 1 | 2.6 |  | EUR | 2018-02-27 |  |  |  | Amsterdam Procurement Unit.
PELELIGLT081 |  | TL TUBE FIXTURE, 8W, 12V + fixing + switch | 1 | 24.72 |  | EUR | 2018-02-27 | 0.35 | 1.19 |  | Amsterdam Procurement Unit.
PELELIGLT64S | NS | (TL tube fixture) STARTER not for elec. ballast, 8-64W 230V | 25 | 0.55 |  | EUR | 2018-02-27 |  |  |  | Amsterdam Procurement Unit.
PELELIGLTD1B | NS | (TL tube fixture) BALLAST, 2x18W, 230V, electronic | 1 | 34.6 |  | EUR | 2018-02-27 |  |  |  | Amsterdam Procurement Unit.
PELELIGLTS1B | NS | (TL tube fixture) BALLAST, 1x18W, 230V, electronic | 1 | 26.45 |  | EUR | 2018-02-27 |  |  |  | Amsterdam Procurement Unit.
PELELIGMG2S4I | NS | LIGHT GARLAND 2xE27, IP44, 5m, 2m | 1 | 34.6 |  | EUR | 2018-02-27 |  |  |  | Amsterdam Procurement Unit.
PELELIGMG4S4I | NS | LIGHT GARLAND 4xE27, IP44, 5m, 2m, 5m, 2m | 1 | 47.5 |  | EUR | 2018-02-27 |  |  |  | Amsterdam Procurement Unit.
PELEMCBO2B063 | NS | BREAKER RCBO type A, B-curve, 6A/30mA/6kA, 2P mod. | 1 | 19.38 |  | EUR | 2018-02-27 |  |  |  | Amsterdam Procurement Unit.
PELEMCBO2B103 | NS | BREAKER RCBO type A, B-curve, 10A/30mA/6kA, 2P mod. | 1 | 19.38 |  | EUR | 2018-02-27 |  |  |  | Amsterdam Procurement Unit.
PELEMCBO2B163 | NS | BREAKER RCBO type A, B-curve, 16A/30mA/6kA, 2P mod. | 1 | 19.38 |  | EUR | 2018-02-27 |  |  |  | Amsterdam Procurement Unit.
PELEMCBO2C163 | NS | BREAKER RCBO type AC, C-curve, 16A/30mA/6kA, 1P+N mod. | 1 | 19.38 |  | EUR | 2018-02-27 |  |  |  | Amsterdam Procurement Unit.
PELEMEASEV2 | NS | TESTER earth resistance (Voltcraft ET-02) | 1 | 203.28 |  | EUR | 2018-02-27 |  |  |  | Amsterdam Procurement Unit.
PELEMEASMB- |  | MULTIMETER basic | 1 | 24 |  | EUR | 2018-02-27 | 13 | 60 |  | Amsterdam Procurement Unit.
PELEMEASMFLB | NS | MULTIMETER backlit (Fluke) small | 1 | 108 |  | EUR | 2018-02-27 |  |  |  | Amsterdam Procurement Unit.
PELEMEASMWC |  | MULTIMETER, AC/DC + ampere clamp meter | 1 | 94.4 |  | EUR | 2018-02-27 | 1 | 1 |  | Amsterdam Procurement Unit.
PELEMEASPS3 | NS | ENERGY METER (Voltcraft 3000) 230V/1.5-3kW, for socket | 1 | 45.45 |  | EUR | 2018-02-27 | 0.25 | 1.12 |  | Amsterdam Procurement Unit.
PELEMEASRMU | NS | RCD TESTER (Multimetrix VT-35) 10-30mA | 1 | 32.85 |  | EUR | 2018-02-27 |  |  |  | Amsterdam Procurement Unit.
PELEMEASVS4 |  | VOLTAGE DETECTOR screwdriver (AV.HT1B) 90/480V, 3.5x100mm | 1 | 8.3 |  | EUR | 2018-02-27 | 0.04 | 0.07 |  | Amsterdam Procurement Unit.
PELEMEASVV- |  | VOLTAGE DETECTOR screwdriver, 12/24V | 1 | 6.85 |  | EUR | 2018-02-27 | 0.57 | 2.2 |  | Amsterdam Procurement Unit.
PELEMEASVV3 | NS | VOLTAGE DETECTOR screwdriver (FAV.BT2) 6-24V, 3x53mm | 1 | 9.03 |  | EUR | 2018-02-27 | 0.04 | 0.12 |  | Amsterdam Procurement Unit.
PELEMMCB2B16M | NS | CIRCUIT BREAKER MCB B-curve, 16A/Icu 6kA, 2P, modular | 1 | 7.34 |  | EUR | 2018-02-27 |  |  |  | Amsterdam Procurement Unit.
PELEMMCB2C16M | NS | CIRCUIT BREAKER MCB C-curve, 16A/Icu 6kA, 2P, modular | 1 | 7.34 |  | EUR | 2018-02-27 |  |  |  | Amsterdam Procurement Unit.
PELEMMCB2C25M | NS | CIRCUIT BREAKER MCB C-curve, 25A/Icu 6kA, 2P, modular | 1 | 7.34 |  | EUR | 2018-02-27 |  |  |  | Amsterdam Procurement Unit.
PELEMMCB2C32M | NS | CIRCUIT BREAKER MCB C-curve, 32A/Icu 6kA, 2P, modular | 1 | 7.34 |  | EUR | 2018-02-27 |  |  |  | Amsterdam Procurement Unit.
PELEMMCB2C40M | NS | CIRCUIT BREAKER MCB C-curve, 40A/Icu 6kA, 2P, modular | 1 | 7.34 |  | EUR | 2018-02-27 |  |  |  | Amsterdam Procurement Unit.
PELEMMCB4B16M | NS | CIRCUIT BREAKER MCB B-curve, 16A/Icu 6kA, 4P, modular | 1 | 14.67 |  | EUR | 2018-02-27 |  |  |  | Amsterdam Procurement Unit.
PELEMMCB4B20 | NS | CIRCUIT BREAKER MCB B-curve, 20A/Icu 6kA, 4P, modular | 1 | 14.67 |  | EUR | 2018-02-27 |  |  |  | Amsterdam Procurement Unit.
PELEMMCB4B25M | NS | CIRCUIT BREAKER MCB B-curve, 25A/Icu 6kA, 4P, modular | 1 | 14.67 |  | EUR | 2018-02-27 |  |  |  | Amsterdam Procurement Unit.
PELEMMCB4B32M | NS | CIRCUIT BREAKER MCB B-curve, 32A/Icu 6kA, 4P, modular | 1 | 14.67 |  | EUR | 2018-02-27 |  |  |  | Amsterdam Procurement Unit.
PELEMMCB4B40M | NS | CIRCUIT BREAKER MCB B-curve, 40A/Icu 6kA, 4P, modular | 1 | 14.67 |  | EUR | 2018-02-27 |  |  |  | Amsterdam Procurement Unit.
PELEMMCB4B50M | NS | CIRCUIT BREAKER MCB B-curve, 50A/Icu 6kA, 4P, modular | 1 | 14.67 |  | EUR | 2018-02-27 |  |  |  | Amsterdam Procurement Unit.
PELEMMCB4B63M | NS | CIRCUIT BREAKER MCB B-curve, 63A/Icu 6kA, 4P, modular | 1 | 14.67 |  | EUR | 2018-02-27 |  |  |  | Amsterdam Procurement Unit.
PELEMMCB4C16M | NS | CIRCUIT BREAKER MCB C-curve, 16A/Icu 6kA, 4P, modular | 1 | 14.67 |  | EUR | 2018-02-27 |  |  |  | Amsterdam Procurement Unit.
PELEMMCB4C20M | NS | CIRCUIT BREAKER MCB C-curve, 20A/Icu 6kA, 4P, modular | 1 | 14.67 |  | EUR | 2018-02-27 |  |  |  | Amsterdam Procurement Unit.
PELEMMCB4C25M | NS | CIRCUIT BREAKER MCB C-curve, 25A/Icu 6kA, 4P, modular | 1 | 14.67 |  | EUR | 2018-02-27 |  |  |  | Amsterdam Procurement Unit.
PELEMMCB4C32L | NS | CIRCUIT BREAKER MCB C-curve, 32A/Icu 10kA, 4P, modular | 1 | 40.45 |  | EUR | 2018-02-27 |  |  |  | Amsterdam Procurement Unit.
PELEMMCB4C32M | NS | CIRCUIT BREAKER MCB C-curve, 32A/Icu 6kA, 4P, modular | 1 | 14.67 |  | EUR | 2018-02-27 |  |  |  | Amsterdam Procurement Unit.
PELEMMCB4C40M | NS | CIRCUIT BREAKER MCB C-curve, 40A/Icu 6kA, 4P, modular | 1 | 14.67 |  | EUR | 2018-02-27 |  |  |  | Amsterdam Procurement Unit.
PELEMMCB4C50M | NS | CIRCUIT BREAKER MCB C-curve, 50A/Icu 6kA, 4P, modular | 1 | 14.67 |  | EUR | 2018-02-27 |  |  |  | Amsterdam Procurement Unit.
PELEMMCB4C63M | NS | CIRCUIT BREAKER MCB C-curve, 63A/Icu 6kA, 4P, modular | 1 | 14.67 |  | EUR | 2018-02-27 |  |  |  | Amsterdam Procurement Unit.
PELEMMCBPB02S | NS | CIRCUIT BREAKER MCB B-curve, 2A/Icu 4.5kA, 1P+N, modular | 1 | 3.62 |  | EUR | 2018-02-27 |  |  |  | Amsterdam Procurement Unit.
PELEMMCBPB06S | NS | CIRCUIT BREAKER MCB B-curve, 6A/Icu 4.5kA, 1P+N, modular | 1 | 3.62 |  | EUR | 2018-02-27 |  |  |  | Amsterdam Procurement Unit.
PELEMMCBPB10S | NS | CIRCUIT BREAKER MCB B-curve, 10A/Icu 4.5kA, 1P+N, modular | 1 | 3.62 |  | EUR | 2018-02-27 |  |  |  | Amsterdam Procurement Unit.
PELEMMCBPB16S | NS | CIRCUIT BREAKER MCB B-curve, 16A/Icu 4.5kA, 1P+N, modular | 1 | 3.62 |  | EUR | 2018-02-27 |  |  |  | Amsterdam Procurement Unit.
PELEMMCBPB20S | NS | CIRCUIT BREAKER MCB B-curve, 20A/Icu 4.5kA, 1P+N, modular | 1 | 3.62 |  | EUR | 2018-02-27 |  |  |  | Amsterdam Procurement Unit.
PELEMMCBPB25S | NS | CIRCUIT BREAKER MCB B-curve, 25A/Icu 4.5kA, 1P+N, modular | 1 | 3.62 |  | EUR | 2018-02-27 |  |  |  | Amsterdam Procurement Unit.
PELEMMCBPB32S | NS | CIRCUIT BREAKER MCB B-curve, 32A/Icu 4.5kA, 1P+N, modular | 1 | 3.62 |  | EUR | 2018-02-27 |  |  |  | Amsterdam Procurement Unit.
PELEMMCBPC10S | NS | CIRCUIT BREAKER MCB C-curve, 10A/Icu 4.5kA, 1P+N, modular | 1 | 3.62 |  | EUR | 2018-02-27 |  |  |  | Amsterdam Procurement Unit.
PELEMMCBPC16S | NS | CIRCUIT BREAKER MCB C-curve, 16A/Icu 4.5kA, 1P+N, modular | 1 | 3.62 |  | EUR | 2018-02-27 |  |  |  | Amsterdam Procurement Unit.
PELEMMCBPC20S | NS | CIRCUIT BREAKER MCB C-curve, 20A/Icu 4.5kA, 1P+N, modular | 1 | 3.62 |  | EUR | 2018-02-27 |  |  |  | Amsterdam Procurement Unit.
PELEMMCBPC25S | NS | CIRCUIT BREAKER MCB C-curve, 25A/Icu 4.5kA, 1P+N, modular | 1 | 3.62 |  | EUR | 2018-02-27 |  |  |  | Amsterdam Procurement Unit.
PELEMMCBPC32S | NS | CIRCUIT BREAKER MCB C-curve, 32A/Icu 4.5kA, 1P+N, modular | 1 | 3.62 |  | EUR | 2018-02-27 |  |  |  | Amsterdam Procurement Unit.
PELEMRCB2A43I | NS | BREAKER RCCB type A (ilD) 40A/30mA, 2P, inst.,mod. | 1 | 16.44 |  | EUR | 2018-02-27 |  |  |  | Amsterdam Procurement Unit.
PELEMRCB2A63I | NS | BREAKER RCCB type A, 63A/30mA, 2P, inst.,mod. | 1 | 20.15 |  | EUR | 2018-02-27 |  |  |  | Amsterdam Procurement Unit.
PELEMRCB4A43I | NS | BREAKER RCCB type A, 40A/30mA, 4P, inst.,mod. | 1 | 19.97 |  | EUR | 2018-02-27 |  |  |  | Amsterdam Procurement Unit.
PELEMRCB4A63I | NS | BREAKER RCCB type A, 63A/30mA, 4P, inst.,mod. | 1 | 28.2 |  | EUR | 2018-02-27 |  |  |  | Amsterdam Procurement Unit.
PELEPLUGAUNEU |  | ADAPTER PLUG, M:UK+US+FR / F:EUR | 1 | 11.73 |  | EUR | 2018-02-27 | 13 | 60 |  | Amsterdam Procurement Unit.
PELEPLUGC31 | NS | PLUG male, CEE 3P 16A 230V, IP44, blue | 1 | 4.04 |  | EUR | 2018-02-27 |  |  |  | Amsterdam Procurement Unit.
PELEPLUGC33 | NS | PLUG male, CEE 3P 32A 230V, IP44, blue | 1 | 5.87 |  | EUR | 2018-02-27 |  |  |  | Amsterdam Procurement Unit.
PELEPLUGC51 | NS | PLUG male, CEE 5P 16A 400V, IP44, red | 1 | 3.89 |  | EUR | 2018-02-27 |  |  |  | Amsterdam Procurement Unit.
PELEPLUGC53 | NS | PLUG male, CEE 5P 32A 400V, IP44, red | 1 | 4.51 |  | EUR | 2018-02-27 |  |  |  | Amsterdam Procurement Unit.
PELEPLUGC5667 | NS | PLUG male, CEE 5P 63A 400V, IP67, red | 1 | 17.91 |  | EUR | 2018-02-27 |  |  |  | Amsterdam Procurement Unit.
PELEPLUGS44RU | NS | PLUG male, rubber, Schuko 2P+T 16A, IP44 | 1 | 2.7 |  | EUR | 2018-02-27 |  |  |  | Amsterdam Procurement Unit.
PELEPLUGU44RU | NS | PLUG male, rubber, EUR 2P+T 16A, IP44 | 1 | 3.85 |  | EUR | 2018-02-27 |  |  |  | Amsterdam Procurement Unit.
PELEPROT02M | NS | LIGHTNING-SURGE PROT. type2, 1P+E/40kA, modular | 1 | 57.79 |  | EUR | 2018-02-27 |  |  |  | Amsterdam Procurement Unit.
PELEPROT04M | NS | LIGHTNING-SURGE PROT. type2, 3P+E/40kA, modular | 1 | 104.91 |  | EUR | 2018-02-27 |  |  |  | Amsterdam Procurement Unit.
PELEPROT0CN | NS | (surge protection) CARTRIDGE, 40kA, blue, for N-PE | 1 | 17.47 |  | EUR | 2018-02-27 |  |  |  | Amsterdam Procurement Unit.
PELEPROT0CP | NS | (surge protection) CARTRIDGE, 40kA, yellow, for phase | 1 | 38.02 |  | EUR | 2018-02-27 |  |  |  | Amsterdam Procurement Unit.
PELEREPA001 | NS | REPAIRCODE POWER SUPPLY EQUIPMENT | 1 | 0.01 |  | EUR | 2018-02-27 |  |  |  | Amsterdam Procurement Unit.
PELESOCKC31M4 | NS | CONNECTOR female, CEE 3P 16A 230V, IP44, blue | 1 | 5.85 |  | EUR | 2018-02-27 |  |  |  | Amsterdam Procurement Unit.
PELESOCKC51M4 | NS | CONNECTOR Female, CEE 5P 16A 400V, IP44, red | 1 | 4.13 |  | EUR | 2018-02-27 |  |  |  | Amsterdam Procurement Unit.
PELESOCKC53M4 | NS | CONNECTOR Female, CEE 5P 32A 400V, IP44, red | 1 | 7.65 |  | EUR | 2018-02-27 |  |  |  | Amsterdam Procurement Unit.
PELESOCKS16M4 | NS | CONNECTOR Female, rubber, Schuko 2P+E, 16A, IP44 | 1 | 3.75 |  | EUR | 2018-02-27 |  |  |  | Amsterdam Procurement Unit.
PELESOLAKICN- | R/NS | SOLAR INSTALL SET aux. materials, no panels/batteries | 1 | 1932.59 |  | EUR | 2018-02-27 |  |  |  | Amsterdam Procurement Unit.
PELESOLAMAD3F | J(A)/NS | ADAPTER CABLE MC4-MC3 female, ±15cm, for solar installations | 1 | 7.8 |  | EUR | 2018-02-27 |  |  |  | Amsterdam Procurement Unit.
PELESOLAMAD3M | J(A)/NS | ADAPTER CABLE MC4-MC3 male, ±15cm, for solar installations | 1 | 7.8 |  | EUR | 2018-02-27 |  |  |  | Amsterdam Procurement Unit.
PELESOLAMMFP- | J(A)/NS | MC4 M/F SOLAR PANEL CABLE CONNECTOR, for male + female, pair | 1 | 7.25 |  | EUR | 2018-02-27 |  |  |  | Amsterdam Procurement Unit.
PELESOLAP25 | NS | SOLAR PANEL, 250/265Wp, 30.5V, polycrystalline | 1 | 171.2 |  | EUR | 2018-02-27 |  |  |  | Amsterdam Procurement Unit.
PELESOLAR15 | NS | SOLAR REGULATOR (Victron MPPT 75/15) 15A, 12/24V, max 75V | 1 | 58.5 |  | EUR | 2018-02-27 |  |  |  | Amsterdam Procurement Unit.
PELESOLAR50H- | NS | SOLAR REGULATOR MPPT, 50A, 12/24V, max 100V | 1 | 195 |  | EUR | 2018-02-27 |  |  |  | Amsterdam Procurement Unit.
PELESOLAT25SA | NS | SOLAR PANEL SET (TalesunTP660P) 250/265W,30.5V, poly. + acc. | 1 | 3654.63 |  | EUR | 2018-02-27 |  |  |  | Amsterdam Procurement Unit.
PELESWIC35KA | NS | CHANGE-OVER SWITCH automatic, 2P/5kVA/IP20 + cables | 1 | 246.4 |  | EUR | 2018-02-27 | 1.4 |  |  | Amsterdam Procurement Unit.
PELESWIC363A | NS | CHANGE-OVER SWITCH automatic, 3P/63A | 1 | 1403.2 |  | EUR | 2018-02-27 |  |  |  | Amsterdam Procurement Unit.
PELESWIC440 | NS | CHANGE-OVER SWITCH manual, 4P/40A/IP44 + casing+glands | 1 | 196.44 |  | EUR | 2018-02-27 |  |  |  | Amsterdam Procurement Unit.
PELESWIC463 | NS | CHANGE-OVER SWITCH manual, 4P/63A/IP65 + casing+glands | 1 | 231.38 |  | EUR | 2018-02-27 |  |  |  | Amsterdam Procurement Unit.
PELESWIT263M | NS | MAIN BREAKER SWITCH, 2P, 63A, modular | 1 | 7.92 |  | EUR | 2018-02-27 |  |  |  | Amsterdam Procurement Unit.
PELESWIT3636 | NS | MAIN BREAKER SWITCH, 3 ph. in, 1 ph. out, 63A/IP65 + box | 1 | 563.52 |  | EUR | 2018-02-27 |  |  |  | Amsterdam Procurement Unit.
PELESWIT463M | NS | MAIN BREAKER SWITCH, 4P, 63A, modular | 1 | 9.61 |  | EUR | 2018-02-27 |  |  |  | Amsterdam Procurement Unit.
PELETERM0SDS4 | NS | SOCKET double , 2P+E/16A, surface mounting, Schuko std, IP54 | 1 | 7.39 |  | EUR | 2018-02-27 |  |  |  | Amsterdam Procurement Unit.
PELETERM0SSS4 | NS | SOCKET single , 2P+E/16A, surface mounting, Schuko std, IP54 | 1 | 4.04 |  | EUR | 2018-02-27 |  |  |  | Amsterdam Procurement Unit.
PELETERM0W1S6 | NS | SWITCH 1 pole, single throw, 10A, surface mounting, IP65/66 | 1 | 6.68 |  | EUR | 2018-02-27 |  |  |  | Amsterdam Procurement Unit.
PELETERM0W2S4 | NS | SWITCH 1 pole, double throw, 10A, surface mounting, IP54 | 1 | 4.84 |  | EUR | 2018-02-27 |  |  |  | Amsterdam Procurement Unit.
PELETRANA2A | NS | AUTOTRANSFORMER AC/AC, 120/240V 100A | 1 | 516.75 |  | EUR | 2018-02-27 |  |  |  | Amsterdam Procurement Unit.
PELETRANA2I | NS | ISOLATING TRANSFORMER, AC/AC 120/240V, 3600W | 1 | 477.1 |  | EUR | 2018-02-27 |  |  |  | Amsterdam Procurement Unit.
PELEUPSD06D | R | UPS double conv. (Delta Amplon RT-6K) 6kVA, 230VAC + battery | 1 | 1087.7 |  | EUR | 2018-02-27 | 52.5 | 50 |  | Amsterdam Procurement Unit.
PELEUPSD06DB9 | R/NS | (Delta Amplon RT-6K) BATTERY PACK, 16x9Ah | 1 | 551 |  | EUR | 2018-02-27 | 37 | 25 |  | Amsterdam Procurement Unit.
PELEUPSD06DD | NS | (Delta Amplon RT-5/6) DUST FILTER | 1 | 0.51 |  | EUR | 2018-02-27 | 0.01 | 0.1 |  | Amsterdam Procurement Unit.
PELEUPSD06DF | NS | (Delta Amplon RT-5/6) COOL FAN (3620835411) + wire | 1 | 9.6 |  | EUR | 2018-02-27 |  |  |  | Amsterdam Procurement Unit.
PELEUPSD06DU | NS | UPS double conv., w/o battery (Delta Amplon RT-6K) + filters | 1 | 536.7 |  | EUR | 2018-02-27 |  |  |  | Amsterdam Procurement Unit.
PELEUPSD06DW | R/NS | (Delta Amplon RT-6K) SET 16 BATTERIES w/o casing, 12V, 9Ah | 1 | 278.4 |  | EUR | 2018-02-27 |  |  |  | Amsterdam Procurement Unit.
PELEUPSD06RMP | NS | (ON-LINE UPS MED&LAB) MAIN PCB (5505001701.x) | 1 | 540.81 |  | EUR | 2018-02-27 |  |  |  | Amsterdam Procurement Unit.
PELEUPSD06RSC | NS | (ON-LINE UPS (RT) MED&LAB) SNMP card | 1 | 56 |  | EUR | 2018-02-27 |  |  |  | Amsterdam Procurement Unit.
PELEVOLL216 |  | VOLTAGE LIMITER, 185-245V, 16A | 1 | 76.25 |  | EUR | 2018-02-27 | 0.8 | 2.5 |  | Amsterdam Procurement Unit.
PELEVOLS4150 | NS | VOLTAGE STABILISER, 210-400V, 15kVA, 3 phases | 1 | 559.2392 |  | EUR | 2018-02-27 |  |  |  | Amsterdam Procurement Unit.
PELEVOLS4300 | NS | VOLTAGE STABILISER, 210-400V, 30kVA, 3 phases | 1 | 885.8 |  | EUR | 2018-02-27 |  |  |  | Amsterdam Procurement Unit.
PELEVOLS4450 | NS | VOLTAGE STABILISER, 210-400V, 45kVA, 3 phases | 1 | 1137.6723 |  | EUR | 2018-02-27 |  |  |  | Amsterdam Procurement Unit.
PELEVOLS4600 | NS | VOLTAGE STABILISER, 210-400V, 60kVA, 3 phases | 1 | 1372.74 |  | EUR | 2018-02-27 |  |  |  | Amsterdam Procurement Unit.
PELEVOLS51C0 | NS | VOLTAGE STABILISOR 100KVA,3phase+voltage protection 275-450V | 1 | 1906.2 |  | EUR | 2018-02-27 |  |  |  | Amsterdam Procurement Unit.
PELEVOLSS050 | NS | VOLTAGE STABILISER AVR, 120-230V, 5kVA, 23A, 1 phase | 1 | 236.0389 |  | EUR | 2018-02-27 |  |  |  | Amsterdam Procurement Unit.
PELEVOLSS100 | NS | VOLTAGE STABILISER AVR, 120-230V, 10kVA, 45A, 1 phase | 1 | 342.955 |  | EUR | 2018-02-27 |  |  |  | Amsterdam Procurement Unit.
PHDWCLAMHS- |  | HOSE CLAMPS (Serflex type) set | 1 | 62.45 |  | EUR | 2018-02-27 | 1 | 7.9 |  | Amsterdam Procurement Unit.
PHDWGLUEE25 |  | GLUE epoxy 2x±5ml, 2 components, set | 1 | 10.98 |  | EUR | 2018-02-27 | 0.03 | 0.08 |  | Amsterdam Procurement Unit.
PHDWHANGP50MR |  | PULLEY, metal, Ø 50mm, with ring | 1 | 9.75 |  | EUR | 2018-02-27 | 0.08 | 0.38 |  | Amsterdam Procurement Unit.
PHDWHANGS12GT |  | SHACKLE, galvanized steel, Ø 12mm, straight | 1 | 1.21 |  | EUR | 2018-02-27 | 0.21 | 0.02 |  | Amsterdam Procurement Unit.
PHDWHANGS20GT |  | SHACKLE, galvanized steel, Ø 20mm, straight | 1 | 3.9 |  | EUR | 2018-02-27 | 0.92 | 0.2 |  | Amsterdam Procurement Unit.
PHDWHINGD40 | NS | HINGE double action, 40kg max, pair | 1 | 26.86 |  | EUR | 2018-02-27 |  |  |  | Amsterdam Procurement Unit.
PHDWNIPPSQIM |  | GREASE NIPPLE male, ¼", straight, threaded | 100 | 0.44 |  | EUR | 2018-02-27 |  |  |  | Amsterdam Procurement Unit.
PHDWRINGQ06 |  | QUICK RING, 6mm | 1 | 4.75 |  | EUR | 2018-02-27 | 0.272 | 0.016 |  | Amsterdam Procurement Unit.
PHDWROPE03N |  | ROPE, nylon, Ø 3mm, braided, per metre | 100 | 0.0513 |  | EUR | 2018-02-27 | 0.006 | 0.006 |  | Amsterdam Procurement Unit.
PHDWROPE05P |  | ROPE, polypropylene, Ø 5mm, twisted, per metre | 100 | 0.0819 |  | EUR | 2018-02-27 | 0.01 | 0.02 |  | Amsterdam Procurement Unit.
PHDWROPE05U |  | ROPE, nylon, Ø 5mm, marine quality, UV resistant, per metre | 1 | 0.8 |  | EUR | 2018-02-27 | 0.03 | 0.01 |  | Amsterdam Procurement Unit.
PHDWROPE06N |  | ROPE, nylon, Ø 6mm, braided, per metre | 100 | 0.1774 |  | EUR | 2018-02-27 | 0.01 | 0.02 |  | Amsterdam Procurement Unit.
PHDWROPE06P3 |  | ROPE, polypropylene, Ø 6mm, 33m | 1 | 3.65 |  | EUR | 2018-02-27 | 0.01 | 0.02 |  | Amsterdam Procurement Unit.
PHDWROPE08N |  | ROPE, nylon, Ø 8mm, braided, per metre | 100 | 0.335 |  | EUR | 2018-02-27 | 0.05 | 0.01 |  | Amsterdam Procurement Unit.
PHDWROPE08P |  | ROPE, polypropylene, Ø 8mm, twisted, per metre | 100 | 0.1406 |  | EUR | 2018-02-27 | 0.02 | 0.1 |  | Amsterdam Procurement Unit.
PHDWROPE14P |  | ROPE, polypropylene, Ø 14mm, twisted, per metre | 100 | 0.39 |  | EUR | 2018-02-27 | 0.07 | 0.18 |  | Amsterdam Procurement Unit.
PHDWSCREAS10 |  | SCREWS + NUTS + WASHERS, Ø5 to 10mm, 10kg | 1 | 53.6 |  | EUR | 2018-02-27 | 10 | 12 |  | Amsterdam Procurement Unit.
PHDWSEALA31 |  | SILICONE COMP., 310ml, white rotproof, cartridge | 1 | 4.59 |  | EUR | 2018-02-27 | 0.38 | 77.95 |  | Amsterdam Procurement Unit.
PHDWSEALL30 | NS | SILICONE, 300ml, S68, RAL 9010 (white), for laboratory, tube | 1 | 9.34 |  | EUR | 2018-02-27 |  |  |  | Amsterdam Procurement Unit.
PHDWSEALU31 | NS | JOINT SEALANT UV-resistant, 310ml, multipurpose, cartridge | 1 | 9.32 |  | EUR | 2018-02-27 | 0.45 | 0.575 |  | Amsterdam Procurement Unit.
PHDWWASHCAS |  | WASHERS, copper, assortment | 1 | 37.3 |  | EUR | 2018-02-27 | 0.21 | 0.57 |  | Amsterdam Procurement Unit.
PHDWWIREG11 |  | WIRE, galvanised steel, Ø 1.1mm, roll of 50m | 1 | 2.95 |  | EUR | 2018-02-27 | 14 | 60 |  | Amsterdam Procurement Unit.
PHYGBAGR60YI | NS | REFUSE BAG, 60l, yellow, for infectious waste | 200 | 0.968 |  | EUR | 2018-02-27 |  |  |  | Amsterdam Procurement Unit.
PHYGBAGR81B7 | NS | REFUSE BAG, 85x110cm, 70µm, black | 1000 | 0.4725 |  | EUR | 2018-02-27 |  |  |  | Amsterdam Procurement Unit.
PHYGBAGR91W7 | NS | BAG, REFUSE, white, 75 microns, Ldpe, 90X120cm | 1000 | 0.4544 |  | EUR | 2018-02-27 | 150 | 500 |  | Amsterdam Procurement Unit.
PHYGBOOTR37 |  | BOOTS, rubber, size 37, pair | 1 | 7.25 |  | EUR | 2018-02-27 | 1.4 | 16.87 |  | Amsterdam Procurement Unit.
PHYGBOOTR39 |  | BOOTS, rubber, size 39, pair | 1 | 7.25 |  | EUR | 2018-02-27 | 1.5 | 6.8 |  | Amsterdam Procurement Unit.
PHYGBOOTR41 |  | BOOTS, rubber, size 41, pair | 1 | 7.25 |  | EUR | 2018-02-27 | 1.65 | 20.52 |  | Amsterdam Procurement Unit.
PHYGBOOTR42 |  | BOOTS, rubber, size 42, pair | 1 | 7.25 |  | EUR | 2018-02-27 | 1.65 | 20.52 |  | Amsterdam Procurement Unit.
PHYGBOOTR43 |  | BOOTS, rubber, size 43, pair | 1 | 7.25 |  | EUR | 2018-02-27 | 2.12 | 29.48 |  | Amsterdam Procurement Unit.
PHYGBOOTR44 |  | BOOTS, rubber, size 44, pair | 1 | 7.25 |  | EUR | 2018-02-27 | 1.7 | 21.28 |  | Amsterdam Procurement Unit.
PHYGBOOTR45 |  | BOOTS, rubber, size 45, pair | 1 | 7.25 |  | EUR | 2018-02-27 | 2.12 | 29.48 |  | Amsterdam Procurement Unit.
PHYGBOOTW43 |  | BOOTS, rubber, size 43, white, pair | 1 | 14.83 |  | EUR | 2018-02-27 | 2.12 | 29.48 |  | Amsterdam Procurement Unit.
PHYGBOWL10- |  | BOWL, plastic, 10l, for washing-up | 1 | 4.75 |  | EUR | 2018-02-27 |  |  |  | Amsterdam Procurement Unit.
PHYGBRUSSW- |  | BRUSH scrubbing, for washing-up | 1 | 0.85 |  | EUR | 2018-02-27 | 0.04 | 1.09 |  | Amsterdam Procurement Unit.
PHYGDETEA1- |  | DETERGENT, with ammoniac, per litre | 5 | 4.77 |  | EUR | 2018-02-27 |  |  |  | Amsterdam Procurement Unit.
PHYGDRYEID501 | NS | (Ipso DR55) MICRO SWITCH (TU20645) for door and lintdoor | 1 | 8.38 |  | EUR | 2018-02-27 |  |  |  | Amsterdam Procurement Unit.
PHYGDRYEID502 | NS | (Ipso DR55) DOOR LATCH (TU20246) PVC | 1 | 2.34 |  | EUR | 2018-02-27 |  |  |  | Amsterdam Procurement Unit.
PHYGDRYEID503 | NS | (Ipso DR55) POP RIVET (TU20638) for PVC doorlock | 1 | 0.87 |  | EUR | 2018-02-27 |  |  |  | Amsterdam Procurement Unit.
PHYGDRYEID504 | NS | (Ipso DR55) THERMISTOR (TU20784) | 1 | 23.26 |  | EUR | 2018-02-27 |  |  |  | Amsterdam Procurement Unit.
PHYGDRYEID508 | NS | (Ipso DR55) AIR FLOW SWITCH (TU20026) | 1 | 9.02 |  | EUR | 2018-02-27 |  |  |  | Amsterdam Procurement Unit.
PHYGDRYEID509 | NS | (Ipso DR55) LINT SCREEN (TU20548) | 1 | 28.34 |  | EUR | 2018-02-27 |  |  |  | Amsterdam Procurement Unit.
PHYGDRYEID510 | NS | (Ipso DR55) THERMOSTAT (TU20459) for high limit heater | 1 | 8.37 |  | EUR | 2018-02-27 |  |  |  | Amsterdam Procurement Unit.
PHYGDRYEID511 | NS | (Ipso DR55) CONTACTOR heaters (TU20259) 3phase, 400V | 1 | 235.14 |  | EUR | 2018-02-27 |  |  |  | Amsterdam Procurement Unit.
PHYGDRYEID515 | NS | (Ipso DR55) V-BELT | 1 | 8.55 |  | EUR | 2018-02-27 |  |  |  | Amsterdam Procurement Unit.
PHYGDRYEID516 | NS | (Ipso DR55/DR80) V-BELT | 1 | 30 |  | EUR | 2018-02-27 |  |  |  | Amsterdam Procurement Unit.
PHYGDRYEID517 | NS | (Ipso DR55) TEMPERATURE SENSOR | 1 | 25.37 |  | EUR | 2018-02-27 |  |  |  | Amsterdam Procurement Unit.
PHYGDRYEID518 | NS | (Ipso DR55) DUST FILTER with frame | 1 | 28.39 |  | EUR | 2018-02-27 |  |  |  | Amsterdam Procurement Unit.
PHYGDRYEID519 | NS | (Ipso DR55) MICRO V-BELT (M411425P) | 1 | 22.74 |  | EUR | 2018-02-27 |  |  |  | Amsterdam Procurement Unit.
PHYGDRYEID51V | NS | TUMBLE-DRYER (Ipso DR55) 440V, 19.6kg | 1 | 3677.05 |  | EUR | 2018-02-27 |  |  |  | Amsterdam Procurement Unit.
PHYGGLOVRLP |  | GLOVES cleaning, rubber, size L, reusable, pair | 144 | 0.4034 |  | EUR | 2018-02-27 | 0.06 | 0.1 |  | Amsterdam Procurement Unit.
PHYGGLOVRMP |  | GLOVES cleaning, rubber, size M, reusable, pair | 144 | 0.4034 |  | EUR | 2018-02-27 | 0.06 | 0.3 |  | Amsterdam Procurement Unit.
PHYGGLOVRSP |  | GLOVES cleaning, rubber, size S, reusable, pair | 144 | 0.4034 |  | EUR | 2018-02-27 | 0.06 | 0.1 |  | Amsterdam Procurement Unit.
PHYGIRONIC31V | NS | IRON chest heated (Ipso CL300) 440V, 60 Hz, 300x1800mm | 1 | 11832.6 |  | EUR | 2018-02-27 |  |  |  | Amsterdam Procurement Unit.
PHYGIRONIC3CL | NS | (iron CL300/1800) WAX CLOTH, 150cm wide | 1 | 303.52 |  | EUR | 2018-02-27 |  |  |  | Amsterdam Procurement Unit.
PHYGIRONIC3GS | NS | (iron CL300/1800) GLUE IN SPRAY, 400ml, can | 1 | 24.02 |  | EUR | 2018-02-27 |  |  |  | Amsterdam Procurement Unit.
PHYGIRONIC3HF | NS | (iron CL300/1800) HEAT TRANSFER FLUID, 20l, can | 1 | 10.1 |  | EUR | 2018-02-27 |  |  |  | Amsterdam Procurement Unit.
PHYGIRONIC3LD | NS | (iron CL300/1800) LINEAR DRIVE, 24VDC, for elec. cylinder | 1 | 210.87 |  | EUR | 2018-02-27 |  |  |  | Amsterdam Procurement Unit.
PHYGIRONIC3LF | NS | (iron CL300/1800) LINNEN PEEL OFF (S.RP.0002) | 1 | 20.2 |  | EUR | 2018-02-27 |  |  |  | Amsterdam Procurement Unit.
PHYGIRONIC3NF | NS | (iron CL300/1800) NOMEX FELT (050.002.3018NF8) | 1 | 559.07 |  | EUR | 2018-02-27 |  |  |  | Amsterdam Procurement Unit.
PHYGIRONIC3W1 | NS | (iron CL300/1800) WAX cleaning, 1 kg | 1 | 12.58 |  | EUR | 2018-02-27 |  |  |  | Amsterdam Procurement Unit.
PHYGPAPIKR- |  | KITCHEN PAPER, roll | 1 | 0.66 |  | EUR | 2018-02-27 | 0.8 | 16.5 |  | Amsterdam Procurement Unit.
PHYGRUBB12WS |  | RUBBISH BIN, stainless steel, 12l | 1 | 32.27 |  | EUR | 2018-02-27 | 2.1 | 20 |  | Amsterdam Procurement Unit.
PHYGTOWEC10 | NS | TOWEL, 100x50cm, white | 1 | 2.02 |  | EUR | 2018-02-27 |  |  |  | Amsterdam Procurement Unit.
PHYGWASMII101 | NS | (Ipso IY180-240/280) DOOR SEAL | 1 | 43.63 |  | EUR | 2018-02-27 |  |  |  | Amsterdam Procurement Unit.
PHYGWASMII103 | NS | (Ipso IY180-240/280) INLET VALVE 2-way straight | 1 | 13.16 |  | EUR | 2018-02-27 |  |  |  | Amsterdam Procurement Unit.
PHYGWASMII104 | NS | (Ipso IY180-240/280) DRAIN VALVE complete | 1 | 213.35 |  | EUR | 2018-02-27 |  |  |  | Amsterdam Procurement Unit.
PHYGWASMII105 | NS | (Ipso IY180-240/280) TEMPERATURE SENSOR | 1 | 115.5 |  | EUR | 2018-02-27 |  |  |  | Amsterdam Procurement Unit.
PHYGWASMII106 | NS | (Ipso IY180-240/280) V-BELT | 1 | 69.64 |  | EUR | 2018-02-27 |  |  |  | Amsterdam Procurement Unit.
PHYGWASMII107 | NS | (Ipso IY180-240/280) LOCK complete (Kuhnke SP537760) | 1 | 200.11 |  | EUR | 2018-02-27 |  |  |  | Amsterdam Procurement Unit.
PHYGWASMII108 | NS | (Ipso IY180-240/280) HEATING ELEMENT, 6000W length 470mm | 1 | 50.06 |  | EUR | 2018-02-27 |  |  |  | Amsterdam Procurement Unit.
PHYGWASMII109 | NS | (Ipso IY180-240/280) INLET VALVE 3-way straight complete | 1 | 62.44 |  | EUR | 2018-02-27 |  |  |  | Amsterdam Procurement Unit.
PHYGWASMII110 | NS | (Ipso IY180-240/280) INLET VALVE 4-way straight + regulator | 1 | 94.44 |  | EUR | 2018-02-27 |  |  |  | Amsterdam Procurement Unit.
PHYGWASMII111 | NS | (Ipso IY180-240/280) BEARING (SKF 6312 2RS1 SPPRI60800008) | 1 | 205.34 |  | EUR | 2018-02-27 |  |  |  | Amsterdam Procurement Unit.
PHYGWASMII112 | NS | (Ipso IY180-240/280) BEARING (FAG 6310 2RSR C3) | 1 | 98.67 |  | EUR | 2018-02-27 |  |  |  | Amsterdam Procurement Unit.
PHYGWASMII113 | NS | (Ipso IY180-240/280) DRAIN HOSE PIPE (SP526492) Ø75mm | 1 | 20.43 |  | EUR | 2018-02-27 |  |  |  | Amsterdam Procurement Unit.
PHYGWASMII11V | NS | WASHER-EXTRACTOR (IPSO IY180) 440V, 60Hz, 18kg 180l | 1 | 7486.05 |  | EUR | 2018-02-27 |  |  |  | Amsterdam Procurement Unit.
PHYGWASP01- |  | WASHING POWDER, per kg | 10 | 1.8 |  | EUR | 2018-02-27 |  |  |  | Amsterdam Procurement Unit.
PIDEARMB1-- |  | ARMBAND MSF logo | 1 | 2.772 |  | EUR | 2018-02-27 | 0.02 | 0.06 |  | Amsterdam Procurement Unit.
PIDEARMB1A- |  | ARMBAND MSF logo, Arabic | 1 | 3.685 |  | EUR | 2018-02-27 | 0.02 | 0.06 |  | Amsterdam Procurement Unit.
PIDEBADG1MP |  | BADGE MSF logo, plastic | 1 | 2.104 |  | EUR | 2018-02-27 | 0.01 | 0.01 |  | Amsterdam Procurement Unit.
PIDEBADG2NH |  | BADGE name holder, 55x86mm + pin | 1 | 0.205 |  | EUR | 2018-02-27 | 0.01 | 0.02 |  | Amsterdam Procurement Unit.
PIDEFLAG1M1 |  | FLAG MSF logo, 100x150cm | 1 | 14.254 |  | EUR | 2018-02-27 | 0.01 | 0.009 |  | Amsterdam Procurement Unit.
PIDEFLAG2A3 |  | FLAG MSF logo, 200x300cm, Arabic | 1 | 39.4867 |  | EUR | 2018-02-27 | 0.74 | 2 |  | Amsterdam Procurement Unit.
PIDEFLAG2M3 |  | FLAG MSF logo, 200x300cm | 1 | 23.818 |  | EUR | 2018-02-27 | 0.74 | 2 |  | Amsterdam Procurement Unit.
PIDEFLAG4M6 |  | FLAG MSF logo, 40x60cm | 1 | 5.261 |  | EUR | 2018-02-27 | 0.19 | 0.46 |  | Amsterdam Procurement Unit.
PIDEFLAG8A1 |  | FLAG MSF logo, 80x100cm, Arabic | 1 | 13.497 |  | EUR | 2018-02-27 | 0.12 | 1.04 |  | Amsterdam Procurement Unit.
PIDEFLAG8M1 |  | FLAG MSF logo, 80x100cm | 1 | 7.083 |  | EUR | 2018-02-27 | 0.12 | 1.04 |  | Amsterdam Procurement Unit.
PIDESTIC44S3 |  | STICKERS 4-branch green cross, 35x35cm, ambulance, 4 pcs | 1 | 70.46 |  | EUR | 2018-02-27 |  |  |  | Amsterdam Procurement Unit.
PIDESTIC64S3 |  | STICKERS 6-branch blue cross, 35x35cm, ambulance, 4 pcs | 1 | 65.2 |  | EUR | 2018-02-27 |  |  |  | Amsterdam Procurement Unit.
PIDESTICA4SL |  | STICKERS ambulance, blue, for HZJ78, 4 pcs | 1 | 88.07 |  | EUR | 2018-02-27 |  |  |  | Amsterdam Procurement Unit.
PIDESTICA4SR |  | STICKERS ambulance, red, for HZJ78, 4 pcs | 1 | 88.07 |  | EUR | 2018-02-27 |  |  |  | Amsterdam Procurement Unit.
PIDESTICM060 |  | STICKER MSF logo, 6x12cm | 1 | 0.099 |  | EUR | 2018-02-27 | 0.01 | 0.001 |  | Amsterdam Procurement Unit.
PIDESTICM06A |  | STICKER MSF logo, 6x12cm, Arabic | 1 | 0.324 |  | EUR | 2018-02-27 | 0.001 | 0.001 |  | Amsterdam Procurement Unit.
PIDESTICM06C |  | STICKER MSF logo, 6x12cm, Cyrillic | 1 | 0.15 |  | EUR | 2018-02-27 | 0.001 | 0.001 |  | Amsterdam Procurement Unit.
PIDESTICM110 |  | STICKER MSF logo, 11x22cm | 1 | 0.20994 |  | EUR | 2018-02-27 | 0.01 | 0.007 |  | Amsterdam Procurement Unit.
PIDESTICM11A |  | STICKER MSF logo, 11x22cm, Arabic | 1 | 0.648 |  | EUR | 2018-02-27 | 0.01 | 0.007 |  | Amsterdam Procurement Unit.
PIDESTICM11C |  | STICKER MSF logo, 11x22cm, Cyrillic | 1 | 0.79 |  | EUR | 2018-02-27 | 0.001 | 0.001 |  | Amsterdam Procurement Unit.
PIDESTICM170 |  | STICKER MSF logo, 17x35cm | 1 | 0.554 |  | EUR | 2018-02-27 | 0.02 | 0.01 |  | Amsterdam Procurement Unit.
PIDESTICM17A |  | STICKER MSF logo, 17x35cm, Arabic | 1 | 0.927 |  | EUR | 2018-02-27 | 0.02 | 0.01 |  | Amsterdam Procurement Unit.
PIDESTICM17C |  | STICKER MSF logo, 17x35cm, Cyrillic | 1 | 1.82 |  | EUR | 2018-02-27 | 0.02 | 0.01 |  | Amsterdam Procurement Unit.
PIDESTICM300 |  | STICKER MSF logo, 30x65cm | 1 | 1.437 |  | EUR | 2018-02-27 | 0.05 | 0.05 |  | Amsterdam Procurement Unit.
PIDESTICM30A |  | STICKER MSF logo, 30x65cm, Arabic | 1 | 1.983 |  | EUR | 2018-02-27 | 0.05 | 0.05 |  | Amsterdam Procurement Unit.
PIDESTICM30C |  | STICKER MSF logo, 30x65cm, Cyrillic | 1 | 4.73 |  | EUR | 2018-02-27 | 0.05 | 0.05 |  | Amsterdam Procurement Unit.
PIDESTICM30M |  | (MSF sticker) MAGNETIC SUPPORT, 30x65cm, vehicles | 1 | 20.963 |  | EUR | 2018-02-27 | 0.01 | 0.009 |  | Amsterdam Procurement Unit.
PIDESTICM660 | NS | STICKER MSF logo, ±66x150cm | 5 | 36 |  | EUR | 2018-02-27 |  |  |  | Amsterdam Procurement Unit.
PIDESTICM800 |  | STICKER MSF logo, 80x160cm | 1 | 10.843 |  | EUR | 2018-02-27 | 0.36 | 0.21 |  | Amsterdam Procurement Unit.
PIDESTICM80A |  | STICKER MSF logo, 80x160cm, Arabic | 1 | 12.778 |  | EUR | 2018-02-27 | 0.36 | 0.21 |  | Amsterdam Procurement Unit.
PIDESTICM80C |  | STICKER MSF logo, 80x160cm, Cyrillic | 1 | 15.43 |  | EUR | 2018-02-27 | 0.36 | 0.21 |  | Amsterdam Procurement Unit.
PIDESTICN20 |  | STICKER no entry, 20x20cm | 1 | 4.77 |  | EUR | 2018-02-27 |  |  |  | Amsterdam Procurement Unit.
PIDESTICR15Y | NS | STICKER, 150x100mm, yellow | 1 | 0.062 |  | EUR | 2018-02-27 |  |  |  | Amsterdam Procurement Unit.
PIDESTICWD0 |  | STICKER no weapon, Ø 10cm | 1 | 0.50946 |  | EUR | 2018-02-27 | 0.001 | 0.002 |  | Amsterdam Procurement Unit.
PIDESTICWD3 |  | STICKER no weapon, Ø 30cm | 1 | 1.275 |  | EUR | 2018-02-27 | 0.02 | 0.02 |  | Amsterdam Procurement Unit.
PIDETEES1L- |  | T-SHIRT MSF, cotton, size L, white | 1 | 5.1562 |  | EUR | 2018-02-27 | 0.17 | 0.48 |  | Amsterdam Procurement Unit.
PIDETEES1LA |  | T-SHIRT MSF, cotton, size L, Arabic, white | 1 | 4.23 |  | EUR | 2018-02-27 | 0.17 | 0.48 |  | Amsterdam Procurement Unit.
PIDETEES1M- |  | T-SHIRT MSF, cotton, size M, white | 1 | 5.166 |  | EUR | 2018-02-27 | 0.14 | 0.4 |  | Amsterdam Procurement Unit.
PIDETEES1MA |  | T-SHIRT MSF, cotton, size M, Arabic, white | 1 | 4.23 |  | EUR | 2018-02-27 | 0.14 | 0.4 |  | Amsterdam Procurement Unit.
PIDETEES1S- |  | T-SHIRT MSF, cotton, size S, white | 1 | 5.619 |  | EUR | 2018-02-27 | 0.14 | 0.4 |  | Amsterdam Procurement Unit.
PIDETEES1X- |  | T-SHIRT MSF, cotton, size XL, white | 1 | 6.8051 |  | EUR | 2018-02-27 | 0.11 | 1.75 |  | Amsterdam Procurement Unit.
PIDETEES1XA |  | T-SHIRT MSF, cotton, size XL, Arabic, white | 1 | 4.23 |  | EUR | 2018-02-27 | 0.11 | 1.75 |  | Amsterdam Procurement Unit.
PIDETEESLL- | NS | T-SHIRT MSF long sleeves, cotton, size L, French, white | 1 | 6.766 |  | EUR | 2018-02-27 | 0.14 | 0.4 |  | Amsterdam Procurement Unit.
PIDETEESLM- | NS | T-SHIRT MSF long sleeves, cotton, size M, French, white | 1 | 7.009 |  | EUR | 2018-02-27 | 0.14 | 0.4 |  | Amsterdam Procurement Unit.
PIDETEESLS- | NS | T-SHIRT MSF long sleeves, cotton, size S, French, white | 1 | 7.319 |  | EUR | 2018-02-27 | 0.14 | 0.4 |  | Amsterdam Procurement Unit.
PIDETEESLX- | NS | T-SHIRT MSF long sleeves, cotton, size XL, French, white | 1 | 7.5995 |  | EUR | 2018-02-27 | 0.14 | 0.4 |  | Amsterdam Procurement Unit.
PIDEVEST1L- |  | VEST MSF, cotton, size L, sleeveless + pockets | 1 | 13.4286 |  | EUR | 2018-02-27 | 0.43 | 1.04 |  | Amsterdam Procurement Unit.
PIDEVEST1LA |  | VEST MSF, cotton, size L, sleeveless, Arabic + pockets | 1 | 18.026 |  | EUR | 2018-02-27 | 0.43 | 1.04 |  | Amsterdam Procurement Unit.
PIDEVEST1M- |  | VEST MSF, cotton, size M, sleeveless + pockets | 1 | 14.086 |  | EUR | 2018-02-27 | 0.41 | 0.96 |  | Amsterdam Procurement Unit.
PIDEVEST1MA |  | VEST MSF, cotton, size M, sleeveless, Arabic + pockets | 1 | 18.864 |  | EUR | 2018-02-27 | 0.41 | 0.96 |  | Amsterdam Procurement Unit.
PIDEVEST1X- |  | VEST MSF, cotton, size XL, sleeveless + pockets | 1 | 15.159 |  | EUR | 2018-02-27 | 0.49 | 1.11 |  | Amsterdam Procurement Unit.
PIDEVEST1XA |  | VEST MSF, cotton, size XL, sleeveless, Arabic + pockets | 1 | 21.114 |  | EUR | 2018-02-27 | 0.49 | 1.11 |  | Amsterdam Procurement Unit.
PIDEVEST2O- |  | OVERJUMPER MSF logo, cotton, one size | 1 | 5.171 |  | EUR | 2018-02-27 | 0.1 | 0.42 |  | Amsterdam Procurement Unit.
PIDEVEST2OA |  | OVERJUMPER MSF logo, cotton, one size, Arabic | 1 | 7.694 |  | EUR | 2018-02-27 | 0.1 | 0.42 |  | Amsterdam Procurement Unit.
PLIGCFLWA13 |  | BULB, COMPACT FLUOR., white, E27, long, 13W, 230V | 1 | 3.95 |  | EUR | 2018-02-27 |  |  |  | Amsterdam Procurement Unit.
PPACBAGSI1- |  | BAG isothermal, 15l | 1 | 1.95 |  | EUR | 2018-02-27 | 0.11 | 0.64 |  | Amsterdam Procurement Unit.
PPACBAGSMG1 | NS | TRAVEL BAG, weekend type, nylon, large, 100-140l | 1 | 15.75 |  | EUR | 2018-02-27 | 1.2 | 2 |  | Amsterdam Procurement Unit.
PPACBARRS2I- | NS | (fuel drum) SEAL tighten w/o tool, 2" | 500 | 0.21 |  | EUR | 2018-02-27 | 0.008 | 0.034 |  | Amsterdam Procurement Unit.
PPACBARRSTI- | NS | (fuel drum) SEAL tighten w/o tool, ¾" | 500 | 0.1436 |  | EUR | 2018-02-27 | 5 | 14 |  | Amsterdam Procurement Unit.
PPACBOXCB18 | NS | STORAGE BOX durable, carton, ±1.8l | 50 | 0.84 |  | EUR | 2018-02-27 |  |  |  | Amsterdam Procurement Unit.
PPACBOXCB22 | NS | STORAGE BOX durable, carton, ±2.2l | 50 | 0.975 |  | EUR | 2018-02-27 |  |  |  | Amsterdam Procurement Unit.
PPACBOXCB34 | NS | STORAGE BOX durable, carton, ±3.4l | 50 | 1.11 |  | EUR | 2018-02-27 |  |  |  | Amsterdam Procurement Unit.
PPACBOXPS51P | NS | STORAGE BOX, polypropylene, 500mm x 312mm x 145mm(lxwxh),17L | 1 | 7.31 |  | EUR | 2018-02-27 | 1 | 16.5 |  | Amsterdam Procurement Unit.
PPACBOXPS53P | NS | STORAGE BOX, polypropylene, 500mm x 312mm x 300mm(lxwxh),38L | 1 | 11.67 |  | EUR | 2018-02-27 | 1.9 | 38 |  | Amsterdam Procurement Unit.
PPACBOXPT42B | NS | TOTE BOX double latch lid, plastic, 42l, black | 5 | 9.774 |  | EUR | 2018-02-27 |  | 42 |  | Amsterdam Procurement Unit.
PPACBOXWD1301 | NS | WOODEN BOX (Docmatic) 1310x810x1040mm internal | 1 | 199.95 |  | EUR | 2018-02-27 |  |  |  | Amsterdam Procurement Unit.
PPACCONT658- | NS | STORAGE BOX, durable PVC, ±65l | 1 | 18.02 |  | EUR | 2018-02-27 | 3.7 | 65 |  | Amsterdam Procurement Unit.
PPACCONT808- | NS | STORAGE BOX, durable PVC, ±80l | 1 | 25.75 |  | EUR | 2018-02-27 | 4.28 | 80 |  | Amsterdam Procurement Unit.
PPACCONTC88- | NS | STORAGE BOX, durable PVC, ±185l | 1 | 30.9 |  | EUR | 2018-02-27 | 9.5 | 185 |  | Amsterdam Procurement Unit.
PPACLABEA0W |  | LABEL american + iron wire | 100 | 0.0492 |  | EUR | 2018-02-27 | 0.07 | 0.36 |  | Amsterdam Procurement Unit.
PPACLABEC5O | NS | LABEL cold chain, 50x70mm, orange, roll | 1 | 18.28 |  | EUR | 2018-02-27 |  |  |  | Amsterdam Procurement Unit.
PPACLABED6I |  | LABEL dangerous goods, class 6, infectuous substance | 500 | 0.09 |  | EUR | 2018-02-27 | 0.13 | 0.002 |  | Amsterdam Procurement Unit.
PPACLABEDB3 | J(P)/NS | LABEL dangerous goods, UN3373, biological substance cat. B | 500 | 0.2 |  | EUR | 2018-02-27 |  |  |  | Amsterdam Procurement Unit.
PPACLABEH0C | NS | LABEL card with hole + cord | 100 | 0.0001 |  | EUR | 2018-02-27 |  |  |  | Amsterdam Procurement Unit.
PPACLABEM5- |  | LABELS MSF, A5, adhesive, for parcels | 1000 | 0.03982 |  | EUR | 2018-02-27 | 0.00348 | 0.006 |  | Amsterdam Procurement Unit.
PPACPADLAB4 | NS | PADLOCK keyed alike, brass, 40mm + keys | 1 | 3.82 |  | EUR | 2018-02-27 |  |  |  | Amsterdam Procurement Unit.
PPACPADLKB3 |  | PADLOCK, brass, 30mm + key | 1 | 3.17 |  | EUR | 2018-02-27 | 0.09 | 0.01 |  | Amsterdam Procurement Unit.
PPACPADLKB4 |  | PADLOCK, brass, 40mm + key | 1 | 3.92 |  | EUR | 2018-02-27 | 0.15 | 0.03 |  | Amsterdam Procurement Unit.
PPACPADLKB6 |  | PADLOCK, brass, 60mm + key | 1 | 6.59 |  | EUR | 2018-02-27 | 0.47 | 0.1 |  | Amsterdam Procurement Unit.
PPACPOCKD21A |  | POCKET "documents included", 220x160mm, adhesive | 500 | 0.14058 |  | EUR | 2018-02-27 | 0.0068 | 0.008 |  | Amsterdam Procurement Unit.
PPACTAPEM-- |  | TAPE adhesive, PVC, MSF, 50mmx66m, roll | 1 | 1.5861 |  | EUR | 2018-02-27 | 0.32 | 0.72 |  | Amsterdam Procurement Unit.
PPACTAPEP15 |  | TAPE adhesive, paper, 1.8cmx50m, brown, roll | 1 | 1.74 |  | EUR | 2018-02-27 | 0.13 | 0.37 |  | Amsterdam Procurement Unit.
PPACTAPERT- |  | TAPE adhesive, reinforced, translucent, roll | 1 | 3.089 |  | EUR | 2018-02-27 | 0.38 | 0.78 |  | Amsterdam Procurement Unit.
PPACTAPEV46W |  | TAPE adhesive, PVC, 48mmx66m, white, roll | 6 | 4.25 |  | EUR | 2018-02-27 | 0.34 | 0.66 |  | Amsterdam Procurement Unit.
PPACTRUCH20 |  | PALLET TRUCK manual, 2000kg 90/200mm | 1 | 329.56 |  | EUR | 2018-02-27 | 50 | 500 |  | Amsterdam Procurement Unit.
PPACTRUNM10 |  | TRUNK, metal, 70cm, 100l | 1 | 51.3 |  | EUR | 2018-02-27 | 6.4 | 75.11 |  | Amsterdam Procurement Unit.
PPACTRUNM16 |  | TRUNK, metal, 90cm, 160l | 1 | 68.97 |  | EUR | 2018-02-27 | 10.2 | 166.5 |  | Amsterdam Procurement Unit.
PPACTRUNM22 |  | TRUNK, metal, 100cm, 220l | 1 | 76.38 |  | EUR | 2018-02-27 | 12.4 | 214.5 |  | Amsterdam Procurement Unit.
PPACTRUNM70 | NS | TRUNK, metal, ±90l, 70x40x30cm | 1 | 52.88 |  | EUR | 2018-02-27 |  |  |  | Amsterdam Procurement Unit.
PPACTRUNML- |  | TRUNK under seat, metal, for Landcruiser | 1 | 58.42 |  | EUR | 2018-02-27 | 14.7 | 65 |  | Amsterdam Procurement Unit.
PSAFALARCB1 | NS | CARBON MONOXIDE DETECTOR (Brennestuhl BCN1221) 9V | 1 | 53.43 |  | EUR | 2018-02-27 |  |  |  | Amsterdam Procurement Unit.
PSAFALARSD- |  | SMOKE DETECTOR | 1 | 13.26 |  | EUR | 2018-02-27 |  |  |  | Amsterdam Procurement Unit.
PSAFAPROL1- |  | APRON protective, leather, long | 1 | 5.78 |  | EUR | 2018-02-27 |  |  |  | Amsterdam Procurement Unit.
PSAFBLAN32- | J(A)/NS | BALLISTIC BLANKET, 320x306cm with fixing materials | 4 | 1113.1 |  | EUR | 2018-02-27 |  |  |  | Amsterdam Procurement Unit.
PSAFBLAN32F | NS | (ballistic blanket) FIXATION SET | 1 | 23.1 |  | EUR | 2018-02-27 |  |  |  | Amsterdam Procurement Unit.
PSAFBOOTP39 |  | SAFETY BOOTS, PVC, size 39, protective tip, pair | 1 | 37.68 |  | EUR | 2018-02-27 | 2.5 | 12 |  | Amsterdam Procurement Unit.
PSAFBOOTP40 |  | SAFETY BOOTS, PVC, size 40, protective tip, pair | 1 | 37.68 |  | EUR | 2018-02-27 | 2.5 | 12 |  | Amsterdam Procurement Unit.
PSAFBOOTP41 |  | SAFETY BOOTS, PVC, size 41, protective tip, pair | 1 | 37.68 |  | EUR | 2018-02-27 | 2.5 | 12 |  | Amsterdam Procurement Unit.
PSAFBOOTP42 |  | SAFETY BOOTS, PVC, size 42, protective tip, pair | 1 | 37.68 |  | EUR | 2018-02-27 | 2.46 | 12.54 |  | Amsterdam Procurement Unit.
PSAFBOOTP43 |  | SAFETY BOOTS, PVC, size 43, protective tip, pair | 1 | 37.68 |  | EUR | 2018-02-27 | 2.5 | 12 |  | Amsterdam Procurement Unit.
PSAFBOOTP44 |  | SAFETY BOOTS, PVC, size 44, protective tip, pair | 1 | 37.68 |  | EUR | 2018-02-27 | 2.7 | 12.749 |  | Amsterdam Procurement Unit.
PSAFCROWCM- |  | COUNTER, manual | 1 | 5.6 |  | EUR | 2018-02-27 | 0.04 | 0.13 |  | Amsterdam Procurement Unit.
PSAFCROWN1R |  | BOUNDARY NET, 1x50m, roll | 1 | 34.6 |  | EUR | 2018-02-27 | 7.6 | 46 |  | Amsterdam Procurement Unit.
PSAFFILMBW1 | J(P)/NS | BLAST FOIL for windows in buildings & cars, per m2 | 46 | 28.8043 |  | EUR | 2018-02-27 | 10.5 | 6 |  | Amsterdam Procurement Unit.
PSAFFIREPP1 | R | FIRE EXTINGUISHER powder, 1kg, for vehicles | 1 | 13.85 |  | EUR | 2018-02-27 | 1.79 | 2.9 |  | Amsterdam Procurement Unit.
PSAFFIREPPW | R | FIRE EXTINGUISHER multi-purpose powder, 9kg, for warehouse | 1 | 38.6 |  | EUR | 2018-02-27 | 15.4 | 29.53 |  | Amsterdam Procurement Unit.
PSAFGLOVDO- |  | GLOVES heavy duty, leather protection, pair | 1 | 3.25 |  | EUR | 2018-02-27 | 0.14 | 0.97 |  | Amsterdam Procurement Unit.
PSAFGLOVFL- | NS | GLOVES handling cold objectss, size L, pair | 1 | 214.02 |  | EUR | 2018-02-27 |  |  |  | Amsterdam Procurement Unit.
PSAFGLOVFM- | NS | GLOVES handling cold objectss, size M, pair | 1 | 214.86 |  | EUR | 2018-02-27 |  |  |  | Amsterdam Procurement Unit.
PSAFGLOVHLC | J(P)/NS | GLOVES heat resistant (Charguard 8814) size L, pair | 1 | 12.66 |  | EUR | 2018-02-27 |  |  |  | Amsterdam Procurement Unit.
PSAFGLOVHMC | J(P)/NS | GLOVES heat resistant (Charguard 8814) size M, pair | 1 | 12.66 |  | EUR | 2018-02-27 |  |  |  | Amsterdam Procurement Unit.
PSAFGLOVHO- |  | GLOVES heat resistant, max. 15 mn, pair | 1 | 3.52 |  | EUR | 2018-02-27 |  |  |  | Amsterdam Procurement Unit.
PSAFGLOVHOS |  | GLOVES heat resistant, max 450°C-15s, pair | 1 | 45.25 |  | EUR | 2018-02-27 |  |  |  | Amsterdam Procurement Unit.
PSAFGLOVHSC | J(P)/NS | GLOVES heat resistant (Charguard 8814) size S, pair | 1 | 12.66 |  | EUR | 2018-02-27 |  |  |  | Amsterdam Procurement Unit.
PSAFGLOVN07 |  | GLOVES protective, nitrile, size 7, reusable, pair | 1 | 2 |  | EUR | 2018-02-27 | 0.0589 | 0.22336 |  | Amsterdam Procurement Unit.
PSAFGLOVN08 |  | GLOVES protective, nitrile, size 8, reusable, pair | 1 | 2.03 |  | EUR | 2018-02-27 | 0.0589 | 0.223 |  | Amsterdam Procurement Unit.
PSAFGLOVN10 |  | GLOVES protective, nitrile, size 10, reusable, pair | 1 | 1.99 |  | EUR | 2018-02-27 | 0.0589 | 0.223 |  | Amsterdam Procurement Unit.
PSAFGOGGDO- |  | PROTECTIVE GLASSES, dust proof | 1 | 2.95 |  | EUR | 2018-02-27 | 0.01 | 0.65 |  | Amsterdam Procurement Unit.
PSAFGOGGP1- |  | PROTECTIVE GLASSES ocular, against projections | 1 | 2.85 |  | EUR | 2018-02-27 | 0.07 | 0.85 |  | Amsterdam Procurement Unit.
PSAFGOGGW1- |  | PROTECTION MASK, for welding | 1 | 18.38 |  | EUR | 2018-02-27 | 0.36 | 16.42 |  | Amsterdam Procurement Unit.
PSAFGOGGW1D |  | (welding mask) DARK GLASS, 105x50mm | 1 | 4.3 |  | EUR | 2018-02-27 | 0.04 | 0.02 |  | Amsterdam Procurement Unit.
PSAFGOGGW1T |  | (welding mask) TRANSPARENT GLASS, 105x50mm | 1 | 4.5 |  | EUR | 2018-02-27 | 0.03 | 0.01 |  | Amsterdam Procurement Unit.
PSAFHEARPP- |  | EAR PLUGS professional, hearing protection, pair | 200 | 0.54 |  | EUR | 2018-02-27 |  |  |  | Amsterdam Procurement Unit.
PSAFHELMCDO | NS | CAP dust protection, cotton | 1 | 2.3 |  | EUR | 2018-02-27 | 0.01 | 0.65 |  | Amsterdam Procurement Unit.
PSAFHELMHSOW |  | HARD HAT EN-397, white + adjustable chin strap | 1 | 8.01 |  | EUR | 2018-02-27 |  |  |  | Amsterdam Procurement Unit.
PSAFHELMRWO | NS | CAVING HELMET, for watertrucking | 1 | 34.5 |  | EUR | 2018-02-27 |  |  |  | Amsterdam Procurement Unit.
PSAFJACKFX- |  | JACKET high visibility, size XL, fluorescent | 1 | 13.02 |  | EUR | 2018-02-27 |  |  |  | Amsterdam Procurement Unit.
PSAFMASKCF- | NS | GAS MASK, CHLOR VAPOUR, FULL MASK, EN 148-1 | 1 | 176 |  | EUR | 2018-02-27 |  |  |  | Amsterdam Procurement Unit.
PSAFMASKCF2 | NS | (mask, chlor vapour) FILTER (ABEK2P3), EN148-1 | 1 | 14.6 |  | EUR | 2018-02-27 |  |  |  | Amsterdam Procurement Unit.
PSAFMASKE5- | J(P)/NS | ESCAPE HOOD (NH15) | 1 | 85.25 |  | EUR | 2018-02-27 |  |  |  | Amsterdam Procurement Unit.
PSAFMASKE5C | J(P)/NS | (escape hood, NH15) TRAINING CD-ROM | 1 | 0 |  | EUR | 2018-02-27 |  |  |  | Amsterdam Procurement Unit.
PSAFMASKE5T | J(P)/NS | (escape hood, NH15) TRAINING HOOD | 1 | 67.5 |  | EUR | 2018-02-27 |  |  |  | Amsterdam Procurement Unit.
PSAFMASKRF1 |  | RESPIRATOR FFP1, disposable | 25 | 0.77 |  | EUR | 2018-02-27 | 0.04 | 1.09 |  | Amsterdam Procurement Unit.
PSAFMASKRF2 |  | RESPIRATOR FFP2, disposable | 25 | 0.91 |  | EUR | 2018-02-27 |  |  |  | Amsterdam Procurement Unit.
PSAFMASKV-- |  | HALF-MASK respirator, against vapour | 1 | 36 |  | EUR | 2018-02-27 | 0.04 | 1.09 |  | Amsterdam Procurement Unit.
PSAFNBRCOF3E | J(P)/NS | OVERALL NBC (Tychem F-70780) XXL, 3b, hooded, s.u. | 1 | 25.11 |  | EUR | 2018-02-27 |  |  |  | Amsterdam Procurement Unit.
PSAFNBRCOF3L | J(P)/NS | OVERALL NBC (Tychem F-70780) L, 3b, hooded, s.u. | 1 | 25.11 |  | EUR | 2018-02-27 |  |  |  | Amsterdam Procurement Unit.
PSAFNBRCOF3M | J(P)/NS | OVERALL NBC (Tychem F-70780) M, 3b, hooded, s.u. | 1 | 25.11 |  | EUR | 2018-02-27 |  |  |  | Amsterdam Procurement Unit.
PSAFNBRCOF3X | J(P)/NS | OVERALL NBC (Tychem F-70780) XL, 3b, hooded, s.u. | 1 | 25.11 |  | EUR | 2018-02-27 |  |  |  | Amsterdam Procurement Unit.
PSAFOVERLO- |  | OVERALL, light cotton, one size | 1 | 23.75 |  | EUR | 2018-02-27 | 1.03 | 6.15 |  | Amsterdam Procurement Unit.
PSAFOVERMLM |  | OVERALL mechanics, size M/L | 1 | 23.75 |  | EUR | 2018-02-27 |  |  |  | Amsterdam Procurement Unit.
PSAFOVERMXL |  | OVERALL mechanics, size XL | 1 | 23.75 |  | EUR | 2018-02-27 |  |  |  | Amsterdam Procurement Unit.
PSAFRAINPVO |  | PONCHO, PVC, one size | 1 | 7.75 |  | EUR | 2018-02-27 | 0.47 | 1.16 |  | Amsterdam Procurement Unit.
PSAFRAINPVOB | NS | PONCHO biodegradable, one size | 1 | 0.65 |  | EUR | 2018-02-27 |  |  |  | Amsterdam Procurement Unit.
PSAFRESCSS1 | NS | RESCUE SURVIVAL, set | 1 | 11.29 |  | EUR | 2018-02-27 |  |  |  | Amsterdam Procurement Unit.
PSAFSHIEPFO |  | PROTECTIVE FACE SHIELD, one size | 1 | 16.19 |  | EUR | 2018-02-27 |  |  |  | Amsterdam Procurement Unit.
PSAFSTICBS-E | NS | STICKER "seat belt must be worn", small, English | 1 | 0.48 |  | EUR | 2018-02-27 | 0.001 | 0.01 |  | Amsterdam Procurement Unit.
PSAFSTICF25P |  | STICKER flammable, 250x250mm, pictogram | 1 | 3.98 |  | EUR | 2018-02-27 | 0.09 | 0.002 |  | Amsterdam Procurement Unit.
PSAFSTICH20P |  | STICKER biological hazard, 20x20cm, pictogram | 1 | 6.08 |  | EUR | 2018-02-27 |  |  |  | Amsterdam Procurement Unit.
PSAFSTICR15P |  | STICKER ionizing radiation, 15x15cm, pictogram | 1 | 2 |  | EUR | 2018-02-27 | 0.01 | 0.0001 |  | Amsterdam Procurement Unit.
PSAFSTICS32P |  | STICKER no smoking, 320x320mm, pictogram | 1 | 7.2 |  | EUR | 2018-02-27 | 0.09 | 0.002 |  | Amsterdam Procurement Unit.
PSAFSTICW20P |  | STICKER hand washing, 20x20cm, pictogram | 1 | 3.78 |  | EUR | 2018-02-27 |  |  |  | Amsterdam Procurement Unit.
PSAFTAPEB52 |  | TAPE BOUNDARY MARKING, 500m, white/orange, fluorescent, roll | 1 | 11.5 |  | EUR | 2018-02-27 | 0.4 | 0.55 |  | Amsterdam Procurement Unit.
PTOOBRUSWH- |  | WIRE BRUSH, with handle | 1 | 2.45 |  | EUR | 2018-02-27 | 0.13 | 0.27 |  | Amsterdam Procurement Unit.
PTOOBUILC40C |  | CROWBAR hexagonal, without nail-claw, 400mm, 269 | 1 | 14.63 |  | EUR | 2018-02-27 | 0.36 | 0.06 |  | Amsterdam Procurement Unit.
PTOOBUILS70H |  | SHOVEL, 70cm, multipurpose, T-shape handle | 1 | 9.6 |  | EUR | 2018-02-27 | 1.5 | 14.79 |  | Amsterdam Procurement Unit.
PTOOCHISWC06 |  | CAPE CHISEL, 6mm, for wood | 1 | 7.96 |  | EUR | 2018-02-27 | 0.13 | 0.27 |  | Amsterdam Procurement Unit.
PTOOCHISWF18 |  | FIRMER CHISEL, 18mm, for wood | 1 | 7.85 |  | EUR | 2018-02-27 | 0.13 | 0.27 |  | Amsterdam Procurement Unit.
PTOOCHISWF40 |  | FIRMER CHISEL, 40mm, for wood | 1 | 9.5 |  | EUR | 2018-02-27 | 0.33 | 0.47 |  | Amsterdam Procurement Unit.
PTOOCLAMC030 |  | CLAMP carpenter T bar, opening 300mm | 1 | 27.2 |  | EUR | 2018-02-27 | 0.36 | 0.06 |  | Amsterdam Procurement Unit.
PTOOCLAMC040 |  | CLAMP carpenter T bar, opening 400mm | 1 | 31.4 |  | EUR | 2018-02-27 | 1.9 | 5.6 |  | Amsterdam Procurement Unit.
PTOOCLAMG015 |  | G-CLAMP, cap. 0-150mm, 271A.150 | 1 | 17.56 |  | EUR | 2018-02-27 | 0.36 | 0.06 |  | Amsterdam Procurement Unit.
PTOOCLEA12- | NS | HIGH PRESSURE CLEANER, 1,7kW, 120bar, 380-440l/h, 230V | 1 | 183.25 |  | EUR | 2018-02-27 | 17 | 88 |  | Amsterdam Procurement Unit.
PTOOCLEA12PH | NS | (high press cleaner 1,7KW) HYDROPHORE PUMP + 7m suction hose | 1 | 193.6 |  | EUR | 2018-02-27 | 17 | 96 |  | Amsterdam Procurement Unit.
PTOOCOMP0AAS |  | (cpressor) AIR BLOWER w/ screen, metal, thread 1/4", V.999A | 1 | 10.08 |  | EUR | 2018-02-27 | 0.02 | 0.01 |  | Amsterdam Procurement Unit.
PTOOCUTTB18 |  | (cutter 844.S18) BLADES, 18mm, 10 pcs, 844.S18L10 | 1 | 2.55 |  | EUR | 2018-02-27 | 0.04 | 0.01 |  | Amsterdam Procurement Unit.
PTOOCUTTC18 |  | CUTTER automatic reload, for 18mm snap-off blades, 844.S18 | 1 | 5.03 |  | EUR | 2018-02-27 | 0.17 | 0.13 |  | Amsterdam Procurement Unit.
PTOOCUTTG30 |  | ROUND GASKET MAKER standard, Ø 3 to 30mm, 245.J1 | 1 | 69.6 |  | EUR | 2018-02-27 | 0.02 | 0.004 |  | Amsterdam Procurement Unit.
PTOOCUTTPS2 |  | PIPE CUTTER (slide-type) 9/16"-2"3/8, 336.60 | 1 | 27.95 |  | EUR | 2018-02-27 |  |  |  | Amsterdam Procurement Unit.
PTOOCUTTS08G |  | SHEARS general purpose, max 0.8mm, 880 | 1 | 17.92 |  | EUR | 2018-02-27 | 0.44 | 2.23 |  | Amsterdam Procurement Unit.
PTOODRIFI1638 |  | IMPACT SCREWDRIVER SET 3/8" dr., 16 pc + 5/16" hold, NJ.262 | 1 | 38.9 |  | EUR | 2018-02-27 | 0.15 | 0.07 |  | Amsterdam Procurement Unit.
PTOODRIFM07SE |  | IMPACT TOOLS SET 7 pce, hammer/mallet/chisel/punch, MOD.MI1 | 1 | 53.87 |  | EUR | 2018-02-27 |  |  |  | Amsterdam Procurement Unit.
PTOODRIL307PS |  | DRILL BITS, Ø4-12mm, for stone, 7 pcs, 223.SJ7 | 1 | 17.95 |  | EUR | 2018-02-27 | 0.7 | 4.75 |  | Amsterdam Procurement Unit.
PTOODRILM19PS |  | DRILL BITS, Ø1-10mm p½mm, for steel, 19 pcs, 222A.TJ19 | 1 | 19.25 |  | EUR | 2018-02-27 | 0.7 | 4.75 |  | Amsterdam Procurement Unit.
PTOOEMERC080S |  | EMERY CLOTH, grit 80, sheet | 1 | 0.75 |  | EUR | 2018-02-27 |  |  |  | Amsterdam Procurement Unit.
PTOOEMERC120S | NS | EMERY CLOTH, grit 120, sheet | 1 | 0.75 |  | EUR | 2018-02-27 |  |  |  | Amsterdam Procurement Unit.
PTOOEMERC180S |  | EMERY CLOTH, grit 180, sheet | 1 | 0.75 |  | EUR | 2018-02-27 | 0.02 | 0.01 |  | Amsterdam Procurement Unit.
PTOOEXCOB022 |  | BALL JOINT PULLER, Ø22mm, for LV, U.16B | 1 | 25.6 |  | EUR | 2018-02-27 | 0.46 | 0.25 |  | Amsterdam Procurement Unit.
PTOOEXCOB027 | NS | BALL JOINT EXTRACTOR, 19-27mm, op. 18-22mm, range 50mm | 1 | 66 |  | EUR | 2018-02-27 |  |  |  | Amsterdam Procurement Unit.
PTOOEXCOIHFS |  | HINGED FORK spring compressor, for car suspension | 1 | 84 |  | EUR | 2018-02-27 | 0.5 | 0.16 |  | Amsterdam Procurement Unit.
PTOOEXCOLIOS |  | PULLER SET inside & outside bearing, set | 1 | 599.87 |  | EUR | 2018-02-27 | 0.46 | 0.25 |  | Amsterdam Procurement Unit.
PTOOEXCOLSPA |  | (leg puller U.306J1) RING AND NUT, U.306A1 | 1 | 34.6 |  | EUR | 2018-02-27 | 1.23 | 5.92 |  | Amsterdam Procurement Unit.
PTOOEXCOS318 |  | STUD PULLER SET with drill bits, Ø3-18mm, 285.JS10 | 1 | 109.5 |  | EUR | 2018-02-27 | 0.29 | 0.52 |  | Amsterdam Procurement Unit.
PTOOFILE520 |  | FILES SET handle, 5 pcs, 200mm, for metal, MOD.LIM | 1 | 45.05 |  | EUR | 2018-02-27 |  |  |  | Amsterdam Procurement Unit.
PTOOGRIN12- |  | ANGLE GRINDER, Ø125mm, >800W, 230V | 1 | 89 |  | EUR | 2018-02-27 | 4.2 | 0 |  | Amsterdam Procurement Unit.
PTOOGRIN12CAM |  | (angle grinder) CUTTING DISK, Ø125mm, for metal | 1 | 1.96 |  | EUR | 2018-02-27 | 0.137 | 0 |  | Amsterdam Procurement Unit.
PTOOGRIN12TAM |  | (angle grinder) TRIMMING DISK, Ø125mm, for metal | 1 | 2.51 |  | EUR | 2018-02-27 | 0.137 | 0 |  | Amsterdam Procurement Unit.
PTOOGRINBE- |  | BENCH GRINDER, Ø150mm, 230V, fine + coarse grain | 1 | 139 |  | EUR | 2018-02-27 | 0.17 | 0.26 |  | Amsterdam Procurement Unit.
PTOOHAMMA40D |  | DEAD-BLOW MALLET BODY changeable tips, nylon, Ø40mm, 212A.40 | 1 | 13.88 |  | EUR | 2018-02-27 | 0.8 | 1.25 |  | Amsterdam Procurement Unit.
PTOOHAMMC10S |  | CLUB HAMMER bevelled edge, 1000g, 1262H.100 | 1 | 17.64 |  | EUR | 2018-02-27 | 1.25 | 0.91 |  | Amsterdam Procurement Unit.
PTOOHAMMC30L |  | SLEDGE HAMMER long handle, 5kg | 1 | 16.01 |  | EUR | 2018-02-27 | 0.38 | 77.95 |  | Amsterdam Procurement Unit.
PTOOHAMMM32H |  | MALLET, brass body, Ø32mm, heavy | 1 | 19.13 |  | EUR | 2018-02-27 |  |  |  | Amsterdam Procurement Unit.
PTOOHAMMN08C |  | CARPENTER HAMMER, PVC grip, 810g, nail claw, 204 | 1 | 14.18 |  | EUR | 2018-02-27 | 0.83 | 1.25 |  | Amsterdam Procurement Unit.
PTOOHAMMR04 |  | RIVETING HAMMER, 28x28mm, 380g, 200H.28 | 1 | 10.69 |  | EUR | 2018-02-27 | 0.38 | 77.95 |  | Amsterdam Procurement Unit.
PTOOHEXAS07OM |  | HEX KEYS SET 7 pce, metric, on holder, 2.5-10mm, 86H.JE7A | 1 | 7.9 |  | EUR | 2018-02-27 | 0.38 | 0.81 |  | Amsterdam Procurement Unit.
PTOOKNIFEC- |  | ELECTRICIAN KNIFE curved blade, 840B | 1 | 8.75 |  | EUR | 2018-02-27 | 0.07 | 0.27 |  | Amsterdam Procurement Unit.
PTOOLADDF453 | NS | FOLDABLE LADDER 4x3 steps, height 4.45m | 1 | 97.5 |  | EUR | 2018-02-27 |  |  |  | Amsterdam Procurement Unit.
PTOOLADDF454 | NS | FOLDABLE LADDER 4x4 steps, height 4.5m | 1 | 125 |  | EUR | 2018-02-27 | 17 | 120 |  | Amsterdam Procurement Unit.
PTOOLEVES04 |  | STANDARD LEVEL, 400mm | 1 | 8.7 |  | EUR | 2018-02-27 | 0.56 | 0.43 |  | Amsterdam Procurement Unit.
PTOOLIFTH01 |  | HOIST TACKLE, 1,5T, manual + lifting hook | 1 | 159.2 |  | EUR | 2018-02-27 | 27.2 | 46.62 |  | Amsterdam Procurement Unit.
PTOOLIFTJ0255 |  | TROLLEY JACK, 2T <55cm, professional | 1 | 136.85 |  | EUR | 2018-02-27 | 30 | 37.23 |  | Amsterdam Procurement Unit.
PTOOLIFTJ0H18 | NS | JACK, transmission, for workshop, 500kg, 85-180cm lift | 1 | 235 |  | EUR | 2018-02-27 | 75 | 400 |  | Amsterdam Procurement Unit.
PTOOLIFTS0664 |  | AXLE STAND, 6T, 375-645mm | 2 | 29.88 |  | EUR | 2018-02-27 | 0.5 | 0.16 |  | Amsterdam Procurement Unit.
PTOOLIFTS1275 |  | AXLE STAND, 12T, 485-750mm, DL.PL12 | 2 | 56.7 |  | EUR | 2018-02-27 | 14.575 | 0.048 |  | Amsterdam Procurement Unit.
PTOOMACHD18 | R | DRILL-SCREWDRIVER cordless, 18V + battery + charger | 1 | 239.5 |  | EUR | 2018-02-27 | 4 | 14.77 |  | Amsterdam Procurement Unit.
PTOOMACHH07 |  | DRILL HAMMER, 2 speeds, 700W 230V | 1 | 100.8 |  | EUR | 2018-02-27 | 3.88 | 12.7 |  | Amsterdam Procurement Unit.
PTOOMACHV73 | NS | COMPACTOR, vibration, RPI31DE,70X36CM, diesel + protection | 1 | 2365 |  | EUR | 2018-02-27 |  |  |  | Amsterdam Procurement Unit.
PTOOMEASC50 |  | UNIVERSAL CALIPER 1/50mm, 200mm, for int/ext/depth, 805.2 | 1 | 16.7 |  | EUR | 2018-02-27 | 0.13 | 0.27 |  | Amsterdam Procurement Unit.
PTOOMEASG19M |  | FEELER GAUGES metric, 4/100-100/100mm, 19 blades, 804 | 1 | 8 |  | EUR | 2018-02-27 | 0.7 | 0.27 |  | Amsterdam Procurement Unit.
PTOOMEASGPGB |  | PRESSURE GAUGE bar, pen shaped, for tyre | 1 | 4.95 |  | EUR | 2018-02-27 | 0.25 | 1.5 |  | Amsterdam Procurement Unit.
PTOOMEASL04 | NS | LASER METER, up to 40m | 1 | 117.5 |  | EUR | 2018-02-27 |  |  |  | Amsterdam Procurement Unit.
PTOOMEASL12 | NS | LASER METER, up to 120m | 1 | 295 |  | EUR | 2018-02-27 | 5.2 |  |  | Amsterdam Procurement Unit.
PTOOMEASMAH |  | ACID HYDROMETER, plastic body, for battery check | 1 | 7.75 |  | EUR | 2018-02-27 | 0.19 | 5.67 |  | Amsterdam Procurement Unit.
PTOOMEASMTI | NS | THERMOMETER infra-red, no contact | 1 | 31.19 |  | EUR | 2018-02-27 |  |  |  | Amsterdam Procurement Unit.
PTOOMEASR03F |  | RULE flexible, 2 sides, stainless steel, 300mm, 803.300MSLS | 1 | 4.56 |  | EUR | 2018-02-27 | 0.015 | 0.0075 |  | Amsterdam Procurement Unit.
PTOOMEASS03C |  | CARPENTER SQUARE, L. 300mm H. 160mm | 1 | 8.13 |  | EUR | 2018-02-27 | 0.7 | 0.62 |  | Amsterdam Procurement Unit.
PTOOMEAST02M |  | TAPE RULE, 2m, 800A | 1 | 5.25 |  | EUR | 2018-02-27 | 0.19 | 5.67 |  | Amsterdam Procurement Unit.
PTOOMEAST05B |  | TAPE RULE, 5m, mm & inches graduation, DELA.55.00EX | 1 | 9.58 |  | EUR | 2018-02-27 |  |  |  | Amsterdam Procurement Unit.
PTOOMEAST203 |  | TAPE RULE, plastiver, 20m, class III, DELA.2882.20 | 1 | 21.38 |  | EUR | 2018-02-27 | 0.62 | 1.09 |  | Amsterdam Procurement Unit.
PTOOMEAST302C | NS | TAPE RULE cutout body, 30m, anticorr. class II, DELA.2881.03 | 1 | 30.4 |  | EUR | 2018-02-27 |  |  |  | Amsterdam Procurement Unit.
PTOOOILCC20 |  | OIL CAN double-action, 200cm³, rigid spout, 374A.20 | 1 | 8.5 |  | EUR | 2018-02-27 | 0.02 | 0.004 |  | Amsterdam Procurement Unit.
PTOOOILCS50 |  | OIL SYRINGE, 500cm³, straight angled + flexible tubes, 376A | 1 | 12.95 |  | EUR | 2018-02-27 | 0.02 | 0.004 |  | Amsterdam Procurement Unit.
PTOOPLIE02PD |  | PLIER SET 2 pce, adjustable, multigrip/lock-grip, MOD.PR8 | 1 | 27.3 |  | EUR | 2018-02-27 |  |  |  | Amsterdam Procurement Unit.
PTOOPLIEC00I |  | ELECTRICIANS COMBINATION PLIERS | 1 | 17.93 |  | EUR | 2018-02-27 | 0.15 | 0.1 |  | Amsterdam Procurement Unit.
PTOOPLIEL11L |  | LOCK-GRIP PLIER long-nose, opening 110mm, 501A | 1 | 43.6 |  | EUR | 2018-02-27 | 0.61 | 0.27 |  | Amsterdam Procurement Unit.
PTOOPLIEM36C |  | MULTIGRIP PLIERS, chrome, opening 36mm, PVC grips, 480.ECG | 1 | 16.7 |  | EUR | 2018-02-27 | 0.34 | 0.36 |  | Amsterdam Procurement Unit.
PTOOPLIEM46 |  | MULTIGRIP PLIERS, opening 46mm, standard, 170A | 1 | 13.15 |  | EUR | 2018-02-27 | 0.1 | 0.11 |  | Amsterdam Procurement Unit.
PTOOPLIEN95A |  | NOSE PLIER 40° half-round, 195mm, 195.20CPE | 1 | 14.93 |  | EUR | 2018-02-27 | 0.15 | 9.69 |  | Amsterdam Procurement Unit.
PTOOPLIEO21DS |  | CIRCLIPS PLIERS, Ø3-63mm/Ø8-63mm, int./ext., 21 pcs 470 | 4 | 11.0375 |  | EUR | 2018-02-27 | 0.27 | 5.2 |  | Amsterdam Procurement Unit.
PTOOPLIEP22 |  | END NIPPER heavy-duty, 220mm, 495A.22EL | 1 | 15.68 |  | EUR | 2018-02-27 | 0.3 | 0.41 |  | Amsterdam Procurement Unit.
PTOOPLIES35 |  | BRAKE-SPRING PLIERS, 350mm, 196.TS | 1 | 19.35 |  | EUR | 2018-02-27 | 0.15 | 3 |  | Amsterdam Procurement Unit.
PTOOPRESH30 |  | HYDRAULIC PRESS bench, 30T + accessories | 1 | 889 |  | EUR | 2018-02-27 |  |  |  | Amsterdam Procurement Unit.
PTOOPUMPC-- |  | SEALANT GUN, for cartridges | 1 | 6.06 |  | EUR | 2018-02-27 | 0.43 | 3.16 |  | Amsterdam Procurement Unit.
PTOOPUMPG75 |  | GREASE GUN lever-operated, 750cm³ | 1 | 22.65 |  | EUR | 2018-02-27 | 1.45 | 5.2 |  | Amsterdam Procurement Unit.
PTOOPUMPH20 | NS | GREASE PUMP on wheels, for 20l bucket | 1 | 268.65 |  | EUR | 2018-02-27 |  |  |  | Amsterdam Procurement Unit.
PTOOPUMPO20 | NS | TRANSMISSION OIL PUMP on wheels, for 20l bucket | 1 | 169.95 |  | EUR | 2018-02-27 | 8 | 52 |  | Amsterdam Procurement Unit.
PTOORETRF5512 | J(A) | FLEXIBLE MAGNETIC RETRIEVER, 570mm Ø 12mm, 827.M | 1 | 9.85 |  | EUR | 2018-02-27 | 27.2 | 160 |  | Amsterdam Procurement Unit.
PTOORIVES45 |  | RIVETING SET multi-thickness + 450 aluminium rivets, Y.RIV1 | 1 | 50.55 |  | EUR | 2018-02-27 | 2 | 0.03 |  | Amsterdam Procurement Unit.
PTOOSAWSA50U |  | HAND SAW, 500mm, universal | 1 | 13.43 |  | EUR | 2018-02-27 | 0.44 | 2.23 |  | Amsterdam Procurement Unit.
PTOOSAWSH30H |  | HACKSAW FRAME horizontal wood handle, 300mm, 599 | 1 | 13.9 |  | EUR | 2018-02-27 | 0.6 | 0.27 |  | Amsterdam Procurement Unit.
PTOOSAWSO24B |  | HOLESAW BLADE, carbide teeth, Ø24mm | 1 | 7.35 |  | EUR | 2018-02-27 | 0.05 | 0.1 |  | Amsterdam Procurement Unit.
PTOOSAWSOCOC |  | HOLESAW CHUCK, Ø22-64mm + blades & pilot drill, 609A.J1 | 1 | 104.9 |  | EUR | 2018-02-27 | 0.09 | 0.11 |  | Amsterdam Procurement Unit.
PTOOSCALA1510 | NS | SCALE battery, AC operated, 0-150kg, grad. 100g | 1 | 107.5 |  | EUR | 2018-02-27 |  |  |  | Amsterdam Procurement Unit.
PTOOSCALS05 |  | SPRING BALANCE, 5kg | 1 | 9.5 |  | EUR | 2018-02-27 | 0.15 | 2.24 |  | Amsterdam Procurement Unit.
PTOOSCRAP20 |  | SCRAPER, steel, 20mm, for painter/putty | 1 | 2.57 |  | EUR | 2018-02-27 | 0.04 | 0.09 |  | Amsterdam Procurement Unit.
PTOOSCRAP40 |  | SCRAPER, steel, 40mm, for painter/putty | 1 | 3 |  | EUR | 2018-02-27 | 0.05 | 0.16 |  | Amsterdam Procurement Unit.
PTOOSCREM03L |  | SCREWDRIVER multiblade, 5,5mm/PH1 + 6,5mm/PH2 + 2 blade, AMS | 1 | 13.58 |  | EUR | 2018-02-27 | 0.1 | 0.14 |  | Amsterdam Procurement Unit.
PTOOSCREM05L |  | SCREWDRIVER multiblade, flat/PH/PZ + 5 blades, AM.2 | 1 | 15.8 |  | EUR | 2018-02-27 | 0.07 | 0.27 |  | Amsterdam Procurement Unit.
PTOOSCREM08SR |  | SCREWDRIVERS 8 pce, 6 flats, 2 PH, MOD.A1 | 1 | 52.75 |  | EUR | 2018-02-27 |  |  |  | Amsterdam Procurement Unit.
PTOOSCREM0SS | NS | SCREWDRIVERS PH,PZ, Torx, set | 1 | 15.8 |  | EUR | 2018-02-27 | 0.5 | 0.5 |  | Amsterdam Procurement Unit.
PTOOSCRES1C7H |  | SCREWDRIVER slotted, 10x175mm, hexagonal blade, AWH10X75 | 1 | 9.6 |  | EUR | 2018-02-27 | 0.16 | 6.8 |  | Amsterdam Procurement Unit.
PTOOSCRES40ER |  | SCREWDRIVER slot head, round milled blade, 4x150mm, AN4X150 | 1 | 3.83 |  | EUR | 2018-02-27 | 3.4 | 6.8 |  | Amsterdam Procurement Unit.
PTOOSCRES554Y |  | LONG REACH ROUND SHANK SCREWDRIVER 5.5 x 40 mm | 1 | 3.9 |  | EUR | 2018-02-27 | 0.41 | 0.69 |  | Amsterdam Procurement Unit.
PTOOSCRES55A |  | ANGLED SCREWDRIVER slotted head, 5,5mm, ARZ.5,5 | 1 | 4.83 |  | EUR | 2018-02-27 | 0.02 | 0.01 |  | Amsterdam Procurement Unit.
PTOOSCRES55DH | NS | SCREWDRIVER slotted head, 5,5x125, hex. blade, AWH5,5X100 | 1 | 4.65 |  | EUR | 2018-02-27 | 0.14 | 0.14 |  | Amsterdam Procurement Unit.
PTOOSCRES55GY |  | SCREWDRIVER flat, milled bl., 5,5x200mm, isoryl, AR.5,5X200 | 1 | 5.18 |  | EUR | 2018-02-27 | 0.09 | 0.12 |  | Amsterdam Procurement Unit.
PTOOSCREZH14 |  | SCREWDRIVER Pozidriv, PZ1x40mm, short blade, ADB.1X40 | 1 | 4.13 |  | EUR | 2018-02-27 | 0.1 | 0.14 |  | Amsterdam Procurement Unit.
PTOOSCREZH17Y |  | SCREWDRIVER Pozidriv, PZ1X75mm, isoryl, AD.1X75 | 1 | 4.28 |  | EUR | 2018-02-27 | 0.81 | 1.51 |  | Amsterdam Procurement Unit.
PTOOSETSES- | NS | ELECTRICIANS TOOLS, toolkit | 1 | 545 |  | EUR | 2018-02-27 | 11.4 | 40 |  | Amsterdam Procurement Unit.
PTOOSETSS36H |  | SOCKET & BIT SET metric, 1/4", 36 pce + hex keys, MOD.R1 | 1 | 39.38 |  | EUR | 2018-02-27 |  |  |  | Amsterdam Procurement Unit.
PTOOSOCKS0Q31 |  | SOCKETS 12 point OVG (167380104S) ¾", 19-50mm, box | 1 | 292.95 |  | EUR | 2018-02-27 |  |  |  | Amsterdam Procurement Unit.
PTOOSOCKST08 | NS | TORQUE WRENCH + SOCKETS, 3/8", 8-22mm, box | 1 | 115.5 |  | EUR | 2018-02-27 | 4.3 | 4 |  | Amsterdam Procurement Unit.
PTOOSOCKT342 | NS | TORQUE WRENCH, ½", 30-345Nm, sockets 17-19-21mm | 1 | 82 |  | EUR | 2018-02-27 |  |  |  | Amsterdam Procurement Unit.
PTOOSOLD104 |  | SOLDERING IRON, 40W, 12V DC | 1 | 15.65 |  | EUR | 2018-02-27 | 0.2 | 0.95 |  | Amsterdam Procurement Unit.
PTOOSOLD210 |  | SOLDERING IRON instant heat, 100W, 230V AC | 1 | 19.85 |  | EUR | 2018-02-27 | 1.2 | 1.33 |  | Amsterdam Procurement Unit.
PTOOSOLDG08 | NS | SOLDERING IRON gas (Weller T0051605999) + cartr. for 3h sold | 1 | 98 |  | EUR | 2018-02-27 | 0.15 | 1 |  | Amsterdam Procurement Unit.
PTOOSOLDT15 |  | TIN SOLDER, Sn 60%, Ø1.5mm, 500g, rasin core, roll | 1 | 55.79 |  | EUR | 2018-02-27 | 0.5 | 0.16 |  | Amsterdam Procurement Unit.
PTOOSTORBS25 |  | TOOLBAG soft, 25 compartments, for driver tool set | 1 | 14.22 |  | EUR | 2018-02-27 | 0.62 | 1.09 |  | Amsterdam Procurement Unit.
PTOOSTORXM5T |  | TOOL BOX 5 tray, metal, 475x220x238mm, BT.11A | 1 | 31.6 |  | EUR | 2018-02-27 | 0.15 | 0.07 |  | Amsterdam Procurement Unit.
PTOOTAPDS12 |  | TAPS & DIES SET 12 sizes, M3-M18, 221.227J2 | 1 | 124.95 |  | EUR | 2018-02-27 |  |  |  | Amsterdam Procurement Unit.
PTOOTORXS08E |  | TORX KEY SET, T8-T40, on holder, 8 pcs, 89A.JM8 | 1 | 12.68 |  | EUR | 2018-02-27 | 0.17 | 0.13 |  | Amsterdam Procurement Unit.
PTOOTORXW1S2 | NS | TORQUE WRENCH (1292AG-ER) ½" square, 40-200Nm | 1 | 82.8 |  | EUR | 2018-02-27 |  |  |  | Amsterdam Procurement Unit.
PTOOVICEP02 |  | PIPE VICE, 1/8"-2", 283.2 | 1 | 92.08 |  | EUR | 2018-02-27 |  |  |  | Amsterdam Procurement Unit.
PTOOVICES12 | NS | BENCH VICE swivel-base, 360°, 150mm, 1222.125 | 1 | 99.5 |  | EUR | 2018-02-27 |  |  |  | Amsterdam Procurement Unit.
PTOOVICES15 |  | BENCH VICE swivel-base, 360°, 200mm, 1222.150 | 1 | 110.25 |  | EUR | 2018-02-27 | 0.62 | 1.09 |  | Amsterdam Procurement Unit.
PTOOWELDE00QM |  | WELDING MACHINE inverter type, 230/400V | 1 | 269 |  | EUR | 2018-02-27 | 28 | 70.7 |  | Amsterdam Procurement Unit.
PTOOWELDER255 |  | (inverter type welding machine) WELDING RODS, 2.5mm, 5kg | 1 | 26.5 |  | EUR | 2018-02-27 | 0.03 | 0.007 |  | Amsterdam Procurement Unit.
PTOOWELDER325 |  | (inverter type welding machine) WELDING RODS, 3.2mm, 5kg | 1 | 24.9 |  | EUR | 2018-02-27 | 0.02 | 0.006 |  | Amsterdam Procurement Unit.
PTOOWRENA020 |  | ADJUSTABLE WRENCH, chromed, 6", max 20mm, 155mm, 113A.6C | 1 | 14.18 |  | EUR | 2018-02-27 | 0.7 | 0.61 |  | Amsterdam Procurement Unit.
PTOOWRENA027 |  | ADJUSTABLE WRENCH, chromed, 8", max 27mm, 206mm, 113A.8C | 1 | 14.18 |  | EUR | 2018-02-27 | 0.24 | 0.22 |  | Amsterdam Procurement Unit.
PTOOWRENA028 |  | ADJUSTABLE WRENCH, chromed, 10", max 30mm, 255mm, 113A.10C | 1 | 17.93 |  | EUR | 2018-02-27 |  |  |  | Amsterdam Procurement Unit.
PTOOWRENA034 |  | ADJUSTABLE WRENCH, chromed, 12", max 34mm, 306mm, 113A.12C | 1 | 22.43 |  | EUR | 2018-02-27 | 0.7 | 0.61 |  | Amsterdam Procurement Unit.
PTOOWRENA044 |  | ADJUSTABLE WRENCH, chromed, 15", max 44mm, 380mm, 113A.15C | 1 | 44.93 |  | EUR | 2018-02-27 | 0.7 | 0.61 |  | Amsterdam Procurement Unit.
PTOOWRENC012 |  | COMBINATION WRENCH 12 point, 12mm, metric, 440.12 | 1 | 3.83 |  | EUR | 2018-02-27 | 0.05 | 0.03 |  | Amsterdam Procurement Unit.
PTOOWRENC013 |  | COMBINATION WRENCH 12 point, 13mm, metric, 440.13 | 1 | 3.9 |  | EUR | 2018-02-27 | 0.07 | 0.05 |  | Amsterdam Procurement Unit.
PTOOWRENC014 |  | COMBINATION WRENCH 12 point, 14mm, metric, 440.14 | 1 | 4.05 |  | EUR | 2018-02-27 | 0.08 | 0.07 |  | Amsterdam Procurement Unit.
PTOOWRENC015 |  | COMBINATION WRENCH 12 point, 15mm, metric, 440.15 | 1 | 4.2 |  | EUR | 2018-02-27 | 0.08 | 0.07 |  | Amsterdam Procurement Unit.
PTOOWRENC017 |  | COMBINATION WRENCH 12 point, 17mm, metric, 440.17 | 1 | 5.03 |  | EUR | 2018-02-27 | 0.12 | 0.1 |  | Amsterdam Procurement Unit.
PTOOWRENC018 |  | COMBINATION WRENCH 12 point, 18mm, metric, 440.18 | 1 | 5.85 |  | EUR | 2018-02-27 | 0.13 | 0.04 |  | Amsterdam Procurement Unit.
PTOOWRENC019 |  | COMBINATION WRENCH 12 point, 19mm, metric, 440.19 | 1 | 6 |  | EUR | 2018-02-27 | 0.15 | 0.14 |  | Amsterdam Procurement Unit.
PTOOWRENC021 |  | COMBINATION WRENCH 12 point, 21mm, metric, 440.21 | 1 | 6.6 |  | EUR | 2018-02-27 | 0.2 | 0.18 |  | Amsterdam Procurement Unit.
PTOOWRENC022 |  | COMBINATION WRENCH 12 point, 22mm, metric, 440.22 | 1 | 7.88 |  | EUR | 2018-02-27 | 0.22 | 0.22 |  | Amsterdam Procurement Unit.
PTOOWRENC023 |  | COMBINATION WRENCH 12 point, 23mm, metric, 440.23 | 1 | 8.93 |  | EUR | 2018-02-27 | 0.24 | 0.23 |  | Amsterdam Procurement Unit.
PTOOWRENC024 |  | COMBINATION WRENCH 12 point, 24mm, metric, 440.24 | 1 | 9.05 |  | EUR | 2018-02-27 | 0.26 | 0.26 |  | Amsterdam Procurement Unit.
PTOOWRENC027 |  | COMBINATION WRENCH 12 point, 27mm, metric, 440.27 | 1 | 11.93 |  | EUR | 2018-02-27 |  |  |  | Amsterdam Procurement Unit.
PTOOWRENC030 |  | COMBINATION WRENCH 12 point, 30mm, metric, 440.30 | 1 | 14.18 |  | EUR | 2018-02-27 |  |  |  | Amsterdam Procurement Unit.
PTOOWRENC032 |  | COMBINATION WRENCH 12 point, 32mm, metric, 440.32 | 1 | 14.93 |  | EUR | 2018-02-27 |  |  |  | Amsterdam Procurement Unit.
PTOOWRENC036L |  | COMBINATION WRENCH long 12 point, 36mm, metric, 40.36LA | 1 | 27.68 |  | EUR | 2018-02-27 |  |  |  | Amsterdam Procurement Unit.
PTOOWRENCS07R | NS | COMBINATION WRENCHES ratchet, 8-19mm, 467.J7 7pcs | 1 | 71.65 |  | EUR | 2018-02-27 | 1.5 | 2 |  | Amsterdam Procurement Unit.
PTOOWRENCS08 |  | COMBINATION WRENCHES 12 point, 8-24mm, 440.JN8 8pcs | 1 | 54.81 |  | EUR | 2018-02-27 | 0.5 | 0.16 |  | Amsterdam Procurement Unit.
PTOOWRENCS09 |  | COMBINATION WRENCHES 12 point, 8-19mm, 440.JE9T 9pcs | 1 | 46.73 |  | EUR | 2018-02-27 | 0.74 | 1.02 |  | Amsterdam Procurement Unit.
PTOOWRENF105V |  | OIL FILTER WRENCH adjustable, 65-105mm, for cars, U.46 | 1 | 29.2 |  | EUR | 2018-02-27 | 0.32 | 0.5 |  | Amsterdam Procurement Unit.
PTOOWRENN1010 |  | FLARE-NUT WRENCH straight, reinf. head, 10/11mm, 43.10X11 | 1 | 6.5 |  | EUR | 2018-02-27 | 0.27 | 5.2 |  | Amsterdam Procurement Unit.
PTOOWRENO101 |  | OPEN-END WRENCH, 10/11mm, metric, 44.10X11 | 1 | 3.08 |  | EUR | 2018-02-27 | 0.15 | 3.87 |  | Amsterdam Procurement Unit.
PTOOWRENO123 |  | OPEN-END WRENCH, 12/13mm, metric, 44.12X13 | 1 | 3.75 |  | EUR | 2018-02-27 | 0.06 | 0.02 |  | Amsterdam Procurement Unit.
PTOOWRENO145 |  | OPEN-END WRENCH, 14/15mm, metric, 44.14X15 | 1 | 4.13 |  | EUR | 2018-02-27 | 0.06 | 0.02 |  | Amsterdam Procurement Unit.
PTOOWRENO167 |  | OPEN-END WRENCH, 16/17mm, metric, 44.16X17 | 1 | 4.58 |  | EUR | 2018-02-27 | 0.06 | 0.02 |  | Amsterdam Procurement Unit.
PTOOWRENO809 |  | OPEN-END WRENCH, 8/9mm, metric, 44.8X9 | 1 | 2.48 |  | EUR | 2018-02-27 | 0.06 | 0.02 |  | Amsterdam Procurement Unit.
PTOOWRENOS12S |  | OPEN-END WRENCHES, 6-32mm, 44.JE12 12pcs | 1 | 62.9 |  | EUR | 2018-02-27 | 0.5 | 0.16 |  | Amsterdam Procurement Unit.
PTOOWRENP2IHA |  | PIPE WRENCH American, cast iron, max. Ø 2"½, 134A.18 | 1 | 53.18 |  | EUR | 2018-02-27 | 2.43 | 1.42 |  | Amsterdam Procurement Unit.
PTOOWRENP4I0C |  | CHAIN WRENCH double effect, 2"-4", for pipe, 136A.2 | 1 | 31.6 |  | EUR | 2018-02-27 | 0.75 | 0.68 |  | Amsterdam Procurement Unit.
PTOOWRENS0076 |  | OPEN-SOCKET WRENCH 6x6 point 90°, 7mm, metric, 75.7 | 1 | 7.95 |  | EUR | 2018-02-27 | 0.04 | 0.02 |  | Amsterdam Procurement Unit.
PTOOWRENS0176 |  | OPEN-SOCKET WRENCH 6x6 point 90°, 17mm, metric, 75.17 | 1 | 13.35 |  | EUR | 2018-02-27 | 0.2 | 0.14 |  | Amsterdam Procurement Unit.
PTOOWRENS132D | NS | OPEN-SOCKET WRENCHES 12x6 point 90°, 10-32mm, metric, set | 1 | 114.2 |  | EUR | 2018-02-27 |  |  |  | Amsterdam Procurement Unit.
PTOOWRENSS07T | NS | SOCKET WRENCHES tubular, double end, 7pcs | 1 | 37.25 |  | EUR | 2018-02-27 | 1.2 | 2 |  | Amsterdam Procurement Unit.
RMEDIIMPAC8 | J(A)/*25/NS | IMPREGNATED PAPER ALPHACYPERMETHRIN 0.05% 8 pcs | 1 | 16 |  | EUR | 2018-02-27 |  |  |  | Amsterdam Procurement Unit.
RMEDIIMPBDC8 | J(A)/*25/NS | IMPREGNATED PAPER BENDIOCARB 0.1% (WHO), box 8 papers | 1 | 16 |  | EUR | 2018-02-27 |  |  |  | Amsterdam Procurement Unit.
RMEDIIMPCOC8 | J(A)/*25/NS | CONTROL IN RISELLA OIL OC, impregnated paper (WHO), box of 8 | 1 | 10.67 |  | EUR | 2018-02-27 |  |  |  | Amsterdam Procurement Unit.
RMEDIIMPCOPC8 | J(A)/*25/NS | CONTROL IN OLIVE OIL OP/C , impregnated paper (WHO) box of 8 | 1 | 16 |  | EUR | 2018-02-27 |  |  |  | Amsterdam Procurement Unit.
RMEDIIMPCPY8 | J(A)/*25/NS | CONTROL IN SILICONE OIL PY, impregnated paper(WHO) box of 8 | 1 | 16 |  | EUR | 2018-02-27 |  |  |  | Amsterdam Procurement Unit.
RMEDIIMPDDT8 | J(A)/*25/NS | IMPREGNATED PAPER, DDT 4 %, box of 8 | 1 | 10.65 |  | EUR | 2018-02-27 |  |  |  | Amsterdam Procurement Unit.
RMEDIIMPDEL8 | J(A)/*25/NS | IMPREGNATED PAPER DELTAMETHRIN 0.05% (WHO), box 8 papers | 1 | 16 |  | EUR | 2018-02-27 |  |  |  | Amsterdam Procurement Unit.
RMEDIIMPMT8 | J(A)/*25/NS | IMPREGNATED PAPER MALATHION 5%, 8pcs | 1 | 16 |  | EUR | 2018-02-27 |  |  |  | Amsterdam Procurement Unit.
RMEDIIMPPBO4 | J(A)/R/NS | IMPREGNATED PAPER PBO 4% (WHO), box 8 papers | 1 | 18.59 |  | EUR | 2018-02-27 |  |  |  | Amsterdam Procurement Unit.
RMEDIIMPPER8 | J(A)/*25/NS | IMPREGNATED PAPER PERMETHRIN 0.75% (WHO), box 8 papers | 1 | 16 |  | EUR | 2018-02-27 |  |  |  | Amsterdam Procurement Unit.
RMEDIIMPPPM8 | J(A)/*25/NS | IMPREGNATED PAPER PIRIMIPHOS-METHYL 0.25 %, 8 pcs | 1 | 16 |  | EUR | 2018-02-27 |  |  |  | Amsterdam Procurement Unit.
RMEDIIMPPR01 | J(A)/R/NS | IMPREGNATED PAPER PROPOXUR 0.1% (WHO), box 8 papers | 1 | 18.59 |  | EUR | 2018-02-27 |  |  |  | Amsterdam Procurement Unit.
SASTAPWDAMK1 | *CF/NS | AMIKACIN disulfate, powder, 1 g [Sigma-A1774-1G] | 1 | 217.55 |  | EUR | 2018-02-27 | 0.03 | 14.44 |  | Amsterdam Procurement Unit.
SASTAPWDCAP1 | J(P)/*D | CAPREOMYCIN sulfate, powder, 1 g [Sigma-C4142-1G] | 1 | 237.97 |  | EUR | 2018-02-27 | 0.06 | 14.44 |  | Amsterdam Procurement Unit.
SASTAPWDCAP5 | J(P)/*D/NS | CAPREOMYCIN sulfate, powder, 5 g [Sigma-C4142-5G] | 1 | 898.7 |  | EUR | 2018-02-27 | 0.06 | 14.44 |  | Amsterdam Procurement Unit.
SASTAPWDCYC5 | J(P)/*D/NS | D-CYCLOSERINE, powder, 5 g [Sigma-C6880] | 1 | 401.85 |  | EUR | 2018-02-27 | 0.01 | 14.44 |  | Amsterdam Procurement Unit.
SASTAPWDETH25 | J(P) | ETHAMBUTOL dihydrochloride, powder, 25 g [Sigma-E4630] | 1 | 116.67 |  | EUR | 2018-02-27 | 0.04 | 14.44 |  | Amsterdam Procurement Unit.
SASTAPWDINH5 | J(P) | ISONIAZID, powder, 5 g [Sigma-Fluka-I3377] | 1 | 26 |  | EUR | 2018-02-27 | 0.01 | 14.44 |  | Amsterdam Procurement Unit.
SASTAPWDKAN5 | J(P)/*25F/NS | KANAMYCIN sulfate, powder, 5 g [Sigma-K1377-5G] | 1 | 133 |  | EUR | 2018-02-27 | 0.02 | 0.1 |  | Amsterdam Procurement Unit.
SASTAPWDLZD25 | NS | LINEZOLID =98% (HPLC), powder, 25mg (Sigma-PZ0014-25MG) | 1 | 344.37 |  | EUR | 2018-02-27 |  |  |  | Amsterdam Procurement Unit.
SASTAPWDMXF | J(P)/*C/NS | MOXIFLOXACIN, 498 µg vial, lyophilized [BD-215349] | 6 | 13.7617 |  | EUR | 2018-02-27 | 0.16 | 0.4 |  | Amsterdam Procurement Unit.
SASTAPWDMXF1 | J(P)/*BF | MOXIFLOXACIN HYDROCHLORIDE, 1 g vial [Sigma-PHR1542] | 1 | 68.4 |  | EUR | 2018-02-27 | 0.03 |  |  | Amsterdam Procurement Unit.
SASTAPWDOFX1 | J(P)/*CF | OFLOXACIN, powder, 1 g [Sigma-O8757] | 1 | 43.7 |  | EUR | 2018-02-27 | 0.03 | 14.44 |  | Amsterdam Procurement Unit.
SASTAPWDRIF25 | J(P)/*D/NS | RIFAMPICIN, powder, 25 g [Sigma-R3501-25G] | 1 | 1567.5 |  | EUR | 2018-02-27 | 0.14 | 14.44 |  | Amsterdam Procurement Unit.
SASTDISCAM- | *CF/NS | AMPICILLIN, 10µg, eucast, clsi, disc | 200 | 0.03795 |  | EUR | 2018-02-27 |  |  |  | Amsterdam Procurement Unit.
SASTDISCAM2 | *CF/NS | AMPICILLIN, 2µg, eucast, disc | 200 | 0.0385 |  | EUR | 2018-02-27 |  |  |  | Amsterdam Procurement Unit.
SASTDISCAMC | *CF/NS | AMOXICILLIN/CLAVULANIC acid, 20/10µg, clsi, eucast, disc | 200 | 0.03795 |  | EUR | 2018-02-27 |  |  |  | Amsterdam Procurement Unit.
SASTDISCAMC2 | NS | AMOXICILLIN/CLAVULANIC acid, 2/1µg, clsi, eucast, disc | 250 | 0.12768 |  | EUR | 2018-02-27 |  |  |  | Amsterdam Procurement Unit.
SASTDISCAMK | *CF/NS | AMIKACIN, 30µg, clsi, eucast, disc | 200 | 0.03795 |  | EUR | 2018-02-27 |  |  |  | Amsterdam Procurement Unit.
SASTDISCATM | *CF/NS | AZTREONAM, 30µg, clsi, eucast, disc | 200 | 0.03795 |  | EUR | 2018-02-27 |  |  |  | Amsterdam Procurement Unit.
SASTDISCC-- | *CF/NS | CHLORAMPHENICOL, 30µg, clsi, eucast, disc | 200 | 0.03795 |  | EUR | 2018-02-27 |  |  |  | Amsterdam Procurement Unit.
SASTDISCCIP | *CF/NS | CIPROFLOXACIN, 5 µg, clsi, eucast, disc | 200 | 0.03795 |  | EUR | 2018-02-27 |  |  |  | Amsterdam Procurement Unit.
SASTDISCCM- | *CF/NS | CLINDAMYCIN, 2µg, clsi, eucast, disc | 200 | 0.03795 |  | EUR | 2018-02-27 |  |  |  | Amsterdam Procurement Unit.
SASTDISCCRO | *CF/NS | CEFTRIAXONE, 30µg, clsi, eucast, disc | 200 | 0.0509 |  | EUR | 2018-02-27 |  |  |  | Amsterdam Procurement Unit.
SASTDISCCTX5 | *CF/NS | CEFOTAXIME, 5µg, eucast, disc | 200 | 0.0385 |  | EUR | 2018-02-27 |  |  |  | Amsterdam Procurement Unit.
SASTDISCCTZ10 | *CF/NS | CEFTAZIDIME, 10µg, eucast, disc | 200 | 0.0385 |  | EUR | 2018-02-27 |  |  |  | Amsterdam Procurement Unit.
SASTDISCE-- | *CF/NS | ERYTHROMYCIN, 15µg, clsi, eucast, disc | 200 | 0.03795 |  | EUR | 2018-02-27 |  |  |  | Amsterdam Procurement Unit.
SASTDISCETP10 | *CF/NS | ERTAPENEM, 10µg, clsi, eucast, disc | 200 | 0.03795 |  | EUR | 2018-02-27 |  |  |  | Amsterdam Procurement Unit.
SASTDISCFA- | *CF/NS | FUSIDIC ACID, 10µg, eucast, disc | 200 | 0.03795 |  | EUR | 2018-02-27 |  |  |  | Amsterdam Procurement Unit.
SASTDISCFEP | *CF/NS | CEFEPIME, 30µg, clsi, eucast, disc | 200 | 0.03795 |  | EUR | 2018-02-27 |  |  |  | Amsterdam Procurement Unit.
SASTDISCFOX | *CF/NS | CEFOXITIN, 30µg, clsi, eucast, disc | 200 | 0.03795 |  | EUR | 2018-02-27 |  |  |  | Amsterdam Procurement Unit.
SASTDISCGM10 | *CF/NS | GENTAMICIN, 10µg, clsi, eucast, disc | 200 | 0.03795 |  | EUR | 2018-02-27 |  |  |  | Amsterdam Procurement Unit.
SASTDISCIPM | *CF/NS | IMIPENEM, 10µg, clsi, eucast, disc | 200 | 0.03795 |  | EUR | 2018-02-27 |  |  |  | Amsterdam Procurement Unit.
SASTDISCNA- | *CF/NS | NALIDIXIC ACID, 30µg, clsi, eucast, disc | 200 | 0.03795 |  | EUR | 2018-02-27 |  |  |  | Amsterdam Procurement Unit.
SASTDISCOX- | *CF/NS | OXACILLIN, 1µg, clsi, eucast, disc | 200 | 0.03795 |  | EUR | 2018-02-27 |  |  |  | Amsterdam Procurement Unit.
SASTDISCP1- | *CF/NS | PENICILLIN, 1 IU, eucast, disc | 200 | 0.06005 |  | EUR | 2018-02-27 |  |  |  | Amsterdam Procurement Unit.
SASTDISCPIP30 | *CF/NS | PIPERACILLIN, 30µg, eucast, disc | 200 | 0.0509 |  | EUR | 2018-02-27 |  |  |  | Amsterdam Procurement Unit.
SASTDISCRIF5 | *CF/NS | RIFAMPICIN, 5µg, clsi, eucast, disc | 200 | 0.03795 |  | EUR | 2018-02-27 |  |  |  | Amsterdam Procurement Unit.
SASTDISCSXT | *CF/NS | TRIMETHOPRIM SULFAMETHOXAZOLE., 25µg, clsi, eucast, disc | 200 | 0.03795 |  | EUR | 2018-02-27 |  |  |  | Amsterdam Procurement Unit.
SASTDISCTCC | *CF/NS | TICARCILLIN/CLAVULANIC ACID, 75/10µg, clsi, eucast, disc | 200 | 0.03795 |  | EUR | 2018-02-27 |  |  |  | Amsterdam Procurement Unit.
SASTDISCTE- | *CF/NS | TETRACYCLINE, 30µg, clsi, eucast, disc | 200 | 0.03795 |  | EUR | 2018-02-27 |  |  |  | Amsterdam Procurement Unit.
SASTDISCTIC | *CF/NS | TICARCILLIN, 75µg, clsi, eucast, disc | 200 | 0.03795 |  | EUR | 2018-02-27 |  |  |  | Amsterdam Procurement Unit.
SASTDISCTM- | *CF/NS | TOBRAMYCIN, 10µg, clsi, eucast, disc | 200 | 0.03795 |  | EUR | 2018-02-27 |  |  |  | Amsterdam Procurement Unit.
SASTDISCTZP36 | *CF/NS | PIPERACILLIN/TAZOBACTAM, 30/6µg, eucast, disc | 200 | 0.0385 |  | EUR | 2018-02-27 |  |  |  | Amsterdam Procurement Unit.
SASTDISCVA5 | *CF/NS | VANCOMYCIN, 5µg, eucast, disc | 200 | 0.0385 |  | EUR | 2018-02-27 |  |  |  | Amsterdam Procurement Unit.
SASTETSTAM25 | *CF/NS | AMPICILLIN, E-TEST 0.015-25µg, strips | 10 | 4.828 |  | EUR | 2018-02-27 |  |  |  | Amsterdam Procurement Unit.
SASTETSTCI32 | *CF/NS | CIPROFLOXACIN, E-TEST 0.002-32µg, strip | 10 | 4.828 |  | EUR | 2018-02-27 |  |  |  | Amsterdam Procurement Unit.
SASTETSTP32 | *CF/NS | PENICILLIN-G E-TEST 0.002-32µg, strip | 50 | 3.9484 |  | EUR | 2018-02-27 |  |  |  | Amsterdam Procurement Unit.
SASTETSTTXH | *CF/NS | CEFTRIAXONE E-TEST HIGH RANGE 0.016-256ug, strip | 10 | 2 |  | EUR | 2018-02-27 |  |  |  | Amsterdam Procurement Unit.
SASTETSTTXL | *CF/NS | CEFTRIAXONE E-TEST LOW RANGE 0.002-32ug, strip | 10 | 2 |  | EUR | 2018-02-27 |  |  |  | Amsterdam Procurement Unit.
SASTETSTTXL32 | *CF/NS | CEFTRIAXONE E-TEST 32-0.002µg, strip | 10 | 4.828 |  | EUR | 2018-02-27 |  |  |  | Amsterdam Procurement Unit.
SBCMAGAR7H11 | J(P)/*25 | MIDDLEBROOK 7H11 AGAR, dehydrated, 500g | 1 | 65.88 |  | EUR | 2018-02-27 | 0.62 | 1.6 |  | Amsterdam Procurement Unit.
SBCMAGARCNA | *25F/NS | COLUMBIA CNA AGAR, dehydrated, 500g | 1 | 48.16 |  | EUR | 2018-02-27 | 0.6 | 1.6 |  | Amsterdam Procurement Unit.
SBCMAGARCOL | *25F/NS | COLUMBIA AGAR, dehydrated, 500g | 1 | 41.75 |  | EUR | 2018-02-27 | 0.6 | 1.6 |  | Amsterdam Procurement Unit.
SBCMAGARKIA | NS | KLIGLER IRON AGAR (HAJNA), dehydrated, 500g | 1 | 75.48 |  | EUR | 2018-02-27 |  |  |  | Amsterdam Procurement Unit.
SBCMAGARLWJ | J(P) | LOWENSTEIN-JENSEN, dehydrated, 500g [BD-244420] | 1 | 46.58 |  | EUR | 2018-02-27 | 0.6 | 0.9 |  | Amsterdam Procurement Unit.
SBCMAGARMAC | *25F/NS | MAC CONKEY AGAR n°3 WITH CRYSTAL VIOLET, dehydrated, 500 g | 1 | 50.57 |  | EUR | 2018-02-27 | 0.6 | 1.6 |  | Amsterdam Procurement Unit.
SBCMAGARMH2 | *25F/NS | MUELLER HINTON II AGAR, dehydrated, 500g | 1 | 44.86 |  | EUR | 2018-02-27 | 0.6 | 1.6 |  | Amsterdam Procurement Unit.
SBCMAGARORI5 | *25F/NS | CHROMAGAR ORIENTATION, dehydrated agar, 5l [RT412] | 1 | 430.26 |  | EUR | 2018-02-27 |  |  |  | Amsterdam Procurement Unit.
SBCMBRTHBHI | J(P)/NS | BRAIN HEART INFUSION BROTH (BHI-B), dehydrated, 500g | 1 | 59.61 |  | EUR | 2018-02-27 | 0.6 | 1.7 |  | Amsterdam Procurement Unit.
SBCMRDTUBAEL | *25F/NS | BLOOD CULTURE AEROBIC, 6 x 80 ml, bot. [Liofilchem-490010] | 6 | 3.425 |  | EUR | 2018-02-27 |  |  |  | Amsterdam Procurement Unit.
SBCMRDTUBAELN | *25F/NS | BLOOD CULTURE AEROBIC NEONAT., 6x9ml,bot [Liofilchem-490050] | 1 | 20.55 |  | EUR | 2018-02-27 |  |  |  | Amsterdam Procurement Unit.
SBCMRDTUBAELP | *25F/NS | BLOOD CULTURE AEROBIC PED., 6x40ml,bot. [Liofilchem-490030] | 1 | 20.55 |  | EUR | 2018-02-27 |  |  |  | Amsterdam Procurement Unit.
SBCMRDTUTEL | *CF/NS | POTASSIUM TELLURITE AGAR, tube [BioRad-55726] | 25 | 3.9136 |  | EUR | 2018-02-27 |  |  |  | Amsterdam Procurement Unit.
SBCMSUPPOADC | J(P)/*0F | OADC ENRICHMENT, 10x20ml [BD-211886] | 1 | 62.18 |  | EUR | 2018-02-27 | 0.55 | 1.4 |  | Amsterdam Procurement Unit.
SBCMSUPPPVX | NS | HAEMOPHILUS SUPPL. (PVX), 500ml medium/vial, kit | 5 | 9.76 |  | EUR | 2018-02-27 |  |  |  | Amsterdam Procurement Unit.
SBIDAPIS20E | *CF/NS | API 20E STRIPS, Enterobactreriaceae, strip | 100 | 1.8645 |  | EUR | 2018-02-27 |  |  |  | Amsterdam Procurement Unit.
SBIDAPIS20NE | *CF/NS | API 20 NE STRIPS, non-Enterobacteriaceae, strip | 25 | 3.9224 |  | EUR | 2018-02-27 |  |  |  | Amsterdam Procurement Unit.
SBIDAPISJAMES | *CF/R/NS | JAMES, reagent for API (NH,20E,10S,20NE), kit [BMX-70542] | 1 | 11.58 |  | EUR | 2018-02-27 |  |  |  | Amsterdam Procurement Unit.
SBIDAPISMFLX | J(P)/*25F/NS | MC FARLAND TURBIDITY STD 0.5–4MF,Latex,D15mm kit[OXD-R20421] | 1 | 184.94 |  | EUR | 2018-02-27 | 0.5 | 1 |  | Amsterdam Procurement Unit.
SBIDAPISNH- | *CF/R/NS | API NH, Neisseria & Haemophilus, 10strips [BMX-10400] | 1 | 61.8 |  | EUR | 2018-02-27 |  |  |  | Amsterdam Procurement Unit.
SBIDAPISNIT | *CF/R/NS | NIT1 & NIT2, reagent (20E,10S,20 NE,Staph), kit [BMX-70442] | 1 | 21.03 |  | EUR | 2018-02-27 |  |  |  | Amsterdam Procurement Unit.
SBIDAPISOIL | *25F/NS | PARAFFIN OIL (API system), 1x125 ml [BMX-70100] | 1 | 3.34 |  | EUR | 2018-02-27 |  |  |  | Amsterdam Procurement Unit.
SBIDAPISSTAPH | *CF/NS | API STAPH STRIPS, staphylococci, strip | 25 | 4.1304 |  | EUR | 2018-02-27 |  |  |  | Amsterdam Procurement Unit.
SBIDAPISTDA | *25F/R/NS | TDA, reagent (20E,10S), kit [BMX-70402] | 1 | 11.58 |  | EUR | 2018-02-27 |  |  |  | Amsterdam Procurement Unit.
SBIDAPISVP- | *CF/R/NS | VP1 & VP2, reagent (20E,Staph,Strep), kit [BMX-70422] | 1 | 21.03 |  | EUR | 2018-02-27 |  |  |  | Amsterdam Procurement Unit.
SBIDAPISZN- | *25F/R/NS | ZN, reagent (20E,10S,20NE,Staph,Coryne,Campy),kit[BMX-70380] | 1 | 11.58 |  | EUR | 2018-02-27 |  |  |  | Amsterdam Procurement Unit.
SBIDAPISZYMA | *25F/R/NS | ZYM A, reagent Staph,Strep,NH,20E,10S,20NE, kit | 1 | 10.7 |  | EUR | 2018-02-27 |  |  |  | Amsterdam Procurement Unit.
SBIDAPISZYMB | *CF/R/NS | ZYM B, reagent Staph,Strep,NH,20E,10S,20NE, kit | 1 | 10.7 |  | EUR | 2018-02-27 |  |  |  | Amsterdam Procurement Unit.
SBIDIDSCBLAC | *CF/NS | BETA-LACTAMASE TEST, nitrocefin, cefinase, disk | 50 | 0.7172 |  | EUR | 2018-02-27 | 0.6 | 1.6 |  | Amsterdam Procurement Unit.
SBIDIDSCFCTVD | NS | V FACTOR (HAEMOPHILUS), disc | 50 | 0.2494 |  | EUR | 2018-02-27 |  |  |  | Amsterdam Procurement Unit.
SBIDIDSCFCTXD | NS | X FACTOR (HAEMOPHILUS), disc | 50 | 0.2498 |  | EUR | 2018-02-27 |  |  |  | Amsterdam Procurement Unit.
SBIDIDSCFCXVD | NS | XV FACTOR (HAEMOPHILUS), disc | 50 | 0.2488 |  | EUR | 2018-02-27 |  |  |  | Amsterdam Procurement Unit.
SBIDIDSCOPT | *CF/NS | OPTOCHIN DISCS, disc | 30 | 0.87767 |  | EUR | 2018-02-27 |  |  |  | Amsterdam Procurement Unit.
SBIDIDSCOXID2 | J(P)/*CF/NS | OXIDASE DISC, test | 30 | 0.36 |  | EUR | 2018-02-27 |  |  |  | Amsterdam Procurement Unit.
SBIDILATCOAG | *CF/NS | S. AUREUS LATEX AGGLUTINATION, test | 50 | 1.0202 |  | EUR | 2018-02-27 |  |  |  | Amsterdam Procurement Unit.
SBIDILATSTRPK | *CF/NS | STREPTOCOCCI LANCEFIELD GROUPS A, B, C, D, F, G, LATEX, kit | 1 | 224.37 |  | EUR | 2018-02-27 |  |  |  | Amsterdam Procurement Unit.
SBIDIOTHCOAG1 | NS | RABBIT PLASMA LYOPHILIZED, coagulase test, 5 ml, vial | 6 | 17.3533 |  | EUR | 2018-02-27 |  |  |  | Amsterdam Procurement Unit.
SBIDIOTHKOV2 | *CF/R/NS | KOVACS (INDOL) REAGENT, 25ml, bot | 1 | 9.23 |  | EUR | 2018-02-27 |  |  |  | Amsterdam Procurement Unit.
SBQCKWIKENFS1 | *CF/NS | ATCC 51299 (E. FAECALIS), 2 isolates, kit | 5 | 24 |  | EUR | 2018-02-27 |  |  |  | Amsterdam Procurement Unit.
SBQCPELTACBA1 | J(A)/*CF/R/NS | ATCC 19606 (ACINETOBACTER BAUMANNII), dehyd. pellets, vial | 5 | 24 |  | EUR | 2018-02-27 |  |  |  | Amsterdam Procurement Unit.
SBQCPELTENFS1 | NS | ATCC 29212 (E. FAECALIS), dehyd. pellets, microtube | 5 | 24 |  | EUR | 2018-02-27 |  |  |  | Amsterdam Procurement Unit.
SBQCPELTESCO1 | *CF/NS | ATCC 25922 (E. COLI), dehyd. pellets, microtube | 5 | 24 |  | EUR | 2018-02-27 |  |  |  | Amsterdam Procurement Unit.
SBQCPELTHAIF1 | *CF/NS | ATCC 49766 (H. INFLUENZAE), dehyd. pellets, microtube | 5 | 24 |  | EUR | 2018-02-27 |  |  |  | Amsterdam Procurement Unit.
SBQCPELTKLPN1 | *CF/NS | ATCC BAA-1705 (K. PNEUMONIAE), dehyd. pellets, microtube | 5 | 24 |  | EUR | 2018-02-27 |  |  |  | Amsterdam Procurement Unit.
SBQCPELTKLPN2 | *CF/NS | ATCC 700603 (K. PNEUMONIAE), dehyd. pellets, microtube | 5 | 24 |  | EUR | 2018-02-27 |  |  |  | Amsterdam Procurement Unit.
SBQCPELTLIMO1 | J(A)/*CF/R/NS | ATCC 19115 (LISTERIA MONOCYTOGENES), dehyd. pellets, vial | 5 | 24 |  | EUR | 2018-02-27 |  |  |  | Amsterdam Procurement Unit.
SBQCPELTPSAE2 | *CF/NS | ATCC 27853 (P. AERUGINOSA), dehyd. pellets, microtube | 5 | 24 |  | EUR | 2018-02-27 |  |  |  | Amsterdam Procurement Unit.
SBQCPELTSTAG1 | *CF/NS | ATCC 13813 (S. AGALACTIAE), dehyd. pellets, microtube | 5 | 24 |  | EUR | 2018-02-27 |  |  |  | Amsterdam Procurement Unit.
SBQCPELTSTAU1 | *CF/NS | ATCC 33862 (S. AUREUS), dehyd. pellets, microtube | 5 | 24 |  | EUR | 2018-02-27 |  |  |  | Amsterdam Procurement Unit.
SBQCPELTSTAU2 | *CF/NS | ATCC 29213 (S. AUREUS B-LAC+), dehyd. pellets, microtube | 5 | 24 |  | EUR | 2018-02-27 |  |  |  | Amsterdam Procurement Unit.
SBQCPELTSTAU3 | *CF/NS | NCTC 12493 (S. AUREUS-MRSA), dehyd. pellets, microtube | 5 | 20.87 |  | EUR | 2018-02-27 |  |  |  | Amsterdam Procurement Unit.
SBQCPELTSTPN2 | *CF/NS | ATCC 49619 (S.PNEUMONIAE-PNSP), dehyd. pellets, microtube | 5 | 24 |  | EUR | 2018-02-27 |  |  |  | Amsterdam Procurement Unit.
SCTDBACO1-- | J(P) | BAG, ENTEROSTOMY, drainable, s.u., self-locking clamp | 30 | 0.65967 |  | EUR | 2018-02-27 | 0.042 | 0.1374 |  | Amsterdam Procurement Unit.
SCTDBACO2P- | J(P) | BAG, INTESTINAL OSTOMY, paediatric, open-ended, s.u., | 360 | 2.066 |  | EUR | 2018-02-27 | 0.0299 | 0.24 |  | Amsterdam Procurement Unit.
SCTDBACO3D- |  | (intestinal ostomy bag) PERISTOMAL DRESSING, paste 60 g tube | 1 | 13.19 |  | EUR | 2018-02-27 | 0.078 | 0.188 |  | Amsterdam Procurement Unit.
SCTDBAGU2H- |  | (bag, urine) HOOK for FIXATION | 10 | 0.228 |  | EUR | 2018-02-27 | 0.02 | 0.126 |  | Amsterdam Procurement Unit.
SCTDBAGU2VS |  | BAG, URINE, 2 l, drainable + non-return valves, sterile | 10 | 0.189 |  | EUR | 2018-02-27 | 0.096 | 0.74 |  | Amsterdam Procurement Unit.
SCTDBAPP1-- | J(P) | BALLOON + CATHETER, POST-PARTUM HAEMORRHAGE, 500 ml | 1 | 347.33 |  | EUR | 2018-02-27 | 0.24 | 3.6387 |  | Amsterdam Procurement Unit.
SCTDBRCF1A- |  | FILTER, BREATHING CIRCUIT, 22M/15F, adult/child, s.u. | 1 | 0.59 |  | EUR | 2018-02-27 | 0.025 | 0.437 |  | Amsterdam Procurement Unit.
SCTDBRCF1N- |  | FILTER, BREATHING CIRCUIT, 15M/15F, neonate, s.u. | 1 | 1.47 |  | EUR | 2018-02-27 | 0.018 | 0.332 |  | Amsterdam Procurement Unit.
SCTDCANN2A- |  | NASAL OXYGEN CANNULA, 2 prongs + tube, adult | 50 | 0.43 |  | EUR | 2018-02-27 | 0.06 | 0.45 |  | Amsterdam Procurement Unit.
SCTDCANN2N- |  | NASAL OXYGEN CANNULA, 2 prongs + tube, neonate | 50 | 1.15 |  | EUR | 2018-02-27 | 0.06 | 0.45 |  | Amsterdam Procurement Unit.
SCTDCANN2P- |  | NASAL OXYGEN CANNULA, 2 prongs + tube, paediatric | 50 | 0.7 |  | EUR | 2018-02-27 | 0.056 | 0.369 |  | Amsterdam Procurement Unit.
SCTDCANN2PL |  | NASAL OXYGEN CANNULA, 2 prongs + tube, premature low flow | 50 | 1 |  | EUR | 2018-02-27 | 0.036 | 0.489 |  | Amsterdam Procurement Unit.
SCTDCASH8F- | NS | PVC VASCULAR SHUNT KIT, 8-14F, 15.2 cm (Argyle 8888577775) | 10 | 12.415 |  | EUR | 2018-02-27 |  |  |  | Amsterdam Procurement Unit.
SCTDCASP10A | J(PM) | SUPRAPUBIC PUNCTURE SET, CH10, adult, sterile, s.u. | 10 | 10.46 |  | EUR | 2018-02-27 | 0.2 | 1.6 |  | Amsterdam Procurement Unit.
SCTDCATU5D- | J(PM) | CATHETER URETERAL, sterile, s.u., CH5 | 10 | 3.78 |  | EUR | 2018-02-27 | 0.03 | 0.02 |  | Amsterdam Procurement Unit.
SCTDCATU6D- | J(PM) | CATHETER URETERAL, sterile, s.u., CH6 | 10 | 3.78 |  | EUR | 2018-02-27 | 0.03 | 0.27 |  | Amsterdam Procurement Unit.
SCTDCATU7D- | J(PM) | CATHETER URETERAL, sterile, s.u., CH7 | 10 | 3.78 |  | EUR | 2018-02-27 | 0.03 | 0.27 |  | Amsterdam Procurement Unit.
SCTDCAUN10- |  | URINARY CATHETER, nelaton, sterile, s.u., CH 10, 40 cm | 100 | 0.0741 |  | EUR | 2018-02-27 | 0.00984 | 0.1404 |  | Amsterdam Procurement Unit.
SCTDCAUN10S |  | URINARY CATHETER, nelaton, sterile, s.u., CH 10 20cm approx | 1 | 0.12 |  | EUR | 2018-02-27 | 0.005 | 0.04 |  | Amsterdam Procurement Unit.
SCTDCAUR06F | J(M) | URINARY CATHETER, FOLEY 2 way, balloon, sterile, s.u., CH06 | 10 | 1.7 |  | EUR | 2018-02-27 |  |  |  | Amsterdam Procurement Unit.
SCTDCAUR08F | J(M) | URINARY CATHETER, FOLEY 2 way, balloon, sterile, s.u., CH08 | 10 | 0.69 |  | EUR | 2018-02-27 | 0.02 | 0.198 |  | Amsterdam Procurement Unit.
SCTDCAUR10F |  | URINARY CATHETER, FOLEY 2 way, balloon, sterile, s.u., CH10 | 10 | 0.69 |  | EUR | 2018-02-27 | 0.017 | 0.18 |  | Amsterdam Procurement Unit.
SCTDCAUR12F |  | URINARY CATHETER, FOLEY 2 way, balloon, sterile, s.u., CH12 | 10 | 0.375 |  | EUR | 2018-02-27 | 0.02 | 0.195 |  | Amsterdam Procurement Unit.
SCTDCAUR14F |  | URINARY CATHETER, FOLEY 2 way, balloon, sterile, s.u., CH14 | 10 | 0.375 |  | EUR | 2018-02-27 | 0.027 | 0.195 |  | Amsterdam Procurement Unit.
SCTDCAUR16F |  | URINARY CATHETER, FOLEY 2 way, balloon, sterile, s.u., CH16 | 10 | 0.375 |  | EUR | 2018-02-27 | 0.02 | 0.195 |  | Amsterdam Procurement Unit.
SCTDCAUR18F |  | URINARY CATHETER, FOLEY 2 way, balloon, sterile, s.u., CH18 | 10 | 0.395 |  | EUR | 2018-02-27 | 0.024 | 0.18 |  | Amsterdam Procurement Unit.
SCTDCAUR20F |  | URINARY CATHETER, FOLEY 2 way, balloon, sterile, s.u., CH20 | 10 | 0.4 |  | EUR | 2018-02-27 | 0.03 | 0.25 |  | Amsterdam Procurement Unit.
SCTDCONN4S- |  | CONNECTOR, Y-shaped, ext. Ø 4 to 5 mm, autoclavable | 10 | 0.367 |  | EUR | 2018-02-27 | 0.001 | 0.001 |  | Amsterdam Procurement Unit.
SCTDCONN7A1 |  | CONNECTOR, biconical, asym., ext Ø 7-11 & 10-13mm, autoclav | 50 | 0.6826 |  | EUR | 2018-02-27 |  |  |  | Amsterdam Procurement Unit.
SCTDCONN7S- |  | CONNECTOR, biconical, symmetrical, ext. Ø 7-11 mm, autoclav. | 1 | 0.26 |  | EUR | 2018-02-27 | 0.002 | 0.003 |  | Amsterdam Procurement Unit.
SCTDCONNBC1 | NS | CONNECTOR, for tube / mask, + lateral connector, ster., s.u. | 10 | 9.393 |  | EUR | 2018-02-27 |  |  |  | Amsterdam Procurement Unit.
SCTDCRIC2P- | NS | CRICOTHYROTOMY SET, 2 mm (Rusch QuickTrach) | 1 | 116.3 |  | EUR | 2018-02-27 |  |  |  | Amsterdam Procurement Unit.
SCTDCRIC4A- | NS | CRICOTHYROTOMY SET, 4 mm (Rusch QuickTrach) | 1 | 116.3 |  | EUR | 2018-02-27 |  |  |  | Amsterdam Procurement Unit.
SCTDDRAD3-- |  | DRAIN, DELBET, CORRUGATED SHEET, sterile, min 3 cm x 25 cm | 100 | 0.09 |  | EUR | 2018-02-27 | 0.02 | 0.167 |  | Amsterdam Procurement Unit.
SCTDDRAP1-- |  | DRAIN, PENROSE, TUBULAR, sterile, Ø 1cm, min. 22 cm | 10 | 3.13 |  | EUR | 2018-02-27 | 0.012 | 0.18 |  | Amsterdam Procurement Unit.
SCTDDRAT14S | J(PM) | DRAINAGE, THORACIC, complete set, sterile, s.u., CH14 | 6 | 39.98 |  | EUR | 2018-02-27 | 0.05 | 0.43 |  | Amsterdam Procurement Unit.
SCTDDRAT24S | J(PM) | DRAINAGE, THORACIC, complete set, sterile, s.u., CH24 | 6 | 34.96 |  | EUR | 2018-02-27 | 0.49 | 4.29 |  | Amsterdam Procurement Unit.
SCTDDRATBS- | NS | THORACIC DRAIN + BOTTLE SET, sterile, s.u., pleural drainage | 6 | 28.5 |  | EUR | 2018-02-27 |  |  |  | Amsterdam Procurement Unit.
SCTDDRTH12- | J(PM) | DRAIN, THORACIC, sterile, s.u., CH12 | 20 | 15.3735 |  | EUR | 2018-02-27 |  |  |  | Amsterdam Procurement Unit.
SCTDDRTH28- | J(PM) | DRAIN, THORACIC, sterile, s.u., CH28 | 10 | 16.325 |  | EUR | 2018-02-27 |  |  |  | Amsterdam Procurement Unit.
SCTDDRTT14- | J(SM) | DRAIN, THORACIC + TROCAR, sterile, s.u., CH14 | 10 | 9.1 |  | EUR | 2018-02-27 | 0.046 | 0.497 |  | Amsterdam Procurement Unit.
SCTDDRTT30- | J(SM) | DRAIN, THORACIC + TROCAR, sterile, s.u., CH30 | 10 | 9.1 |  | EUR | 2018-02-27 | 0.085 | 0.52 |  | Amsterdam Procurement Unit.
SCTDDRTV1-- |  | (drainage, thoracic), VALVE NON RETURN, suction & pressure | 20 | 10.6575 |  | EUR | 2018-02-27 | 0.067 | 0.537 |  | Amsterdam Procurement Unit.
SCTDEXMU0N- | NS | EXTRACTOR, MUCUS, for neonate, CH8, sterile, s.u., filter | 400 | 0.54 |  | EUR | 2018-02-27 |  |  |  | Amsterdam Procurement Unit.
SCTDEXMU10- |  | EXTRACTOR, MUCUS, for neonate, CH10, sterile, s.u. | 100 | 0.1775 |  | EUR | 2018-02-27 | 0.05 | 0.408 |  | Amsterdam Procurement Unit.
SCTDMASO1A- |  | OXYGEN FACE MASK, simple, with tubing, adult size | 50 | 0.45 |  | EUR | 2018-02-27 | 0.084 | 1.08 |  | Amsterdam Procurement Unit.
SCTDMASO1P- |  | OXYGEN FACE MASK, simple, with tubing, paediatric size | 50 | 0.5 |  | EUR | 2018-02-27 | 0.075 | 0.512 |  | Amsterdam Procurement Unit.
SCTDMASOH1A | J(P) | OXYGEN MASK, HIGH CONCENTRATION, adult size | 50 | 0.72 |  | EUR | 2018-02-27 | 0.1 | 0.65 |  | Amsterdam Procurement Unit.
SCTDMASOH1P | J(P) | OXYGEN MASK, HIGH CONCENTRATION, paediatric size | 50 | 0.65 |  | EUR | 2018-02-27 | 0.08 | 0.65 |  | Amsterdam Procurement Unit.
SCTDMVAC04A |  | (aspiration dev. MVA Plus) CANNULA EasyGRIP, Ø 4 mm | 10 | 2.197 |  | EUR | 2018-02-27 | 0.01 | 0.26 |  | Amsterdam Procurement Unit.
SCTDMVAC05A |  | (aspiration dev. MVA Plus) CANNULA EasyGRIP, Ø 5 mm | 10 | 2.197 |  | EUR | 2018-02-27 | 0.01 | 0.26 |  | Amsterdam Procurement Unit.
SCTDMVAC06A |  | (aspiration dev. MVA Plus) CANNULA EasyGRIP, Ø 6 mm | 10 | 2.197 |  | EUR | 2018-02-27 | 0.01 | 0.26 |  | Amsterdam Procurement Unit.
SCTDMVAC07A |  | (aspiration dev. MVA Plus) CANNULA EasyGRIP, Ø 7 mm | 10 | 2.197 |  | EUR | 2018-02-27 | 0.01 | 0.26 |  | Amsterdam Procurement Unit.
SCTDMVAC08A |  | (aspiration dev. MVA Plus) CANNULA EasyGRIP, Ø 8 mm | 10 | 2.197 |  | EUR | 2018-02-27 | 0.01 | 0.26 |  | Amsterdam Procurement Unit.
SCTDMVAC09A |  | (aspiration dev. MVA Plus) CANNULA EasyGRIP, Ø 9 mm | 10 | 2.197 |  | EUR | 2018-02-27 | 0.01 | 0.26 |  | Amsterdam Procurement Unit.
SCTDMVAC10A |  | (aspiration dev. MVA Plus) CANNULA EasyGRIP, Ø 10mm | 10 | 2.197 |  | EUR | 2018-02-27 | 0.01 | 0.26 |  | Amsterdam Procurement Unit.
SCTDMVAC12A |  | (aspiration dev. MVA Plus) CANNULA EasyGRIP, Ø 12mm | 10 | 2.197 |  | EUR | 2018-02-27 | 0.01 | 0.26 |  | Amsterdam Procurement Unit.
SCTDMVAS1-- |  | (aspiration dev. MVA Plus) SET OF SPARE ACCESSORIES | 1 | 1.23 |  | EUR | 2018-02-27 | 0.01 | 0.18 |  | Amsterdam Procurement Unit.
SCTDMVAS60A |  | ASPIRATION DEVICE, MVA PLUS (Ipas), 60 ml, autoclavable | 1 | 18.58 |  | EUR | 2018-02-27 | 0.18 | 1.39 |  | Amsterdam Procurement Unit.
SCTDNPAR20- | NS | NASOPHARYNGEAL AIRWAY, Robertazzi type, CH20, sterile, s.u. | 1 | 2.66 |  | EUR | 2018-02-27 |  |  |  | Amsterdam Procurement Unit.
SCTDNPAR22- | NS | NASOPHARYNGEAL AIRWAY, Robertazzi type, CH22, sterile, s.u. | 1 | 2.66 |  | EUR | 2018-02-27 |  |  |  | Amsterdam Procurement Unit.
SCTDNPAR24- | NS | NASOPHARYNGEAL AIRWAY, Robertazzi type, CH24, sterile, s.u. | 1 | 2.66 |  | EUR | 2018-02-27 |  |  |  | Amsterdam Procurement Unit.
SCTDNPAR26- | NS | NASOPHARYNGEAL AIRWAY, Robertazzi type, CH26, sterile, s.u. | 1 | 2.66 |  | EUR | 2018-02-27 |  |  |  | Amsterdam Procurement Unit.
SCTDNPAR28- | NS | NASOPHARYNGEAL AIRWAY, Robertazzi type, CH28, sterile, s.u. | 1 | 2.66 |  | EUR | 2018-02-27 |  |  |  | Amsterdam Procurement Unit.
SCTDNPAR30- | NS | NASOPHARYNGEAL AIRWAY, Robertazzi type, CH30, sterile, s.u. | 1 | 2.66 |  | EUR | 2018-02-27 |  |  |  | Amsterdam Procurement Unit.
SCTDNPAR32- | NS | NASOPHARYNGEAL AIRWAY, Robertazzi type, CH32, sterile, s.u. | 1 | 2.66 |  | EUR | 2018-02-27 |  |  |  | Amsterdam Procurement Unit.
SCTDNPAR34- | NS | NASOPHARYNGEAL AIRWAY, Robertazzi type, CH34, sterile, s.u. | 1 | 2.66 |  | EUR | 2018-02-27 |  |  |  | Amsterdam Procurement Unit.
SCTDPERI1D- | J(PM) | PERITONEAL DIAGNOSTIC LAVAGE SET (Peritofix), s.u. | 10 | 10.39 |  | EUR | 2018-02-27 | 0.02 | 0.02 |  | Amsterdam Procurement Unit.
SCTDREDD12- |  | (redon) DRAIN, CH12, sterile, s.u. | 1 | 0.4 |  | EUR | 2018-02-27 | 0.02 | 0.18 |  | Amsterdam Procurement Unit.
SCTDREDD16- |  | (redon) DRAIN, CH16, sterile, s.u. | 1 | 0.4 |  | EUR | 2018-02-27 | 0.02 | 0.18 |  | Amsterdam Procurement Unit.
SCTDREDP412 |  | REDON, 450ml, bellows + ALENE NEEDLE ster. s.u. + DRAIN CH12 | 1 | 12.95 |  | EUR | 2018-02-27 | 0.389 | 8.145 |  | Amsterdam Procurement Unit.
SCTDREDP416 |  | REDON, 450ml, bellows + ALENE NEEDLE ster. s.u. + DRAIN CH16 | 1 | 12.95 |  | EUR | 2018-02-27 | 0.389 | 8.145 |  | Amsterdam Procurement Unit.
SCTDSYDF60C |  | SYRINGE, s.u., 60 ml, feeding, cup connector | 100 | 0.35 |  | EUR | 2018-02-27 | 0.05 | 0.503 |  | Amsterdam Procurement Unit.
SCTDTERI40- | NS | ENDOTRACHEAL TUBE, reinforced flexible,Cuffed Oral/Nasal,4.0 | 5 | 6.5 |  | EUR | 2018-02-27 |  |  |  | Amsterdam Procurement Unit.
SCTDTERI45- | NS | ENDOTRACHEAL TUBE, reinforced flexible,Cuffed Oral/Nasal,4.5 | 5 | 6.5 |  | EUR | 2018-02-27 |  |  |  | Amsterdam Procurement Unit.
SCTDTERI50- | NS | ENDOTRACHEAL TUBE, reinforced flexible,Cuffed Oral/Nasal,5.0 | 5 | 7.2 |  | EUR | 2018-02-27 |  |  |  | Amsterdam Procurement Unit.
SCTDTERI55- | NS | ENDOTRACHEAL TUBE, reinforced flexible,Cuffed Oral/Nasal,5.5 | 5 | 7.2 |  | EUR | 2018-02-27 |  |  |  | Amsterdam Procurement Unit.
SCTDTERI60- | NS | ENDOTRACHEAL TUBE, reinforced flexible,Cuffed Oral/Nasal,6.0 | 5 | 7.2 |  | EUR | 2018-02-27 |  |  |  | Amsterdam Procurement Unit.
SCTDTERI65- | NS | ENDOTRACHEAL TUBE, reinforced flexible,Cuffed Oral/Nasal,6.5 | 5 | 7.2 |  | EUR | 2018-02-27 |  |  |  | Amsterdam Procurement Unit.
SCTDTERI70- | NS | ENDOTRACHEAL TUBE, reinforced flexible,Cuffed Oral/Nasal,7.0 | 5 | 7.2 |  | EUR | 2018-02-27 |  |  |  | Amsterdam Procurement Unit.
SCTDTERI75- | NS | ENDOTRACHEAL TUBE, reinforced flexible,Cuffed Oral/Nasal,7.5 | 5 | 7.2 |  | EUR | 2018-02-27 |  |  |  | Amsterdam Procurement Unit.
SCTDTUBE031 |  | TUBE, silicone, autoclavable, int. Ø 3 mm, 10 m | 5 | 5.06 |  | EUR | 2018-02-27 |  |  |  | Amsterdam Procurement Unit.
SCTDTUBE052 |  | TUBE, silicone, autoclavable, int. Ø 5 mm, 25 m | 1 | 23.58 |  | EUR | 2018-02-27 | 0.03 | 0.33 |  | Amsterdam Procurement Unit.
SCTDTUBE081 |  | TUBE, silicone, autoclavable, int. Ø 8 mm, 10 m | 1 | 34.47 |  | EUR | 2018-02-27 | 1.22 | 4.59 |  | Amsterdam Procurement Unit.
SCTDTUBT04C |  | TUBE, TRACHEOSTOMY, balloon, int. tube, sterile, size 4 | 1 | 44.18 |  | EUR | 2018-02-27 | 0.076 | 0.5 |  | Amsterdam Procurement Unit.
SCTDTUBT06C |  | TUBE, TRACHEOSTOMY, balloon, int. tube, sterile, size 6 | 5 | 20.13 |  | EUR | 2018-02-27 | 0.08 | 0.48 |  | Amsterdam Procurement Unit.
SCTDTUBT08C |  | TUBE, TRACHEOSTOMY, balloon, int. tube, sterile, size 8 | 1 | 19.95 |  | EUR | 2018-02-27 | 0.03 | 0.48 |  | Amsterdam Procurement Unit.
SCTDTUED25B |  | TUBE, ENDOTRACHEAL, s.u. + CONN., balloon, Ø 2.5 mm | 10 | 0.85 |  | EUR | 2018-02-27 | 0.22 | 3.1 |  | Amsterdam Procurement Unit.
SCTDTUED30B |  | TUBE, ENDOTRACHEAL, s.u. + CONN., balloon, Ø 3 mm | 10 | 0.85 |  | EUR | 2018-02-27 | 0.045 | 0.5 |  | Amsterdam Procurement Unit.
SCTDTUED35B |  | TUBE, ENDOTRACHEAL, s.u. + CONN., balloon, Ø 3.5 mm | 10 | 0.85 |  | EUR | 2018-02-27 | 0.02 | 0.3 |  | Amsterdam Procurement Unit.
SCTDTUED40B |  | TUBE, ENDOTRACHEAL, s.u. + CONN., balloon, Ø 4 mm | 10 | 2.282 |  | EUR | 2018-02-27 | 0.02 | 0.3 |  | Amsterdam Procurement Unit.
SCTDTUED45B |  | TUBE, ENDOTRACHEAL, s.u. + CONN., balloon, Ø 4.5 mm | 10 | 0.85 |  | EUR | 2018-02-27 | 0.024 | 0.292 |  | Amsterdam Procurement Unit.
SCTDTUED50B | J(PM) | TUBE, ENDOTRACHEAL, s.u. + CONN., balloon, Ø 5 mm | 10 | 2.282 |  | EUR | 2018-02-27 | 0.04 | 0.442 |  | Amsterdam Procurement Unit.
SCTDTUED55B |  | TUBE, ENDOTRACHEAL, s.u. + CONN., balloon, Ø 5.5 mm | 10 | 0.85 |  | EUR | 2018-02-27 | 0.018 | 0.663 |  | Amsterdam Procurement Unit.
SCTDTUED60B |  | TUBE, ENDOTRACHEAL, s.u. + CONN., balloon, Ø 6 mm | 10 | 0.85 |  | EUR | 2018-02-27 | 0.045 | 0.674 |  | Amsterdam Procurement Unit.
SCTDTUED65B |  | TUBE, ENDOTRACHEAL, s.u. + CONN., balloon, Ø 6.5 mm | 10 | 0.85 |  | EUR | 2018-02-27 | 0.026 | 0.663 |  | Amsterdam Procurement Unit.
SCTDTUED70B |  | TUBE, ENDOTRACHEAL, s.u. + CONN., balloon, Ø 7 mm | 10 | 0.85 |  | EUR | 2018-02-27 | 0.04 | 0.57 |  | Amsterdam Procurement Unit.
SCTDTUED75B |  | TUBE, ENDOTRACHEAL, s.u. + CONN., balloon, Ø 7.5 mm | 10 | 2.282 |  | EUR | 2018-02-27 | 0.051 | 0.607 |  | Amsterdam Procurement Unit.
SCTDTUED80B |  | TUBE, ENDOTRACHEAL, s.u. + CONN., balloon, Ø 8 mm | 10 | 0.85 |  | EUR | 2018-02-27 | 0.044 | 0.57 |  | Amsterdam Procurement Unit.
SCTDTUGA06- |  | TUBE, GASTRIC, conical tip, 125 cm, s.u., CH06 | 25 | 0.1316 |  | EUR | 2018-02-27 | 0.015 | 0.161 |  | Amsterdam Procurement Unit.
SCTDTUGA08- |  | TUBE, GASTRIC, conical tip, 125 cm, s.u., CH08 | 200 | 0.20939 |  | EUR | 2018-02-27 | 0.02 | 0.32 |  | Amsterdam Procurement Unit.
SCTDTUGA10- |  | TUBE, GASTRIC, conical tip, 125 cm, s.u., CH10 | 25 | 0.1316 |  | EUR | 2018-02-27 | 0.016 | 0.161 |  | Amsterdam Procurement Unit.
SCTDTUGA12- |  | TUBE, GASTRIC, conical tip, 125 cm, s.u., CH12 | 25 | 0.1316 |  | EUR | 2018-02-27 | 0.017 | 0.37 |  | Amsterdam Procurement Unit.
SCTDTUGA14- | NS | TUBE, GASTRIC, conical tip, 125 cm, s.u., CH14 | 50 | 0.1502 |  | EUR | 2018-02-27 |  |  |  | Amsterdam Procurement Unit.
SCTDTUGA16- |  | TUBE, GASTRIC, conical tip, 125 cm, s.u., CH16 | 150 | 0.20939 |  | EUR | 2018-02-27 | 0.026 | 0.37 |  | Amsterdam Procurement Unit.
SCTDTUGA18- |  | TUBE, GASTRIC, conical tip, 125 cm, s.u., CH18 | 25 | 0.1364 |  | EUR | 2018-02-27 | 0.029 | 0.38 |  | Amsterdam Procurement Unit.
SCTDTUGL06- |  | TUBE, GASTRIC, Luer tip, s.u., 40 cm, CH06 | 100 | 0.0691 |  | EUR | 2018-02-27 | 0.006 | 0.08 |  | Amsterdam Procurement Unit.
SCTDTUGL08- |  | TUBE, GASTRIC, Luer tip, s.u., 40 cm, CH08 | 100 | 0.0739 |  | EUR | 2018-02-27 | 0.006 | 0.075 |  | Amsterdam Procurement Unit.
SCTDTUGL10- |  | TUBE, GASTRIC, Luer tip, s.u., 60 cm, CH10 | 100 | 0.0739 |  | EUR | 2018-02-27 | 0.005 | 0.048 |  | Amsterdam Procurement Unit.
SCTDTUGS10- |  | TUBE, GASTRIC, dble chann. (Salem) conical, 125 cm s.u. CH10 | 25 | 2.9488 |  | EUR | 2018-02-27 | 0.0205 | 0.3291 |  | Amsterdam Procurement Unit.
SCTDTUGS12- |  | TUBE, GASTRIC, dble chann. (Salem) conical, 125 cm s.u. CH12 | 10 | 2.58 |  | EUR | 2018-02-27 | 0.0288 | 0.3291 |  | Amsterdam Procurement Unit.
SCTDTUGS16- |  | TUBE, GASTRIC, dble chann. (Salem) conical, 125 cm s.u. CH16 | 25 | 2.9488 |  | EUR | 2018-02-27 | 0.035 | 0.345 |  | Amsterdam Procurement Unit.
SCTDTUOX10- |  | TUBE, OXYGEN, conical tip, 40 cm, s.u., CH 10 | 100 | 0.1744 |  | EUR | 2018-02-27 | 0.0039 | 0.0385 |  | Amsterdam Procurement Unit.
SCTDTUSU08- |  | TUBE, SUCTION, conical tip, 50 cm, single use, CH08 | 100 | 0.1047 |  | EUR | 2018-02-27 | 0.008 | 0.091 |  | Amsterdam Procurement Unit.
SCTDTUSU10- |  | TUBE, SUCTION, conical tip, 50 cm, single use, CH10 | 100 | 0.1047 |  | EUR | 2018-02-27 | 0.005 | 0.052 |  | Amsterdam Procurement Unit.
SCTDTUSU14- |  | TUBE, SUCTION, conical tip, 50 cm, single use, CH14 | 100 | 0.1047 |  | EUR | 2018-02-27 | 0.01 | 0.053 |  | Amsterdam Procurement Unit.
SCTDTUSU16- |  | TUBE, SUCTION, conical tip, 50 cm, single use, CH16 | 100 | 0.1047 |  | EUR | 2018-02-27 | 0.01 | 0.1425 |  | Amsterdam Procurement Unit.
SCTDTUSY20D |  | TUBE, SUCTION YANKAUER, adj. aspiration, sterile, s.u. CH20 | 50 | 0.375 |  | EUR | 2018-02-27 | 0.026 | 0.24 |  | Amsterdam Procurement Unit.
SDDCBAGP05- | NS | ZIP BAG FOR DRUGS, CLEAR, 5 x 5 cm | 1000 | 0.00747 |  | EUR | 2018-02-27 |  |  |  | Amsterdam Procurement Unit.
SDDCBAGP06- |  | BAG, plastic, for drugs, 6 x 8 cm | 500 | 0.0019 |  | EUR | 2018-02-27 | 0.00057 | 0.00147 |  | Amsterdam Procurement Unit.
SDDCBAGP075 | NS | ZIP BAG FOR DRUGS, CLEAR, 7.5 x 12.5 cm | 1000 | 0.01739 |  | EUR | 2018-02-27 |  |  |  | Amsterdam Procurement Unit.
SDDCBAGP25- | NS | ZIP BAG FOR DRUGS, CLEAR, 25.4 x 33 cm | 1000 | 0.10242 |  | EUR | 2018-02-27 |  |  |  | Amsterdam Procurement Unit.
SDDCBAGP30A | NS | ZIP BAG FOR DRUGS, AMBER, 30 x 30 cm | 100 | 0.3168 |  | EUR | 2018-02-27 |  |  |  | Amsterdam Procurement Unit.
SDDCCONT148CA | NS | Plastic CONTAINER for drugs, child-resistant, amber, 148 ml | 100 | 1.0228 |  | EUR | 2018-02-27 |  |  |  | Amsterdam Procurement Unit.
SDDCCONT220CA | NS | Plastic CONTAINER for drugs, child-resistant, amber, 220 ml | 100 | 1.6408 |  | EUR | 2018-02-27 |  |  |  | Amsterdam Procurement Unit.
SDDCCONT60CA | NS | Plastic CONTAINER for drugs, child-resistant, amber, 60 ml | 100 | 0.5662 |  | EUR | 2018-02-27 |  |  |  | Amsterdam Procurement Unit.
SDDCCYTTS1- |  | CYTOTOXIC SPILL BOX (Codan 79.4500) | 1 | 167.53 |  | EUR | 2018-02-27 |  |  |  | Amsterdam Procurement Unit.
SDDCMCUP30- |  | MEDICINE CUP, plastic, 30 ml, disposable | 75 | 0.0308 |  | EUR | 2018-02-27 | 2e-06 | 7e-06 |  | Amsterdam Procurement Unit.
SDDCORIR20- | J(P) | ORIFICE REDUCER CAP for bottles, Ø 20 mm | 250 | 0.53 |  | EUR | 2018-02-27 |  |  |  | Amsterdam Procurement Unit.
SDDCSYRO01- |  | ORAL SYRINGE, coloured, wide tip , 1 ml + cap | 500 | 0.09918 |  | EUR | 2018-02-27 | 0.00353 | 0.02246 |  | Amsterdam Procurement Unit.
SDDCSYRO03- |  | ORAL SYRINGE, coloured, wide tip , 3 ml+ cap | 500 | 0.09496 |  | EUR | 2018-02-27 | 0.0042 | 0.0298 |  | Amsterdam Procurement Unit.
SDDCSYRO05- |  | ORAL SYRINGE, coloured, wide tip, 5 ml + cap | 500 | 0.11606 |  | EUR | 2018-02-27 | 0.006296 | 0.0432 |  | Amsterdam Procurement Unit.
SDDCSYRO10- |  | ORAL SYRINGE, coloured, wide tip, 10 ml + cap | 500 | 0.1477 |  | EUR | 2018-02-27 | 0 | 0 |  | Amsterdam Procurement Unit.
SDISMDQA1T5 | R | DISINFECTANT for med. equip., QA combi, 5l tin + dosing pump | 4 | 39.97 |  | EUR | 2018-02-27 | 5.5 | 8.25 |  | Amsterdam Procurement Unit.
SDISNADC1T- | R | CHLORINE, 1 g (NaDCC / dichloroisocyan. sodium 1.67 g), tab. | 200 | 0.02075 |  | EUR | 2018-02-27 | 0.00376 | 0.00628 |  | Amsterdam Procurement Unit.
SDISPUMP520 |  | (tin 5l) DOSING PUMP 20ml | 3 | 0 |  | EUR | 2018-02-27 | 0.06 | 1.5 |  | Amsterdam Procurement Unit.
SDISPUMP525 |  | (tin 5l) DOSING PUMP 25ml | 1 | 0.01 |  | EUR | 2018-02-27 | 0.06 | 1.5 |  | Amsterdam Procurement Unit.
SDISSUQA2B- | R | DETERGENT/DISINFECTANT for surfaces, 2 l tin + dosing pump | 2 | 11.74 |  | EUR | 2018-02-27 |  |  |  | Amsterdam Procurement Unit.
SDISSURF2S- | R/NS | DETERGENT/DISINFECTANT for surfaces, 20 ml, monodose sachet | 500 | 0.21238 |  | EUR | 2018-02-27 | 0.0041083 | 0.007 |  | Amsterdam Procurement Unit.
SDISWIPE2A- | NS | Alcohol Surface Disinfection Wipes (azowipes) | 100 | 0.0038 |  | EUR | 2018-02-27 |  |  |  | Amsterdam Procurement Unit.
SDREABSD1L- | NS | ABSORBENT DRESSING, large, sterile, s.u. | 10 | 1.914 |  | EUR | 2018-02-27 |  |  |  | Amsterdam Procurement Unit.
SDREABSD1M- | NS | ABSORBENT DRESSING, medium, sterile, s.u. | 10 | 0.826 |  | EUR | 2018-02-27 |  |  |  | Amsterdam Procurement Unit.
SDREBANA103 |  | BANDAGE, ADHESIVE, elastic, 10 cm x 3 m | 1 | 1.17 |  | EUR | 2018-02-27 | 0.141 | 0.64 |  | Amsterdam Procurement Unit.
SDREBANC1-- |  | BANDAGE, PRESSURE, pad+ elastic band.+ pressure bar, sterile | 1 | 7.12 |  | EUR | 2018-02-27 | 0.01 | 0.13 |  | Amsterdam Procurement Unit.
SDREBANC204 |  | COMPRESSION BANDAGE, GRADUATED, latexfree, 10 cm x 3.5cm | 10 | 11.083 |  | EUR | 2018-02-27 | 0.16 | 0.795 |  | Amsterdam Procurement Unit.
SDREBANE06N |  | BANDAGE, EXTENSIBLE, non adhesive, 6 to 7 cm x 4 m | 100 | 0.0529 |  | EUR | 2018-02-27 | 0.01 | 0.085 |  | Amsterdam Procurement Unit.
SDREBANE104 |  | BANDAGE, CREPE (Velpeau), 10 cm x 4 m | 1 | 0.22 |  | EUR | 2018-02-27 | 0.04 | 0.3 |  | Amsterdam Procurement Unit.
SDREBANP153 |  | BANDAGE, PLASTER OF PARIS, 15 cm x 3 m | 12 | 0.37333 |  | EUR | 2018-02-27 | 0.23 | 0.576 |  | Amsterdam Procurement Unit.
SDREBANP202 | NS | BANDAGE, PLASTER OF PARIS, 20 cm x 2.7 m | 12 | 0.47667 |  | EUR | 2018-02-27 | 0.25 | 0.6 |  | Amsterdam Procurement Unit.
SDREBANT1T2 |  | BANDAGE, JERSEY, TUBULAR, 10 cm x 25 m | 5 | 5.78 |  | EUR | 2018-02-27 | 1.03 | 6.7 |  | Amsterdam Procurement Unit.
SDREBANT5T2 |  | BANDAGE, JERSEY, TUBULAR, 5 cm x 25 m | 10 | 3.14 |  | EUR | 2018-02-27 | 0.42 | 2.4 |  | Amsterdam Procurement Unit.
SDREBATR96- | NS | BANDAGE, TRIANGULAR, 96 x 96 x 136 cm | 1 | 0.32 |  | EUR | 2018-02-27 | 0.02 | 0.1 |  | Amsterdam Procurement Unit.
SDREBHAECR071 |  | DRESSING, HAEMOSTAT., chitosan rapid Z-fold. 7X150cm (Celox) | 100 | 32 |  | EUR | 2018-02-27 |  |  |  | Amsterdam Procurement Unit.
SDREBURN1010 | NS | BURN GEL DRESSING, PUR, 10x10 cm, sterile | 240 | 0.9 |  | EUR | 2018-02-27 |  |  |  | Amsterdam Procurement Unit.
SDREBURN2020 | NS | BURN GEL DRESSING, PUR, 20x20 cm, sterile | 50 | 2.5 |  | EUR | 2018-02-27 |  |  |  | Amsterdam Procurement Unit.
SDREBURNFM1 | NS | BURN HYDROGEL DRESSING, face mask, sterile | 15 | 9.5 |  | EUR | 2018-02-27 |  |  |  | Amsterdam Procurement Unit.
SDRECOMN7N- |  | COMPRESS, NON WOVEN, 4 plies, 7.5 cm, non sterile | 100 | 0.0043 |  | EUR | 2018-02-27 | 0.001 | 0.00731 |  | Amsterdam Procurement Unit.
SDRECOMP1P- |  | COMPRESS, GAUZE, paraffin, 10 cm x 10 cm, sterile | 36 | 0.04444 |  | EUR | 2018-02-27 | 0.015 | 0.033 |  | Amsterdam Procurement Unit.
SDRECOMP1P2 |  | GAUZE, paraffin, 15 cm x 2 m, sterile, roll | 12 | 3.6258 |  | EUR | 2018-02-27 | 0.12583 | 0.58667 |  | Amsterdam Procurement Unit.
SDRECOMP1P7 |  | GAUZE, paraffin, 10 cm x 7 m, sterile, tray | 1 | 9.52 |  | EUR | 2018-02-27 | 0.302 | 0.57 |  | Amsterdam Procurement Unit.
SDRECOMP1S- |  | COMPRESS, GAUZE, 10 cm, 12 plies, 17 threads, sterile | 1000 | 0.02838 |  | EUR | 2018-02-27 | 0.004 | 0.041 |  | Amsterdam Procurement Unit.
SDRECOMP4A4 | J(P) | COMPRESS, abdominal, 45x45 cm, 4 layers, 17 threads, sterile | 5 | 0.27408 |  | EUR | 2018-02-27 | 0.0308 | 0.35 |  | Amsterdam Procurement Unit.
SDRECOTW5R- |  | COTTON WOOL, hydrophilic, roll, 500 g | 1 | 1.6 |  | EUR | 2018-02-27 | 0.52 | 2.88 |  | Amsterdam Procurement Unit.
SDREEAAL1020 | J(PM)/NS | EXUDATE-ABSORBANT DRESSING, alginate, 10 x 20 cm | 5 | 2.678 |  | EUR | 2018-02-27 |  |  |  | Amsterdam Procurement Unit.
SDREEAAL1275 | NS | DRESSING, SODIUM ALGINATE, 12cm x 7.5cm (Kaltostat) | 10 | 6.937 |  | EUR | 2018-02-27 |  |  |  | Amsterdam Procurement Unit.
SDREEAHC2S- | NS | DRESSING HYDROCOLLOID, transparent semi-perm., CMC, ster., S | 45 | 2.6 |  | EUR | 2018-02-27 |  |  |  | Amsterdam Procurement Unit.
SDREEAHF1010 | NS | HYDROFIBER SURGICAL COVER DRESSING, (Aquacel) | 10 | 11.695 |  | EUR | 2018-02-27 |  |  |  | Amsterdam Procurement Unit.
SDREEAHF2330 | J(P)/NS | HYDROFIBER DRESSING, sheet 23x30cm, sterile | 20 | 14.16 |  | EUR | 2018-02-27 |  |  |  | Amsterdam Procurement Unit.
SDREFIDS0404 | NS | FILM DRESSING, semi-permeable, adhesive, 4.4x4.4cm, sterile | 100 | 0.7149 |  | EUR | 2018-02-27 |  |  |  | Amsterdam Procurement Unit.
SDREFIDS0607 | NS | FILM DRESSING, semi-permeable, adhesive, 6x7cm, sterile | 100 | 0.9237 |  | EUR | 2018-02-27 |  |  |  | Amsterdam Procurement Unit.
SDREFIDS1012 | NS | FILM DRESSING, semi-permeable, adhesive, 10 x 12 cm, sterile | 50 | 2.7396 |  | EUR | 2018-02-27 | 0.35 | 0.048 |  | Amsterdam Procurement Unit.
SDREFIDS1IVL |  | FILM DRESSING, semi-permeable, adhesive, IV, sterile, L | 25 | 4.352 |  | EUR | 2018-02-27 | 0.01 | 4.5e-05 |  | Amsterdam Procurement Unit.
SDREFIDS1IVS |  | FILM DRESSING, semi-permeable, adhesive, IV, sterile, S | 100 | 0.7711 |  | EUR | 2018-02-27 |  |  |  | Amsterdam Procurement Unit.
SDREFIDS510 | NS | FILM DRESSING, semi-permeable, adhesive, 5cmx10m (Hypafix) | 1 | 12.5 |  | EUR | 2018-02-27 |  |  |  | Amsterdam Procurement Unit.
SDREFIDSP1S | NS | FILM DRESSING, semi-permeable, adhesive + PAD, sterile, S | 200 | 0.9298 |  | EUR | 2018-02-27 | 2.26 | 0.01 |  | Amsterdam Procurement Unit.
SDREFIDSR1010 | NS | FILM DRESSING, semi-permeable, adhesive, 10cmx10m, roll | 1 | 39.17 |  | EUR | 2018-02-27 |  |  |  | Amsterdam Procurement Unit.
SDREHACB2751 | J(P) | HAEMOSTATIC ABS. COMPRESS, ORC, ster. 7.5x10cm (Surgicel) | 12 | 75.7817 |  | EUR | 2018-02-27 |  |  |  | Amsterdam Procurement Unit.
SDREPADC10- |  | PADDING, CAST, roll, 10 cm | 12 | 0.2 |  | EUR | 2018-02-27 | 0.32 | 3.27 |  | Amsterdam Procurement Unit.
SDREPADM1-- |  | PAD, MENSTRUAL, maternity use, non sterile | 180 | 0.074 |  | EUR | 2018-02-27 | 0.0178 | 0.34222 |  | Amsterdam Procurement Unit.
SDREPADM101 |  | FIXATION PANTS FOR PADS, elastic net | 50 | 0.4232 |  | EUR | 2018-02-27 | 0.0225 | 0.258 |  | Amsterdam Procurement Unit.
SDRETAPA025 |  | TAPE, ADHESIVE, roll, 2 cm | 120 | 0.28 |  | EUR | 2018-02-27 | 0.023 | 0.067 |  | Amsterdam Procurement Unit.
SDRETAPA1P5 |  | TAPE, ADHESIVE, roll, perforated, 10 cm | 90 | 1.4006 |  | EUR | 2018-02-27 | 0.127 | 0.56 |  | Amsterdam Procurement Unit.
SDREUMBC1-- |  | UMBILICAL CORD THREAD, cotton, roll, 100 m | 1 | 1.8641 |  | EUR | 2018-02-27 | 0.134 | 0.405 |  | Amsterdam Procurement Unit.
SDREUMBC2-- |  | UMBILICAL CORD CLAMP, sterile, s.u. | 100 | 0.0448 |  | EUR | 2018-02-27 | 0.00528 | 0.039618 |  | Amsterdam Procurement Unit.
SDREWHYGA25T | NS | HYDROGEL, amorphous, 25g, tube, sterile | 10 | 3.274 |  | EUR | 2018-02-27 |  |  |  | Amsterdam Procurement Unit.
SINSBABS1-- |  | BLOOD BAG + sampling arm, single, CPDA1, 150 ml, s.u. | 50 | 1.6508 |  | EUR | 2018-02-27 |  |  |  | Amsterdam Procurement Unit.
SINSBABS2-- |  | BLOOD BAG + sampling arm, single, CPDA1, 250 ml, s.u. | 48 | 2.85 |  | EUR | 2018-02-27 |  |  |  | Amsterdam Procurement Unit.
SINSBABS4-- |  | BLOOD BAG + sampling arm, single, CPDA1, 450 ml, s.u. | 48 | 2.75 |  | EUR | 2018-02-27 |  |  |  | Amsterdam Procurement Unit.
SINSBABS4B4 |  | BLOOD BAG + sampl. arm, Penta, CPDA1, 450 ml + 4x100ml, s.u. | 30 | 4.65 |  | EUR | 2018-02-27 |  |  |  | Amsterdam Procurement Unit.
SINSBABT4B4 |  | BLOOD BAG Penta, CPDA1, 450 ml + 4x100ml, s.u. | 18 | 8 |  | EUR | 2018-02-27 | 0.31 | 1.694 |  | Amsterdam Procurement Unit.
SINSBFVAI1- | NS | BACKFLOW VALVE, in-line, infusion, sterile, s.u. | 50 | 0.44 |  | EUR | 2018-02-27 |  |  |  | Amsterdam Procurement Unit.
SINSCONT03P |  | CONTAINER, sharps, 0.3 l, plastic | 100 | 2.492 |  | EUR | 2018-02-27 | 0.1 | 0.776 |  | Amsterdam Procurement Unit.
SINSCONT15C |  | CONTAINER, needles/syringes, 15l, cardboard for incineration | 10 | 3.43 |  | EUR | 2018-02-27 | 0.82 | 1.8 |  | Amsterdam Procurement Unit.
SINSCONT1R- |  | REUSABLE SHARPS CONTAINER (RSC), 1.2 litre | 1 | 47.25 |  | EUR | 2018-02-27 | 0.36 | 0.82 |  | Amsterdam Procurement Unit.
SINSCONT2P- |  | CONTAINER, sharps, 1 to 2 l, plastic | 25 | 1.4576 |  | EUR | 2018-02-27 | 0.2536 | 3.076 |  | Amsterdam Procurement Unit.
SINSCONT3P- | J(P)/NS | CONTAINER, sharps, 3L, plastic (Becton Dickinson) | 25 | 1.6456 |  | EUR | 2018-02-27 | 0.2536 | 3.076 |  | Amsterdam Procurement Unit.
SINSCONT5C- |  | CONTAINER, needles/syringes, 5 l, cardboard for incineration | 25 | 1.39 |  | EUR | 2018-02-27 | 0.31 | 1.79 |  | Amsterdam Procurement Unit.
SINSCSFM1-- | J(M)/NS | SPINAL MANOMETER, with 3W-stopcock, Luer, sterile, s.u. | 40 | 8.32 |  | EUR | 2018-02-27 | 0.0225 | 0.775 |  | Amsterdam Procurement Unit.
SINSCVCAD408 | J(P) | CENTRAL VENOUS CATHETER SET, dble lumen, CH4x8cm, s.u. | 5 | 27.77 |  | EUR | 2018-02-27 |  |  |  | Amsterdam Procurement Unit.
SINSCVCAD511 | J(P) | CENTRAL VENOUS CATHETER SET, dble lumen, CH5x11cm, s.u. | 5 | 28.75 |  | EUR | 2018-02-27 |  |  |  | Amsterdam Procurement Unit.
SINSCVCAD513 | NS | CENTRAL VENOUS CATHETER SET, dble lumen, CH5x13cm, s.u. | 5 | 23.768 |  | EUR | 2018-02-27 |  |  |  | Amsterdam Procurement Unit.
SINSCVCAD720 | J(P) | CENTRAL VENOUS CATHETER SET, dble lumen, CH7x20cm, s.u. | 10 | 8.93 |  | EUR | 2018-02-27 |  |  |  | Amsterdam Procurement Unit.
SINSCVCAT720 | J(PM)/NS | CENTRAL VENOUS CATHETER SET, triple lumen, CH7x20cm, s.u. | 10 | 12.71 |  | EUR | 2018-02-27 |  |  |  | Amsterdam Procurement Unit.
SINSEMBC268 | NS | EMBOLECTOMY CATHETER, CH2, 68 cm, ster. s.u. | 5 | 40.412 |  | EUR | 2018-02-27 |  |  |  | Amsterdam Procurement Unit.
SINSEMBC380 | NS | EMBOLECTOMY CATHETER, CH 3, balloon, 80 cm, ster., s.u. | 1 | 66.07 |  | EUR | 2018-02-27 |  |  |  | Amsterdam Procurement Unit.
SINSEMBC480 | NS | EMBOLECTOMY CATHETER, CH 4, balloon, 80 cm, ster., s.u. | 5 | 35.604 |  | EUR | 2018-02-27 |  |  |  | Amsterdam Procurement Unit.
SINSEMBC580 | NS | EMBOLECTOMY CATHETER, CH 5, balloon, 80 cm, ster., s.u. | 1 | 66.07 |  | EUR | 2018-02-27 |  |  |  | Amsterdam Procurement Unit.
SINSEMBC680 | NS | EMBOLECTOMY CATHETER, CH6, balloon, 80cm, ster, s.u. | 5 | 35.604 |  | EUR | 2018-02-27 |  |  |  | Amsterdam Procurement Unit.
SINSEXTS3-- |  | EXTENSION TUBING with stopcock 3 way, s.u., sterile | 100 | 0.47214 |  | EUR | 2018-02-27 | 0.024 | 0.295 |  | Amsterdam Procurement Unit.
SINSIIPI2-- | J(P)/NS | VENOUS ACCESS PORT, implantable, 8.5 FR (Bbraun 4430425) | 1 | 139.78 |  | EUR | 2018-02-27 |  |  |  | Amsterdam Procurement Unit.
SINSIIPIW2015 | J(P)/NS | (venous access port) WINGED IV ADMIN.SET, 20G / 15 mm | 15 | 3.34 |  | EUR | 2018-02-27 |  |  |  | Amsterdam Procurement Unit.
SINSIIPIW2020 | J(P)/NS | (venous access port) WINGED IV ADMIN. SET, 20G / 20 mm | 15 | 3.34 |  | EUR | 2018-02-27 |  |  |  | Amsterdam Procurement Unit.
SINSIVCST16W1 | J(P)/NS | SAFETY IV CATHETER, tip,16G x 45 mm, wings, IP, grey | 200 | 0.39 |  | EUR | 2018-02-27 |  |  |  | Amsterdam Procurement Unit.
SINSIVCST18W1 | J(P)/NS | SAFETY IV CATHETER, tip,18G x 45 mm, wings, IP, green | 200 | 0.39 |  | EUR | 2018-02-27 |  |  |  | Amsterdam Procurement Unit.
SINSIVCST20W1 | J(P)/NS | SAFETY IV CATHETER, tip, 20G x 32 mm, wings, IP, pink | 200 | 0.39 |  | EUR | 2018-02-27 |  |  |  | Amsterdam Procurement Unit.
SINSIVCST22W1 | J(P)/NS | SAFETY IV CATHETER, tip, 22G x 25 mm, wings, IP, blue | 200 | 0.39 |  | EUR | 2018-02-27 |  |  |  | Amsterdam Procurement Unit.
SINSIVCST24W1 | J(P)/NS | SAFETY IV CATHETER, tip, 24G x 19 mm, wings, IP, yellow | 200 | 0.39 |  | EUR | 2018-02-27 |  |  |  | Amsterdam Procurement Unit.
SINSIVFI2A- | NS | FILTER for IV LINE, 0.2 µm, adult | 10 | 2.2 |  | EUR | 2018-02-27 |  |  |  | Amsterdam Procurement Unit.
SINSIVFI2N- | NS | FILTER for IV LINE, 0.2 µm, neonatal | 10 | 3 |  | EUR | 2018-02-27 |  |  |  | Amsterdam Procurement Unit.
SINSIVFI2P- | NS | FILTER for IV LINE, 0.2 µm, child | 10 | 2.47 |  | EUR | 2018-02-27 |  |  |  | Amsterdam Procurement Unit.
SINSIVPP16- |  | IV CATHETER, injection port, s.u. 16 G (1.7 x 55 mm), grey | 200 | 0.21 |  | EUR | 2018-02-27 | 0.0089 | 0.0965 |  | Amsterdam Procurement Unit.
SINSIVPP18- |  | IV CATHETER, injection port, s.u. 18 G (1.2 x 45 mm), green | 50 | 0.0776 |  | EUR | 2018-02-27 | 0.0093 | 0.0965 |  | Amsterdam Procurement Unit.
SINSIVPP20- |  | IV CATHETER, injection port, s.u. 20 G (1.0 x 32 mm), pink | 50 | 0.0776 |  | EUR | 2018-02-27 | 0.00928 | 0.0965 |  | Amsterdam Procurement Unit.
SINSIVPP22- |  | IV CATHETER, injection port, s.u. 22 G ( 0,8 x 25 mm), blue | 50 | 0.0776 |  | EUR | 2018-02-27 | 0.0089 | 0.0965 |  | Amsterdam Procurement Unit.
SINSIVPP24- |  | IV CATHETER, injection port, s.u. 24 G (0.7 x 19 mm) yellow | 50 | 0.0884 |  | EUR | 2018-02-27 | 0.0089 | 0.0965 |  | Amsterdam Procurement Unit.
SINSIVPPSTO |  | (IV catheter) STOPPER, male Luer lock, s.u. | 100 | 0.0374 |  | EUR | 2018-02-27 | 0.00112 | 0.01147 |  | Amsterdam Procurement Unit.
SINSNEAI3008 | NS | AUTOINJECTOR NEEDLE, 30-31G, 0.30-0.25 x 8mm | 1200 | 0.1 |  | EUR | 2018-02-27 |  |  |  | Amsterdam Procurement Unit.
SINSNEAI3104 | NS | AUTOINJECTOR NEEDLE, 31-32G, 0.23-0.25 x 4-5mm | 1200 | 0.12 |  | EUR | 2018-02-27 |  |  |  | Amsterdam Procurement Unit.
SINSNEAI3106 | NS | AUTOINJECTOR NEEDLE, 31G, 0.25 x 6mm | 100 | 0.11 |  | EUR | 2018-02-27 |  |  |  | Amsterdam Procurement Unit.
SINSNEBB11- | J(P)/NS | NEEDLE, BONE MARROW BIOPSY / ASPIR. ster. s.u., 11G | 1 | 49 |  | EUR | 2018-02-27 |  |  |  | Amsterdam Procurement Unit.
SINSNEBB15- | J(PM)/NS | NEEDLE, BONE MARROW BIOPSY / ASPIR. ster. s.u., 15G | 1 | 26.95 |  | EUR | 2018-02-27 |  |  |  | Amsterdam Procurement Unit.
SINSNEED19- |  | NEEDLE, s.u., Luer, 19 G (1.1 x 40 mm) cream, IV | 1000 | 0.0161 |  | EUR | 2018-02-27 | 0.0015 | 0.009 |  | Amsterdam Procurement Unit.
SINSNEED21- |  | NEEDLE, s.u., Luer, 21 G (0.8 x 40 mm) green, IM | 1000 | 0.0129 |  | EUR | 2018-02-27 | 0.00155 | 0.00891 |  | Amsterdam Procurement Unit.
SINSNEED23- |  | NEEDLE, s.u., Luer, 23 G (0.6 x 30mm) blue, SC, IM child | 100 | 0.0134 |  | EUR | 2018-02-27 | 0.0013 | 0.0098 |  | Amsterdam Procurement Unit.
SINSNEED25- |  | NEEDLE, s.u., Luer, 25 G (0,5 x 25 mm), orange, SC | 100 | 0.0339 |  | EUR | 2018-02-27 | 0.0013 | 0.01 |  | Amsterdam Procurement Unit.
SINSNEED26- |  | NEEDLE, s.u., Luer, 26 G (0.45 x 13 mm), brown, ID | 1000 | 0.016 |  | EUR | 2018-02-27 | 0.00106 | 0.00909 |  | Amsterdam Procurement Unit.
SINSNEED30- | NS | NEEDLE, s.u., Luer, 30 G (0.3 x 13.5mm) yellow | 5000 | 0.01414 |  | EUR | 2018-02-27 | 0.00112 | 1e-05 |  | Amsterdam Procurement Unit.
SINSNEIO16- | J(PM) | NEEDLE, INTRA-OSSEOUS, Luer lock, s.u., 16G | 1 | 40.151 |  | EUR | 2018-02-27 | 0.0018 | 0.008 |  | Amsterdam Procurement Unit.
SINSNEIO18- | J(PM) | NEEDLE, INTRA-OSSEOUS, Luer lock, s.u., 18G | 5 | 41.09 |  | EUR | 2018-02-27 | 0.0018 | 0.008 |  | Amsterdam Procurement Unit.
SINSNEIOK1- | R | (EZ-IO) DRILL, sealed battery operated, ref 9058 | 1 | 228.11 |  | EUR | 2018-02-27 | 0.456 | 2.392 |  | Amsterdam Procurement Unit.
SINSNEIOK11 |  | (EZ-IO) TRANSPORT BAG for EZ-IO kit, ref 9065 | 1 | 30.89 |  | EUR | 2018-02-27 | 0.3 | 2.56 |  | Amsterdam Procurement Unit.
SINSNEIOKN11 |  | (EZ-IO) SET I-O NEEDLE + STABILIZER x5, paed., 9018P-EU-005 | 1 | 385 |  | EUR | 2018-02-27 |  |  |  | Amsterdam Procurement Unit.
SINSNEIOKN21 |  | (EZ-IO) SET I-O NEEDLE + STABILIZER x5, adult, 9001P-EU-005 | 1 | 385 |  | EUR | 2018-02-27 |  |  |  | Amsterdam Procurement Unit.
SINSNESAP22 |  | SPINAL NEEDLE, ANAESTHESIA, Luer, pencil, 22 G x 90 mm | 200 | 2.23 |  | EUR | 2018-02-27 |  |  |  | Amsterdam Procurement Unit.
SINSNESAP22L |  | SPINAL NEEDLE, ANAESTHESIA, Luer, pencil, 22 G x 120 mm | 20 | 3.68 |  | EUR | 2018-02-27 |  |  |  | Amsterdam Procurement Unit.
SINSNESAP25I |  | SPINAL NEEDLE, ANAESTHESIA, Luer, pencil, 25G x 90 mm, guide | 25 | 2.57 |  | EUR | 2018-02-27 |  |  |  | Amsterdam Procurement Unit.
SINSNESAP25IL |  | SPINAL NEEDLE, ANAESTHESIA, Luer, pencil, 25G x 120mm, guide | 20 | 4.6 |  | EUR | 2018-02-27 |  |  |  | Amsterdam Procurement Unit.
SINSNESD20- |  | NEEDLE, SPINAL L.P., Luer, s.u., 20 G (0.9 x 90 mm) | 20 | 0.7 |  | EUR | 2018-02-27 | 0.007 | 0.062 |  | Amsterdam Procurement Unit.
SINSNESD22- |  | NEEDLE, SPINAL L.P., Luer, s.u., 22 G (0.7 x 40 mm) | 25 | 0.56 |  | EUR | 2018-02-27 | 0.006 | 0.056 |  | Amsterdam Procurement Unit.
SINSPICC0F1 |  | (PICC) CATHETER STABILIZATION DEVICE, ster. s.u. (Statlock) | 50 | 3.2238 |  | EUR | 2018-02-27 |  |  |  | Amsterdam Procurement Unit.
SINSPICC0P1 |  | (PICC) NEEDLELESS CONNECTOR, ster, s.u. (MicroClave) | 100 | 1.2327 |  | EUR | 2018-02-27 |  |  |  | Amsterdam Procurement Unit.
SINSPICC0S2 | NS | (PICC) PLACEMENT TRAY, ster., s.u.(Cook MSB-TRAY-DRY G23652) | 1 | 103.09 |  | EUR | 2018-02-27 |  |  |  | Amsterdam Procurement Unit.
SINSPICC3SCN1 | J(PM) | PICC, CH3, single lumen,s.u.(Turboject UPICS-3.0-CT-NT-1110) | 1 | 69.27 |  | EUR | 2018-02-27 |  |  |  | Amsterdam Procurement Unit.
SINSPICC5SCN1 | J(PM) | PICC, CH5, single lumen,s.u.(Turboject UPICS-5.0-CT-NT-1110) | 1 | 69.27 |  | EUR | 2018-02-27 |  |  |  | Amsterdam Procurement Unit.
SINSSCAV21- |  | SCALP VEIN INFUSION SET, s.u., 21G (0.8 x 19 mm), green | 100 | 0.0307 |  | EUR | 2018-02-27 | 0.0048 | 0.0351 |  | Amsterdam Procurement Unit.
SINSSCAV25- |  | SCALP VEIN INFUSION SET, s.u., 25G (0.5 x 19 mm), orange | 200 | 0.1169 |  | EUR | 2018-02-27 | 0.004 | 0.0351 |  | Amsterdam Procurement Unit.
SINSSEBG1-- |  | SET, BLOOD TRANSFUSION, with 200 µ filter, sterile, s.u. | 100 | 0.1955 |  | EUR | 2018-02-27 | 0.04 | 0.297 |  | Amsterdam Procurement Unit.
SINSSETI2-- |  | SET, INFUSION 'Y', Luer lock, air inlet, sterile, s.u. | 100 | 0.28 |  | EUR | 2018-02-27 | 0.035 | 0.296 |  | Amsterdam Procurement Unit.
SINSSETP150 | J(P) | SET, INFUSION, paediatric, precision, sterile, s.u. | 25 | 1.64 |  | EUR | 2018-02-27 | 0.1 | 1.32 |  | Amsterdam Procurement Unit.
SINSSTOP2-- |  | STOPPER, Luer lock male/female, sterile, s.u. | 100 | 0.0438 |  | EUR | 2018-02-27 |  |  |  | Amsterdam Procurement Unit.
SINSSYAI005 | J(P) | SYRINGE, AUTO-DISABLE with needle, s.u., imm, 0.5 ml | 3300 | 0.04155 |  | EUR | 2018-02-27 | 0.005456 | 0.06056 |  | Amsterdam Procurement Unit.
SINSSYAI05B |  | AUTO-DISABLE SYRINGE, with needle, s.u., BCG imm., 0.05 ml | 3300 | 2.1e-05 |  | EUR | 2018-02-27 | 0.0032 | 0.032 |  | Amsterdam Procurement Unit.
SINSSYDL01- | J(P) | SYRINGE, s.u., Luer, 1 ml, graduated 1/100 | 100 | 0.0387 |  | EUR | 2018-02-27 | 0.0029167 | 0.056375 |  | Amsterdam Procurement Unit.
SINSSYDL02- |  | SYRINGE, s.u., Luer, 2 ml | 100 | 0.0206 |  | EUR | 2018-02-27 | 0.0032 | 0.045 |  | Amsterdam Procurement Unit.
SINSSYDL05- |  | SYRINGE, s.u., Luer, 5 ml | 100 | 0.0294 |  | EUR | 2018-02-27 | 0.00552 | 0.064 |  | Amsterdam Procurement Unit.
SINSSYDL10- |  | SYRINGE, s.u., Luer, 10 ml | 1200 | 0.03044 |  | EUR | 2018-02-27 | 0.00983 | 0.08011 |  | Amsterdam Procurement Unit.
SINSSYDL20- |  | SYRINGE, s.u., Luer, 20 ml | 100 | 0.0656 |  | EUR | 2018-02-27 | 0.01486 | 0.1333 |  | Amsterdam Procurement Unit.
SINSSYDL60- |  | SYRINGE, s.u., Luer, 60 ml | 240 | 0.25638 |  | EUR | 2018-02-27 | 0.05 | 0.503 |  | Amsterdam Procurement Unit.
SINSSYLIN01 | J(P) | SYRINGE, s.u., Luer, insulin, 100 IU/1 ml + fixed needle | 2400 | 0.0557 |  | EUR | 2018-02-27 | 0.0041 | 0.0256 |  | Amsterdam Procurement Unit.
SINSTRFDF4F1 |  | FILTER STRAW, 5 µm filter, 4.5 cm straw, sterile, s.u. | 200 | 0.37 |  | EUR | 2018-02-27 | 0.0024 | 0.0464 |  | Amsterdam Procurement Unit.
SINSTRFDFS20 | J(P)/NS | FILTER FOR SYRINGE, 0.20 µm filter, sterile, s.u. | 50 | 0.79 |  | EUR | 2018-02-27 | 0.011 | 0.15 |  | Amsterdam Procurement Unit.
SINSTRFDS2- |  | DISPENSING SPIKE, non-vented, 2-W valve+ needleless-connect. | 50 | 1.9 |  | EUR | 2018-02-27 |  |  |  | Amsterdam Procurement Unit.
SLASACEA1B1 | R | ACETIC ACID, glacial, 1 l, bot. | 1 | 12.58 |  | EUR | 2018-02-27 | 2.69 | 14.22 |  | Amsterdam Procurement Unit.
SLASACEO1B1 | !/R | ACETONE, 1 l, bot. | 1 | 8.65 |  | EUR | 2018-02-27 | 2 | 15 |  | Amsterdam Procurement Unit.
SLASAMMS3B1 | R/NS | AMMONIA, >32%, 1 l, bot. | 1 | 23.12 |  | EUR | 2018-02-27 | 1 | 1 |  | Amsterdam Procurement Unit.
SLASAMOO1P2 | J(P)/R | AMMONIUM OXALATE, powder, 250 g, bot. | 1 | 27.06 |  | EUR | 2018-02-27 | 0.32 | 1.04 |  | Amsterdam Procurement Unit.
SLASAURA3K2 | *25F/R | AURAMINE M FLUORESCENT STAIN KIT, TB (BD), 3 x 250 ml 212519 | 1 | 59.45 |  | EUR | 2018-02-27 | 0.94 | 4.7 |  | Amsterdam Procurement Unit.
SLASAURA5B- | R/NS | AURAMINE O, powder, 50 g, bot. | 1 | 35.14 |  | EUR | 2018-02-27 | 0.424 | 1.679 |  | Amsterdam Procurement Unit.
SLASBUFF7P2 |  | BUFFER, pH 7.2 (Merck), tab. for 1 l | 100 | 0.5481 |  | EUR | 2018-02-27 | 0.0016 | 0.00243 |  | Amsterdam Procurement Unit.
SLASBUFF80- | J(P)/NS | TRIS-EDTA BUFFER , pH 8.0, 500 ml bot. [Sigma-93283] | 1 | 157.22 |  | EUR | 2018-02-27 | 0.57 | 0.9 |  | Amsterdam Procurement Unit.
SLASCLIA9S5 | J(P)/R/NS | CHLOROFORM ISOAMYL ALCOHOL, 96%, 0.473 l, bot. | 1 | 92.24 |  | EUR | 2018-02-27 | 0.98 | 1.1 |  | Amsterdam Procurement Unit.
SLASCREB1B- | R/NS | CRESYL BLUE SHINING, solution, 100ml, bot. | 1 | 39.5 |  | EUR | 2018-02-27 | 0.5 | 6 |  | Amsterdam Procurement Unit.
SLASCTAB1P- | J(P)/R/NS | CETYL TRIMETHYLAMMONIUM, molecular grade, 50g [Sigma 52365] | 1 | 79 |  | EUR | 2018-02-27 | 0.06 | 0.08 |  | Amsterdam Procurement Unit.
SLASDECO1B1 | R/NS | TB DECOLORIZER, 4 x 250ml, bot. [BD-212517] | 1 | 50.74 |  | EUR | 2018-02-27 | 1 | 14.44 |  | Amsterdam Procurement Unit.
SLASDECO2B1 | R/NS | GRAM DECOLORIZER, 4 x 250ml bot. [BD-212527] | 1 | 50.31 |  | EUR | 2018-02-27 | 1 | 14.44 |  | Amsterdam Procurement Unit.
SLASDESS1S- |  | (903 card) DESICCANT for gaz impermeable plast.bag | 100 | 0.1232 |  | EUR | 2018-02-27 | 0.00122 | 0.0063 |  | Amsterdam Procurement Unit.
SLASDMSO1-- | J(P)/*25F | DIMETHYL SULFOXIDE (DMSO), solution, 1 l | 1 | 55.97 |  | EUR | 2018-02-27 | 1.1 | 1.2 |  | Amsterdam Procurement Unit.
SLASEOSI2P- |  | EOSINE Y, powder, 25 g, bot. | 1 | 17.39 |  | EUR | 2018-02-27 | 0.25 | 14.44 |  | Amsterdam Procurement Unit.
SLASETHA7B1 | R/NS | METHYLATED SPIRIT, denaturated, 70%, 1 l, bot. | 1 | 7.65 |  | EUR | 2018-02-27 | 1.2 | 2.5 |  | Amsterdam Procurement Unit.
SLASETHA9B1 | R | ETHANOL, denaturated, 95%, 1 l, bot. | 1 | 8.57 |  | EUR | 2018-02-27 | 1.2 | 2.5 |  | Amsterdam Procurement Unit.
SLASETHA9B2 | J(P)/R/NS | ETHANOL, molecular grade, >99.8%, 250 ml bot. | 1 | 47.4 |  | EUR | 2018-02-27 | 0.2 | 0.75 |  | Amsterdam Procurement Unit.
SLASFORO3B05 | R/NS | FORMALDEHYDE (formol), 37%, 500ml, bot. | 1 | 13.64 |  | EUR | 2018-02-27 |  |  |  | Amsterdam Procurement Unit.
SLASFUCB1P1 | J(P) | FUCHSIN, basic for bacteriology, powder, 100 g, bot. | 1 | 16.8 |  | EUR | 2018-02-27 | 0.14 | 0.57 |  | Amsterdam Procurement Unit.
SLASFUCZ1B5 | R/NS | FUCHSIN, ZIEHL, solution, 500 ml, bot. [Merck-109215] | 1 | 14.81 |  | EUR | 2018-02-27 | 0.56 | 0.64 |  | Amsterdam Procurement Unit.
SLASGENB1P- | R | GENTIAN VIOLET, for bacteriology, powder, 100 g, bot. | 1 | 34.37 |  | EUR | 2018-02-27 | 0.14 | 0.44 |  | Amsterdam Procurement Unit.
SLASGIEM1B5 | *25F/R | GIEMSA, stain (Merck), solution, 500 ml, bot. | 1 | 29.75 |  | EUR | 2018-02-27 | 2 | 12.8 |  | Amsterdam Procurement Unit.
SLASGLYC1B- | NS | GLYCEROL, 100 ml, bot. | 1 | 38.7 |  | EUR | 2018-02-27 |  |  |  | Amsterdam Procurement Unit.
SLASGLYC1B1 | J(P) | GLYCEROL, 1 l, bot. | 1 | 26.41 |  | EUR | 2018-02-27 | 1.68 | 1.78 |  | Amsterdam Procurement Unit.
SLASGRAM4-- | J(P)/R | GRAM HUCKER, bacterio. (RAL), 4 x 240 ml, kit | 1 | 34.05 |  | EUR | 2018-02-27 | 1.27 | 4.13 |  | Amsterdam Procurement Unit.
SLASHYAC3B1 | !/R | HYDROCHLORIC ACID, 37%, 1 l, bot. | 1 | 20.94 |  | EUR | 2018-02-27 | 1.83 | 1.984 |  | Amsterdam Procurement Unit.
SLASIINK1B1 |  | INDIA INK, black, cryptococcus test, dropper, 0.5 ml, amp. | 50 | 0.7958 |  | EUR | 2018-02-27 | 0.0032 | 0.01584 |  | Amsterdam Procurement Unit.
SLASLUGG1B1 |  | LUGOL, for Gram staining, 1 l, bot. | 1 | 14.98 |  | EUR | 2018-02-27 | 1.59 | 2.1 |  | Amsterdam Procurement Unit.
SLASLUGO1B1 |  | LUGOL, undiluted solution, 1 l, bot. | 1 | 9.92 |  | EUR | 2018-02-27 | 1.5 | 1.9 |  | Amsterdam Procurement Unit.
SLASLYSO1V1 | J(P)/*D/NS | LYSOZYME, solution, 10mg/ml [Sigma-L3790] | 10 | 14.06 |  | EUR | 2018-02-27 | 0.04 | 0.008 |  | Amsterdam Procurement Unit.
SLASMEET1B1 | J(P)/*CF/R | 2-MERCAPTO-ETHANOL, 100 ml, bot. | 1 | 31.5 |  | EUR | 2018-02-27 | 1.51 | 1.74 |  | Amsterdam Procurement Unit.
SLASMETA1B1 | R | METHANOL, 1 l, bot. | 1 | 4.97 |  | EUR | 2018-02-27 | 2.115 | 14.448 |  | Amsterdam Procurement Unit.
SLASMETB1P1 |  | METHYLENE BLUE, powder, 100 g, bot. | 1 | 14.99 |  | EUR | 2018-02-27 | 0.152 | 0.97 |  | Amsterdam Procurement Unit.
SLASMETB1S1K | NS | METHYLENE BLUE, 1%, for Kinyoun stain, 100 ml, bot. | 1 | 5.82 |  | EUR | 2018-02-27 | 0.32 | 1 |  | Amsterdam Procurement Unit.
SLASMETBE2S5 | R/NS | WRIGHT EOSINE METHYLENE BLUE, solution, 500 ml, bot. | 1 | 30.49 |  | EUR | 2018-02-27 | 0.5 | 14.44 |  | Amsterdam Procurement Unit.
SLASNALC25- | J(P)/*CF | N-ACETYL-L-CYSTEINE, 25 g | 1 | 36.01 |  | EUR | 2018-02-27 | 0.05 | 0.1 |  | Amsterdam Procurement Unit.
SLASNIBE25P | J(P) | 4-NITROBENZOIC ACID (PNB), 25 g, powder, vial | 1 | 10.8 |  | EUR | 2018-02-27 | 0.03 | 0.02 |  | Amsterdam Procurement Unit.
SLASOILI1B2 | R/NS | IMMERSION OIL, for microscopy, 250ml, bot. (56822-250ML) | 1 | 49.78 |  | EUR | 2018-02-27 |  |  |  | Amsterdam Procurement Unit.
SLASOILI1B5 | *25F/R | OIL, IMMERSION, 500 ml, bot. | 1 | 54.39 |  | EUR | 2018-02-27 | 0.98 | 1.15 |  | Amsterdam Procurement Unit.
SLASOILI2B5 | J(E) | OIL, IMMERSION, 50 ml, dropper bottle | 6 | 12.9817 |  | EUR | 2018-02-27 | 0.19 | 1.04 |  | Amsterdam Procurement Unit.
SLASPHEN1P5 | J(P)/R | PHENOL, crystallised, 500 g, bot. | 1 | 51.8 |  | EUR | 2018-02-27 | 1 | 4.88 |  | Amsterdam Procurement Unit.
SLASPOPH50P | NS | POTASSIUM PHOSPHATE, powder or crystals, 500 g | 1 | 13.76 |  | EUR | 2018-02-27 | 0.57 | 0.9 |  | Amsterdam Procurement Unit.
SLASPOTH4B2 | R/NS | POTASSIUM HYDROXIDE, 40% | 1 | 10.96 |  | EUR | 2018-02-27 | 0.25 | 14.44 |  | Amsterdam Procurement Unit.
SLASPOTH5P- | R | POTASSIUM HYDROXIDE, pellets, 500 g, bot. | 1 | 15.83 |  | EUR | 2018-02-27 | 0.6 |  |  | Amsterdam Procurement Unit.
SLASPROK1V5 | J(P)/*AF/NS | PROTEINASE K, 5 ml [Sigma P4850] | 1 | 301.15 |  | EUR | 2018-02-27 | 0.01 | 0.01 |  | Amsterdam Procurement Unit.
SLASPROP9B5 | J(P)/R/NS | 2-PROPANOL (Sigma), 500 ml, bot. I9516 | 4 | 83.41 |  | EUR | 2018-02-27 | 0.98 | 1.1 |  | Amsterdam Procurement Unit.
SLASSILI1G001 | NS | SILICA GEL, granulated, no saturation indicator, 1 gram | 1000 | 0.11705 |  | EUR | 2018-02-27 | 0.002 | 0.002 |  | Amsterdam Procurement Unit.
SLASSILI2C5 | NS | SILICA GEL, granulated, w/o saturation indicator, 5 g | 1500 | 0.09 |  | EUR | 2018-02-27 | 0.006 | 0.009 |  | Amsterdam Procurement Unit.
SLASSODC1P1 |  | SODIUM chloride, powder, 1 kg, bag. | 1 | 40.23 |  | EUR | 2018-02-27 | 1.06 | 1.51 |  | Amsterdam Procurement Unit.
SLASSODC2P5 | J(P)/NS | SODIUM CHLORIDE, molecular grade, 500g, [Sigma-3014] | 1 | 44.7 |  | EUR | 2018-02-27 | 0.6 | 1.3 |  | Amsterdam Procurement Unit.
SLASSODC9B5 | *25F | PHYSIOLOGICAL SALINE SOLUTION, NaCl, 0.9%, 5 ml, plas. vial | 1 | 0.07 |  | EUR | 2018-02-27 | 0.007 | 0.017 |  | Amsterdam Procurement Unit.
SLASSODD1P1 |  | SODIUM DISULFITE (metabisulfite), powder, 1 kg, bot. | 1 | 15.03 |  | EUR | 2018-02-27 | 1.05 | 1.21 |  | Amsterdam Procurement Unit.
SLASSODH1PE | J(P)/R | SODIUM HYDROXIDE (NaOH), pure, pellets, 1 kg | 1 | 14.91 |  | EUR | 2018-02-27 | 1.1 | 2 |  | Amsterdam Procurement Unit.
SLASSODO1P- | J(P)/R/NS | SODIUM DODECYL SULFATE, molecular grade,50g [Sigma-71725] | 1 | 70.44 |  | EUR | 2018-02-27 | 0.06 | 0.08 |  | Amsterdam Procurement Unit.
SLASSOPH1P- | J(P) | DISODIUM PHOSPHATE, anhydrous, powder, 1 kg | 1 | 51.91 |  | EUR | 2018-02-27 | 1.1 | 1.5 |  | Amsterdam Procurement Unit.
SLASTRIC1P5 | J(P) | TRISODIUM CITRATE, powder, pure, bot., 500 g | 1 | 15.16 |  | EUR | 2018-02-27 | 0.6 | 1.3 |  | Amsterdam Procurement Unit.
SLASTURK1BW | *25F | TURK solution, WBC, 100 ml, bot. | 1 | 7.03 |  | EUR | 2018-02-27 | 0.266 | 0.3 |  | Amsterdam Procurement Unit.
SLASTWEE1B1 | J(P)/*25/NS | TWEEN 80 (Polysorbate 80), 100 ml, bot. | 1 | 18 |  | EUR | 2018-02-27 | 0.15 | 0.3 |  | Amsterdam Procurement Unit.
SLASWATE1B1 |  | WATER, DISTILLED, 1 l, bot. | 1 | 4.55 |  | EUR | 2018-02-27 | 1.083 | 1.712 |  | Amsterdam Procurement Unit.
SLASWATS1B5 | J(P)/NS | WATER (Sigma), for culture, sterile, 500ml bot.[Sigma-W350] | 6 | 25.75 |  | EUR | 2018-02-27 | 0.6 | 0.8 |  | Amsterdam Procurement Unit.
SLASXYLE1B1 | R | XYLENE, 1 l, bot. | 1 | 8.73 |  | EUR | 2018-02-27 | 2 | 15 |  | Amsterdam Procurement Unit.
SLASYHLN3B2 | R/NS | ZIEHL-NEELSEN STAIN KIT, 3x250ml [BD-212520] | 1 | 54.17 |  | EUR | 2018-02-27 |  |  |  | Amsterdam Procurement Unit.
SMSTCARA01E |  | CARD, ANAESTHESIA english, A4 recto/verso | 200 | 0.14489 |  | EUR | 2018-02-27 | 0.0099 | 0.63 |  | Amsterdam Procurement Unit.
SMSTCARD1HE |  | CARD, HEALTH, English/French, A5 recto/verso | 500 | 0.01346 |  | EUR | 2018-02-27 | 0.005316 | 0.006 |  | Amsterdam Procurement Unit.
SMSTCARD4OE |  | CARD, HOSPITALIZATION, French/English, A3 recto/verso | 250 | 0.09944 |  | EUR | 2018-02-27 | 0.02052 | 0.0126 |  | Amsterdam Procurement Unit.
SMSTCARI02E |  | CARD, IMMUNIZATION, French/English, A5, recto/verso 2017 | 500 | 0.094 |  | EUR | 2018-02-27 |  |  |  | Amsterdam Procurement Unit.
SMSTCARNA2E |  | CARD, AMBULATORY THERAPEUTIC FEEDING, English, A4 r/v 2017 | 50 | 0.1634 |  | EUR | 2018-02-27 |  |  |  | Amsterdam Procurement Unit.
SMSTCARNA2F |  | CARD, AMBULATORY THERAPEUTIC FEEDING, French, A4 r/v 2017 | 50 | 0.1634 |  | EUR | 2018-02-27 |  |  |  | Amsterdam Procurement Unit.
SMSTCARNI1E |  | CARD, IN-PATIENT THERAPEUTIC FEEDING, English, A3 r/v | 50 | 0.1113 |  | EUR | 2018-02-27 | 0.02179 | 0.03696 |  | Amsterdam Procurement Unit.
SMSTCARNI1F |  | CARD, IN-PATIENT THERAPEUTIC FEEDING, French, A3 r/v | 50 | 0.11074 |  | EUR | 2018-02-27 | 0.02 | 0.0252 |  | Amsterdam Procurement Unit.
SMSTCARNI2E |  | CARD, IN-PATIENT THERAPEUTIC FEEDING, English, A3 r/v 2017 | 50 | 0.1716 |  | EUR | 2018-02-27 |  |  |  | Amsterdam Procurement Unit.
SMSTCARNI2F |  | CARD, IN-PATIENT THERAPEUTIC FEEDING, French, A3 r/v 2017 | 100 | 0.3311 |  | EUR | 2018-02-27 |  |  |  | Amsterdam Procurement Unit.
SMSTCARNM1E |  | CARD, MILK, therapeutic feeding, English, A5 recto/verso | 100 | 0.0188 |  | EUR | 2018-02-27 | 0.0025 | 0.015 |  | Amsterdam Procurement Unit.
SMSTCARNS1E |  | CARD, SUPPLEMENTARY FEEDING, English, A4 recto/verso | 100 | 0.3523 |  | EUR | 2018-02-27 | 0.01 | 0.01 |  | Amsterdam Procurement Unit.
SMSTCARNS1F |  | CARD, SUPPLEMENTARY FEEDING, French, A4 recto/verso | 100 | 0.0884 |  | EUR | 2018-02-27 | 0.01 | 0.01 |  | Amsterdam Procurement Unit.
SMSTCARNWWE |  | CARD, WEIGHT/HEIGHT, WHO 2006 Z-score, English, A4 r/v | 1 | 6.7 |  | EUR | 2018-02-27 | 0.025 | 0.025 |  | Amsterdam Procurement Unit.
SMSTCARNWWF |  | CARD, WEIGHT/HEIGHT, WHO 2006 Z-score, French, A4 r/v | 1 | 6.7 |  | EUR | 2018-02-27 | 0.036 | 0.018 |  | Amsterdam Procurement Unit.
SMSTCARO01E |  | ANTENATAL CARE HEALTH CARD, English, A4 recto/verso | 100 | 0.28 |  | EUR | 2018-02-27 | 0.0106 | 0.0124 |  | Amsterdam Procurement Unit.
SMSTCARO01F |  | ANTENATAL CARE HEALTH CARD, French, A4 recto/verso | 100 | 0.28 |  | EUR | 2018-02-27 | 0.0001 | 0.00012 |  | Amsterdam Procurement Unit.
SMSTCARO02E |  | POSTNATAL CARE HEALTH CARD, English, A4 recto/verso | 100 | 0.28 |  | EUR | 2018-02-27 | 0.0105 | 0.0125 |  | Amsterdam Procurement Unit.
SMSTCARO02F |  | POSTNATAL CARE HEALTH CARD, French, A4 recto/verso | 100 | 0.7468 |  | EUR | 2018-02-27 | 0.0001 | 0.001 |  | Amsterdam Procurement Unit.
SMSTCARO03E |  | MATERNITY HOSPITALISATION FILE, English, 63x30cm recto/verso | 100 | 1.91 |  | EUR | 2018-02-27 | 0.032 | 0.054 |  | Amsterdam Procurement Unit.
SMSTCARO05E |  | POST-PARTUM ADMISSION & FOLLOW-UP FILE, English, A4 r/v | 100 | 0.32 |  | EUR | 2018-02-27 | 0.0106 | 0.025 |  | Amsterdam Procurement Unit.
SMSTCTRI01E | NS | TRIAGE CARD MASS CASUALITY,english,colour,untearable,A5 r/v | 100 | 1.268 |  | EUR | 2018-02-27 |  |  |  | Amsterdam Procurement Unit.
SMSTFORMBAB | J(P)/NS | BAYLEY S.E. ADAPTIVE BEHAVIOR QUESTIONNAIRE 0158027566 | 25 | 3.424 |  | EUR | 2018-02-27 |  |  |  | Amsterdam Procurement Unit.
SMSTFORMBCR | J(P)/NS | BAYLEY CAREGIVER REPORT FORM 0158027574 | 25 | 2.8676 |  | EUR | 2018-02-27 |  |  |  | Amsterdam Procurement Unit.
SMSTFORMBLM | J(P)/NS | BAYLEY COGNITIVE, LANGUAGE, MOTOR RECORD FORM 0158027302 | 25 | 5.136 |  | EUR | 2018-02-27 |  |  |  | Amsterdam Procurement Unit.
SMSTFORMBMR | J(P)/NS | BAYLEY MOTOR RECORD FORM, (0158027310) | 25 | 2.8676 |  | EUR | 2018-02-27 |  |  |  | Amsterdam Procurement Unit.
SMSUAMNH28- |  | AMNIOHOOK, polypropylene, 28 cm, sterile, s.u. | 100 | 0.1837 |  | EUR | 2018-02-27 | 0.018 | 0.153 |  | Amsterdam Procurement Unit.
SMSUBAGB1-- |  | BAG, BODY, plastic, biodegradable, 220 cm | 20 | 9.95 |  | EUR | 2018-02-27 | 1.5 | 0.95 |  | Amsterdam Procurement Unit.
SMSUBAGB4A- |  | BAG, BODY, plastic, white, 300 microns, adult, 250 x 120 cm | 5 | 9.6343 |  | EUR | 2018-02-27 | 2.284 | 9.6642 |  | Amsterdam Procurement Unit.
SMSUBAGB4C- |  | BAG, BODY, plastic, white, 300 microns, child, 150 x 100 cm | 5 | 13.4 |  | EUR | 2018-02-27 | 1.356 | 8.5 |  | Amsterdam Procurement Unit.
SMSUBAGBP15 |  | (body bag) PAD, ABSORBENT, adult | 1 | 3.135 |  | EUR | 2018-02-27 | 0.552 | 4.747 |  | Amsterdam Procurement Unit.
SMSUBAGP16- |  | BAG, plastic, for health card, 16x22 cm, re-sealable zipper | 500 | 0.0136 |  | EUR | 2018-02-27 | 0.0045 | 0.0095 |  | Amsterdam Procurement Unit.
SMSUBLAN1-- |  | BLANKET, SURVIVAL, 220 x 140 cm, thickness 12 microns | 1 | 0.33 |  | EUR | 2018-02-27 | 0.07 | 0.234 |  | Amsterdam Procurement Unit.
SMSUBOXP1-- |  | BOX, PLASTIC, transparent, 135 x 95 x 30 mm, first aid kit | 1 | 1.74 |  | EUR | 2018-02-27 | 0.07 | 0.3 |  | Amsterdam Procurement Unit.
SMSUBOXP2-- |  | BOX, PLASTIC, transparent, 150 x 95 x 55 mm, first aid kit | 1 | 1.84 |  | EUR | 2018-02-27 | 0.1 | 0.7 |  | Amsterdam Procurement Unit.
SMSUBOXP3-- | NS | BOX, PLASTIC, semi-opaque, 140x115x68 mm, first aid kit | 1 | 0.34 |  | EUR | 2018-02-27 |  |  |  | Amsterdam Procurement Unit.
SMSUBRAI1B- |  | BRACELET, IDENTIFICATION (Ident-A-Band), feeding cent, blue | 400 | 0.16878 |  | EUR | 2018-02-27 | 0.00266 | 0.008855 |  | Amsterdam Procurement Unit.
SMSUBRAI1R- |  | BRACELET, IDENTIFICATION (Ident-A-Band), feeding cent, red | 400 | 0.16878 |  | EUR | 2018-02-27 | 0.00266 | 0.008855 |  | Amsterdam Procurement Unit.
SMSUBRAI1W- |  | BRACELET, IDENTIFICATION (Ident-A-Band), feeding cent, white | 400 | 0.16878 |  | EUR | 2018-02-27 | 0.00266 | 0.008855 |  | Amsterdam Procurement Unit.
SMSUBRAI1Y- |  | BRACELET, IDENTIFICATION (Ident-A-Band), feeding cent,yellow | 400 | 0.16878 |  | EUR | 2018-02-27 | 0.00266 | 0.008855 |  | Amsterdam Procurement Unit.
SMSUCOND1-- |  | CONDOM, lubricated + RESERVOIR, s.u. | 100 | 0.035244 |  | EUR | 2018-02-27 | 0.003 | 0.01633 |  | Amsterdam Procurement Unit.
SMSUCONDF1- |  | FEMALE CONDOM, lubricated, 170 mm, s.u. | 1000 | 0.56395 |  | EUR | 2018-02-27 | 0.0108 | 0.06891 |  | Amsterdam Procurement Unit.
SMSUDEPT1W- |  | DEPRESSOR, TONGUE, wooden | 100 | 0.008345 |  | EUR | 2018-02-27 | 0.0033 | 0.0054 |  | Amsterdam Procurement Unit.
SMSUFILE1-- |  | FILE for ampoules | 10 | 0.056 |  | EUR | 2018-02-27 | 0.001 | 0.004 |  | Amsterdam Procurement Unit.
SMSUGLEN1L- | J(P) | GLOVE, EXAMINATION, nitrile, s.u., non sterile, L | 1000 | 0.0278 |  | EUR | 2018-02-27 | 0.007 | 0.02 |  | Amsterdam Procurement Unit.
SMSUGLEN1M- | J(P) | GLOVE, EXAMINATION, nitrile, s.u., non sterile, M | 1000 | 0.0278 |  | EUR | 2018-02-27 | 0.007 | 0.02 |  | Amsterdam Procurement Unit.
SMSUGLEN1S- | J(P) | GLOVE, EXAMINATION, nitrile, s.u., non sterile, S | 1000 | 0.0278 |  | EUR | 2018-02-27 | 0.007 | 0.02 |  | Amsterdam Procurement Unit.
SMSUGLOE1L- |  | GLOVE, EXAMINATION, latex, s.u. non sterile, large | 1000 | 0.0227 |  | EUR | 2018-02-27 | 0.0076 | 0.022 |  | Amsterdam Procurement Unit.
SMSUGLOE1M- |  | GLOVE, EXAMINATION, latex, s.u. non sterile, medium | 1000 | 0.0227 |  | EUR | 2018-02-27 | 0.00595 | 0.0234 |  | Amsterdam Procurement Unit.
SMSUGLOE1S- |  | GLOVE, EXAMINATION, latex, s.u. non sterile, small | 1000 | 0.0227 |  | EUR | 2018-02-27 | 0.005 | 0.02377 |  | Amsterdam Procurement Unit.
SMSUGLOG6-- |  | GLOVES, GYNAECOLOGICAL, latex, s.u., sterile, pair, 6.5 | 25 | 0.64 |  | EUR | 2018-02-27 | 0.065 | 0.512 |  | Amsterdam Procurement Unit.
SMSUGLOG7-- |  | GLOVES, GYNAECOLOGICAL, latex, s.u., sterile, pair, 7.5 | 25 | 0.64 |  | EUR | 2018-02-27 | 0.08 | 0.512 |  | Amsterdam Procurement Unit.
SMSUGLOG8-- |  | GLOVES, GYNAECOLOGICAL, latex, s.u., sterile, pair, 8.5 | 25 | 0.64 |  | EUR | 2018-02-27 | 0.073 | 0.512 |  | Amsterdam Procurement Unit.
SMSUGLOS60- |  | GLOVES, SURGICAL, latex, s.u., sterile, pair, 6 | 200 | 0.275 |  | EUR | 2018-02-27 |  |  |  | Amsterdam Procurement Unit.
SMSUGLOS65- |  | GLOVES, SURGICAL, latex, s.u., sterile, pair, 6.5 | 200 | 0.275 |  | EUR | 2018-02-27 | 0.037 | 0.17 |  | Amsterdam Procurement Unit.
SMSUGLOS70- |  | GLOVES, SURGICAL, latex, s.u., sterile, pair, 7 | 200 | 0.275 |  | EUR | 2018-02-27 | 0.035 | 0.15 |  | Amsterdam Procurement Unit.
SMSUGLOS75- |  | GLOVES, SURGICAL, latex, s.u., sterile, pair, 7.5 | 200 | 0.275 |  | EUR | 2018-02-27 | 0.035 | 0.17 |  | Amsterdam Procurement Unit.
SMSUGLOS80- |  | GLOVES, SURGICAL, latex, s.u., sterile, pair, 8 | 200 | 0.275 |  | EUR | 2018-02-27 | 0.035 | 0.15 |  | Amsterdam Procurement Unit.
SMSUGLOS85- |  | GLOVES, SURGICAL, latex, s.u., sterile, pair, 8.5 | 200 | 0.275 |  | EUR | 2018-02-27 | 0.046 | 0.17 |  | Amsterdam Procurement Unit.
SMSUGLOSNE60 | J(S)/NS | GLOVES, SURGICAL, neoprene, s.u., sterile, pair, 6 | 200 | 0.523 |  | EUR | 2018-02-27 |  |  |  | Amsterdam Procurement Unit.
SMSUGLOSNE65 | J(S)/NS | GLOVES, SURGICAL, neoprene, s.u., sterile, pair, 6.5 | 200 | 0.523 |  | EUR | 2018-02-27 |  |  |  | Amsterdam Procurement Unit.
SMSUGLOSNE70 | J(S)/NS | GLOVES, SURGICAL, néoprène, s.u., sterile, pair, 7 | 200 | 0.523 |  | EUR | 2018-02-27 |  |  |  | Amsterdam Procurement Unit.
SMSUGLOSNE75 | J(S)/NS | GLOVES, SURGICAL, neoprene, s.u., sterile, pair, 7.5 | 200 | 0.523 |  | EUR | 2018-02-27 |  |  |  | Amsterdam Procurement Unit.
SMSUGLOSNE80 | J(S)/NS | GLOVES, SURGICAL, neoprene, s.u., sterile, pair, 8 | 200 | 0.523 |  | EUR | 2018-02-27 |  |  |  | Amsterdam Procurement Unit.
SMSUGLOSNE85 | J(S)/NS | GLOVES, SURGICAL, neoprene, s.u., sterile, pair, 8.5 | 200 | 0.523 |  | EUR | 2018-02-27 |  |  |  | Amsterdam Procurement Unit.
SMSUIUDE1C- | *25 | INTRA UTERINE DEVICE, (I.U.D.), copper, TCU 380 A | 1 | 0.82 |  | EUR | 2018-02-27 | 0.005 | 0.078 |  | Amsterdam Procurement Unit.
SMSUPINS1-- |  | PIN, SAFETY | 144 | 0.04194 |  | EUR | 2018-02-27 | 0.22 | 1.5 |  | Amsterdam Procurement Unit.
SMSURAZO1B- | NS | (rasor, reusable) RAZOR BLADES, disposable, 10 units, box | 10 | 0.036 |  | EUR | 2018-02-27 | 0.18 | 0.25 |  | Amsterdam Procurement Unit.
SMSURAZO1D- |  | RAZOR, disposable | 100 | 0.090788 |  | EUR | 2018-02-27 | 0.0055 | 0.0465 |  | Amsterdam Procurement Unit.
SMSUSHIE1-- |  | FACE SHIELD, one-way valve, s.u., PVC | 25 | 0.95 |  | EUR | 2018-02-27 | 0.007 | 0.12 |  | Amsterdam Procurement Unit.
SMSUTHER1D- |  | THERMOMETER, ELECTRONIC, accuracy 0.1º C + case | 1 | 1.24 |  | EUR | 2018-02-27 | 0.016 | 0.047 |  | Amsterdam Procurement Unit.
SMSUTHER1DP |  | THERMOMETER COVER, non lubricated, s.u. fr electronic therm. | 1000 | 0.0146 |  | EUR | 2018-02-27 | 0.02 | 0.03 |  | Amsterdam Procurement Unit.
SPPECOVPT2M | NS | COVERALL, no hood, M (Tychem QC 125T) | 1 | 10.286 |  | EUR | 2018-02-27 |  |  |  | Amsterdam Procurement Unit.
SPPECOVPT2XL | NS | COVERALL, no hood, XL (Tychem QC 125T) | 1 | 10.404 |  | EUR | 2018-02-27 |  |  |  | Amsterdam Procurement Unit.
SPPECVPHT5L | NS | COVERALL, hooded, s.u., L (Tychem®C, model CHF5) | 1 | 5.6 |  | EUR | 2018-02-27 | 0.21 | 1 |  | Amsterdam Procurement Unit.
SPPECVPHT5M | NS | COVERALL, hooded, s.u., M (Tychem®C, model CHF5) | 1 | 5.6 |  | EUR | 2018-02-27 | 0.18 | 1 |  | Amsterdam Procurement Unit.
SPPECVPHT5XL | NS | COVERALL, hooded, s.u., XL (Tychem®C, model CHF5) | 1 | 5.6 |  | EUR | 2018-02-27 | 0.21 | 1 |  | Amsterdam Procurement Unit.
SPPECVPHT5XXL | NS | COVERALL, hooded, s.u., XXL (Tychem®C, model CHF5) | 1 | 5.6 |  | EUR | 2018-02-27 | 0.18 | 1 |  | Amsterdam Procurement Unit.
SPPEGOGPU1- | J(P) | GOGGLES, wraparound, indirect ventilation (Ultravision) | 1 | 7.12 |  | EUR | 2018-02-27 | 0.04 | 0.4 |  | Amsterdam Procurement Unit.
SPPEGOGPU2- | J(P) | GOGGLES, wraparound, flat nose, indirect vent. (Ultravision) | 1 | 8.169 |  | EUR | 2018-02-27 |  |  |  | Amsterdam Procurement Unit.
SPPEHOOD1-- | J(P) | HOOD, non-woven, VHF, s.u. (Tyvek PH30LO) | 1 | 0.89 |  | EUR | 2018-02-27 | 0.46 | 0.6 |  | Amsterdam Procurement Unit.
SSCOBWAN25- | J(PM)/NS | BONE WAX, 2.5 g, sterile, s.u. | 24 | 3.2083 |  | EUR | 2018-02-27 | 0.01 | 0.01 |  | Amsterdam Procurement Unit.
SSCOETCP55S | NS | CLEANING PAD for electrosurgical tip, 5x5cm, sterile | 100 | 0.22 |  | EUR | 2018-02-27 |  |  |  | Amsterdam Procurement Unit.
SSCOMARS1N- | NS | SURGICAL SKIN MARKER, non-sterile | 25 | 2.8084 |  | EUR | 2018-02-27 |  |  |  | Amsterdam Procurement Unit.
SSCOMARS1S- | NS | SKIN MARKING PEN, s.u., sterile, fine point | 50 | 1.125 |  | EUR | 2018-02-27 |  |  |  | Amsterdam Procurement Unit.
SSCOOILS1-- |  | OIL for instruments, bottle, 125 ml 46-00-44 | 12 | 2.8183 |  | EUR | 2018-02-27 | 0.12 | 0.2 |  | Amsterdam Procurement Unit.
SSDTBLOA1S- | *CF/NS | ANTI-HUMAN GLOBULIN SERUM, 10ml (Coombs) | 20 | 4.32 |  | EUR | 2018-02-27 | 0.04 | 0.12 |  | Amsterdam Procurement Unit.
SSDTBLOC200 | NS | CARD, BEDSIDE CONTROL, ABO comp., 100 cards+accessories, kit | 1 | 88.99 |  | EUR | 2018-02-27 | 14.2 | 73.5 |  | Amsterdam Procurement Unit.
SSDTBLOG1A- | *CF | BLOOD GROUPING TEST, anti A (Lorne), 10 ml, dropper bot. | 10 | 1.561 |  | EUR | 2018-02-27 | 0.039 | 0.097 |  | Amsterdam Procurement Unit.
SSDTBLOG1AB | *CF | BLOOD GROUPING TEST, anti AB (Lorne), 10 ml, dropper bot. | 10 | 2.221 |  | EUR | 2018-02-27 | 0.039 | 0.097 |  | Amsterdam Procurement Unit.
SSDTBLOG1B- | *CF | BLOOD GROUPING TEST, anti B (Lorne), 10 ml, dropper bot. | 10 | 1.561 |  | EUR | 2018-02-27 | 0.039 | 0.097 |  | Amsterdam Procurement Unit.
SSDTBLOG1C- | *CF | RH NEGATIVE CONTROL (Lorne),monoclonal antibodies, 10ml, bot | 10 | 3.6235 |  | EUR | 2018-02-27 | 0.036 | 0.09 |  | Amsterdam Procurement Unit.
SSDTBLOG1C1 | J(P)/*CF/NS | BLOOD GROUPING TEST, RHESUS anti-C [RH002] (Lorne)5ml,dr.bot | 10 | 18.5 |  | EUR | 2018-02-27 |  |  |  | Amsterdam Procurement Unit.
SSDTBLOG1C2 | J(P)/*CF/NS | BLOOD GROUPING TEST, RHESUS anti-c [RH004] (Lorne)5ml,dr.bot | 10 | 14.5 |  | EUR | 2018-02-27 |  |  |  | Amsterdam Procurement Unit.
SSDTBLOG1D- | *CF | BLOOD GROUPING TEST, RHESUS anti D (Lorne), 10 ml, drop.bot. | 10 | 4.5258 |  | EUR | 2018-02-27 | 0.04 | 0.097 |  | Amsterdam Procurement Unit.
SSDTBLOG1E1 | J(P)/*CF/NS | BLOOD GROUPING TEST, RHESUS anti-E [RH003] (Lorne)5ml,dr.bot | 10 | 9 |  | EUR | 2018-02-27 |  |  |  | Amsterdam Procurement Unit.
SSDTBLOG1E2 | J(P)/*CF/NS | BLOOD GROUPING TEST, RHESUS anti-e [RH005] (Lorne)5ml,dr.bot | 10 | 27.5 |  | EUR | 2018-02-27 |  |  |  | Amsterdam Procurement Unit.
SSDTBLOG1K1 | J(P)/*CF/NS | BLOOD GROUPING TEST, RHESUS anti-K monocl (Lorne)10ml,dr.bot | 10 | 28.5 |  | EUR | 2018-02-27 |  |  |  | Amsterdam Procurement Unit.
SSDTBRUC50T | J(P)/*C/NS | TEST BRUCELLOSIS, serum, 1 test (Rose Bengal 1200901) | 50 | 0.337 |  | EUR | 2018-02-27 | 0.0083 | 0.0368 |  | Amsterdam Procurement Unit.
SSDTCHOL20T | J(P)/*25F/NS | CHOLERA TEST (SD), Ag O1/O139, stool, 1 test 44FK30 | 20 | 1.695 |  | EUR | 2018-02-27 |  |  |  | Amsterdam Procurement Unit.
SSDTCRYP50T | J(P)/*25F | CRYPTOCOCCUS TEST (CrAg LFA), serum/plasma/CSF, 1test CR2003 | 50 | 2.8987 |  | EUR | 2018-02-27 | 0.0012 | 0.005 |  | Amsterdam Procurement Unit.
SSDTDENG10T | *25F | DENGUE NS1/IgM/IgG TEST (Dengue Duo),ser/pl/wb,1 test 11FK45 | 10 | 4.528 |  | EUR | 2018-02-27 | 0.025 | 0.197 |  | Amsterdam Procurement Unit.
SSDTDETC101 | *25F | (Determine rapid test) BUFFER CHASE, 2.5 ml, 7D2243 | 1 | 3.77 |  | EUR | 2018-02-27 | 0.015 | 0.07 |  | Amsterdam Procurement Unit.
SSDTG6PD50T | *25F/NS | TEST G6PD DEFICIENCY (CareStart), wb, 1 test, G0221 | 25 | 1.36 |  | EUR | 2018-02-27 |  |  |  | Amsterdam Procurement Unit.
SSDTHBTE10T | J(P)/*F | HEPATITIS B TEST HBsAg (Determine), ser/pl/wb, 1 test 7D2543 | 100 | 0.82883 |  | EUR | 2018-02-27 | 0.0014 | 0.0043 |  | Amsterdam Procurement Unit.
SSDTHCTE30T | *25F | HEPATITIS C TEST (SD Bioline), ser/pl/wb, 1 test 02FK10 | 30 | 0.91833 |  | EUR | 2018-02-27 |  |  |  | Amsterdam Procurement Unit.
SSDTHETE20T | J(P)/*25F/NS | TEST, HEPATITIS E (Assure HEV), ser/pl/wb, 1 test 0743160020 | 20 | 6 |  | EUR | 2018-02-27 | 0.01 | 0.15 |  | Amsterdam Procurement Unit.
SSDTHIVB30T | J(P)/*25F | HIV 1 + 2 TEST (SD Bioline), ser/pl/wb, 1 test 03FK10 | 30 | 0.77648 |  | EUR | 2018-02-27 |  |  |  | Amsterdam Procurement Unit.
SSDTHIVD10T | J(P)/*25F | HIV 1 + 2 TEST (Determine), ser/pl/wb, 1 test 7D2343 | 100 | 0.69796 |  | EUR | 2018-02-27 | 0.0016 | 0.0043 |  | Amsterdam Procurement Unit.
SSDTHIVF30T | *25F/NS | TEST, HIV 1 + 2 (First Response), ser/pl/wb, rapid, 1 test | 30 | 0.80933 |  | EUR | 2018-02-27 | 0.03 | 0.133 |  | Amsterdam Procurement Unit.
SSDTHIVN481 | J(P)/*C/NS | (INSTI HIV-1/2 test) Control Test Kit, CE | 1 | 22.24 |  | EUR | 2018-02-27 |  |  |  | Amsterdam Procurement Unit.
SSDTHIVN48T2 | J(P)/*25F/NS | TEST, HIV 1 + 2 (INSTI), 48 Test Set, ROW, ENG | 48 | 2.216 |  | EUR | 2018-02-27 |  |  |  | Amsterdam Procurement Unit.
SSDTHIVS20T | *25F | HIV 1 + 2 TEST (STAT-PAK), ser/pl/wb, 1 test, 60-9500-0 | 20 | 1.673 |  | EUR | 2018-02-27 | 0.016 | 0.0965 |  | Amsterdam Procurement Unit.
SSDTHIVU101 | J(P)/*AF/NS | (Uni-Gold HIV test) CONTROLS, 7 tests 1206530 | 1 | 27 |  | EUR | 2018-02-27 |  |  |  | Amsterdam Procurement Unit.
SSDTHIVU20T | J(P)/*25F | HIV 1 + 2 TEST (Uni-Gold), ser/pl/wb, 1 test 1206502 | 20 | 1.3165 |  | EUR | 2018-02-27 | 0.02 | 0.195 |  | Amsterdam Procurement Unit.
SSDTHIVV25T | J(P)/*25F/NS | TEST, HIV 1 + 2 (VIKIA), ser/pl/wb, rapid, 1 test 31 112 | 25 | 0.7 |  | EUR | 2018-02-27 | 0.0124 | 0.0816 |  | Amsterdam Procurement Unit.
SSDTLEID5AG | J(P) | LEISHMANIASIS Kala Azar TEST (DAT), freeze-dried, ser/wb,5ml | 1 | 25.5397 |  | EUR | 2018-02-27 | 0.015 | 0.063 |  | Amsterdam Procurement Unit.
SSDTLEIDS2- |  | (leishmaniasis Kala Azar test) CONTROL SERUM, negative | 1 | 6.9 |  | EUR | 2018-02-27 | 0.004 | 0.007 |  | Amsterdam Procurement Unit.
SSDTLEIDS4- |  | (leishmaniasis Kala Azar test) CONTROL SERUM, positive | 1 | 6.9 |  | EUR | 2018-02-27 | 0.006 | 0.007 |  | Amsterdam Procurement Unit.
SSDTLEIS24T | J(P)/*25F | LEISHMANIASIS VISCERAL TEST (IT LEISH), ser/pl/wb, 1t 710124 | 24 | 1.7167 |  | EUR | 2018-02-27 | 0.03125 | 0.313 |  | Amsterdam Procurement Unit.
SSDTMALF25T | *25F | MALARIA HRP-2 TEST (SD Bioline), whole blood, 1 test 05FK50 | 25 | 0.41005 |  | EUR | 2018-02-27 | 0.012 | 0.078 |  | Amsterdam Procurement Unit.
SSDTMALF25T2 | J(S)/*25F | MALARIA HRP-2 TEST, wb, 1 test (CareStart RMOM-02571) | 25 | 0.43622 |  | EUR | 2018-02-27 |  |  |  | Amsterdam Procurement Unit.
SSDTMALL25T2 | J(P)/*25F | MALARIA pLDH -PAN TEST, wb, 1 test (CareStart RMNM-02571) | 25 | 0.52347 |  | EUR | 2018-02-27 |  |  |  | Amsterdam Procurement Unit.
SSDTMALP25T | *25F | MALARIA HRP-2/pan pLDH TEST (SD Bioline), wb,1 test 05FK60 | 25 | 0.52626 |  | EUR | 2018-02-27 | 0.0128 | 0.08 |  | Amsterdam Procurement Unit.
SSDTMALP25T2 | J(S)/*25F | MALARIA HRP-2/pan pLDH TEST, wb,1test (CareStart RMRM-02571) | 50 | 0.49969 |  | EUR | 2018-02-27 |  |  |  | Amsterdam Procurement Unit.
SSDTMENT25T | J(P)/*AF | MENINGITIS A, B, C, Y/W135 TEST (Pastorex), CSF,1 test 61607 | 25 | 6.2156 |  | EUR | 2018-02-27 | 0.028 | 0.16 |  | Amsterdam Procurement Unit.
SSDTPREG1S- | *25F | PREGNANCY RST/hCG TEST, urine, 1 strip | 50 | 0.124 |  | EUR | 2018-02-27 | 0.00356 | 0.0277 |  | Amsterdam Procurement Unit.
SSDTSYPT10T | J(P)/*CF | SYPHILIS RPR TEST, carbon test, serum/plasma, 1 test | 500 | 0.1853 |  | EUR | 2018-02-27 | 0.0031 | 0.02034 |  | Amsterdam Procurement Unit.
SSDTSYPT30T | J(P)/*25F | SYPHILIS TEST (SD Bioline 3.0), ser/pl/wb, 1 test 06FK10 | 30 | 0.43855 |  | EUR | 2018-02-27 | 0.0116 | 0.083 |  | Amsterdam Procurement Unit.
SSDTTRYT2AT | J(P) | TRYPANOSOMA gambiense TEST (CATT), accessories, 1 test | 250 | 0.15988 |  | EUR | 2018-02-27 | 0.0009 | 0.002 |  | Amsterdam Procurement Unit.
SSDTTRYT2RT | J(P)/*BF | TRYPANOSOMA gambiense TEST (CATT), reagent, wb, 1 test | 250 | 0.50176 |  | EUR | 2018-02-27 | 0.00056 | 0.002 |  | Amsterdam Procurement Unit.
SSDTTUBTAL100 | NS | TUBERCULOSIS TEST, TB LAM Ag, urine, 1test (Alere-7D2740) | 100 | 3.0536 |  | EUR | 2018-02-27 |  |  |  | Amsterdam Procurement Unit.
SSDTTUBTBD25 | J(P)/*25F/NS | (MGIT) TEST TBc Identification, 1 test [BD-245159] | 25 | 2.6604 |  | EUR | 2018-02-27 | 0.016 | 0.104 |  | Amsterdam Procurement Unit.
SSDTTUBTSD25 | J(P)/*25F | TUBERCULOSIS TEST, TB Ag MPT64, 1test (SDBioline-08FK50) | 25 | 1.3647 |  | EUR | 2018-02-27 | 0.014 | 0.1 |  | Amsterdam Procurement Unit.
SSDTURIS1-- | *0F/NS | CONTROL, URINE ANALYSIS, Bilevel, 6 x 2 levels 435 | 1 | 82.25 |  | EUR | 2018-02-27 | 1.75 | 20 |  | Amsterdam Procurement Unit.
SSDTURIS4-- | *25F | URINE TEST, glucose, blood, protein, pH, 1 strip | 100 | 0.0799 |  | EUR | 2018-02-27 | 0.0005 | 0.002 |  | Amsterdam Procurement Unit.
SSDTURIS8-- | J(P)/*25F | URINE TEST, pH,SG,prot,gluc,ket,blood,nit,leuc, 1 strip | 50 | 0.1968 |  | EUR | 2018-02-27 | 0.00084 | 0.00446 |  | Amsterdam Procurement Unit.
SSURSUTU1-- |  | SET, SUTURE, s.u. instruments, sterile | 1 | 2.11 |  | EUR | 2018-02-27 |  |  |  | Amsterdam Procurement Unit.
SSUTSABB0T1 |  | SUT. ABS. braided (0) needle 1/2 31 mm taper | 36 | 0.90164 |  | EUR | 2018-02-27 | 0.0047222 | 0.02925 |  | Amsterdam Procurement Unit.
SSUTSABB1T1 |  | SUT. ABS. braided (1) needle 1/2 40mm taper | 36 | 0.9 |  | EUR | 2018-02-27 | 0.0046667 | 0.030333 |  | Amsterdam Procurement Unit.
SSUTSABB1T2 |  | SUT. ABS. braided (1) needle 3/8 50 mm taper | 36 | 0.91927 |  | EUR | 2018-02-27 | 0.0046667 | 0.030333 |  | Amsterdam Procurement Unit.
SSUTSABB20- |  | SUT. ABS. braided (2/0) SPOOL w/o needle | 12 | 1.3452 |  | EUR | 2018-02-27 | 0.0073 | 0.0546 |  | Amsterdam Procurement Unit.
SSUTSABB20R1 |  | SUT. ABS. braided (2/0) needle 3/8 24 mm rev.cutting | 36 | 0.825 |  | EUR | 2018-02-27 | 0.0047222 | 0.030333 |  | Amsterdam Procurement Unit.
SSUTSABB20T1 |  | SUT. ABS. braided (2/0) needle 1/2 30 mm taper | 36 | 0.87082 |  | EUR | 2018-02-27 | 0.0041667 | 0.032778 |  | Amsterdam Procurement Unit.
SSUTSABB30C1 | J(PE)/NS | SUT. ABS. braided (3/0) AB needle 3/8 26mm cut. | 36 | 0.825 |  | EUR | 2018-02-27 |  |  |  | Amsterdam Procurement Unit.
SSUTSABB30T1 |  | SUT. ABS. braided (3/0) needle 3/8 18mm taper | 36 | 0.825 |  | EUR | 2018-02-27 | 0.0041667 | 0.032778 |  | Amsterdam Procurement Unit.
SSUTSABB40RP1 | J(PE)/NS | SUT. ABS. braided (4/0) AB needle 3/8 19mm prec.rev.cut. | 12 | 1.0417 |  | EUR | 2018-02-27 |  |  |  | Amsterdam Procurement Unit.
SSUTSABB50RP1 | J(PE)/NS | SUT. ABS. braided (5/0) needle 3/8 11mm prec.rev.cut. | 12 | 1.0833 |  | EUR | 2018-02-27 |  |  |  | Amsterdam Procurement Unit.
SSUTSABB60RP1 | J(PE)/NS | SUT. ABS. braided (6/0) needle 3/8 11mm prec.rev.cut. | 12 | 1.0833 |  | EUR | 2018-02-27 |  |  |  | Amsterdam Procurement Unit.
SSUTSABB60T1 | J(PE)/NS | SUT. ABS. braided (6/0) needle 1/2 10mm taper | 12 | 2.3333 |  | EUR | 2018-02-27 |  |  |  | Amsterdam Procurement Unit.
SSUTSABR0T1 |  | SUT, ABS. rapid, braided (0) needle 1/2 40mm taper | 12 | 1.4167 |  | EUR | 2018-02-27 | 0.0072222 | 5.556e-05 |  | Amsterdam Procurement Unit.
SSUTSABR30C1 |  | SUT. ABS. rapid, braided (3/0) needle 1/2 26mm cutting | 12 | 1.4167 |  | EUR | 2018-02-27 | 0.0072222 | 0.030333 |  | Amsterdam Procurement Unit.
SSUTSABR40R1 | J(PE)/NS | SUT, ABS. rapid, braided (4/0) needle 3/8 19mm rev.cut. | 12 | 1.4167 |  | EUR | 2018-02-27 |  |  |  | Amsterdam Procurement Unit.
SSUTSABR50RP1 | J(PE)/NS | SUT. ABS. rapid braided (5/0) needle 3/8 13mm prec.rev.cut. | 12 | 1.6667 |  | EUR | 2018-02-27 |  |  |  | Amsterdam Procurement Unit.
SSUTSAMC40RP1 | J(PE)/NS | SUT. ABS. mono PGCL (4/0) UD/AB, ndle 3/8 19mm prec.rev.cut. | 12 | 1.375 |  | EUR | 2018-02-27 |  |  |  | Amsterdam Procurement Unit.
SSUTSAMC50RP1 | J(PE)/NS | SUT. ABS. mono PGCL (5/0) AB needle 3/8 13mm prec.rev.cut. | 12 | 1.375 |  | EUR | 2018-02-27 |  |  |  | Amsterdam Procurement Unit.
SSUTSAMC60RP1 | J(PE)/NS | SUT. ABS. mono PGCL AB (6/0) needle 3/8 11mm prec.rev.cut. | 12 | 1.375 |  | EUR | 2018-02-27 |  |  |  | Amsterdam Procurement Unit.
SSUTSKST35R |  | SKIN STAPLER, 35 regular staples , sterile, s.u. | 6 | 2.95 |  | EUR | 2018-02-27 |  |  |  | Amsterdam Procurement Unit.
SSUTSKST35W |  | SKIN STAPLER, 35 wide staples , sterile, s.u. | 6 | 2.95 |  | EUR | 2018-02-27 |  |  |  | Amsterdam Procurement Unit.
SSUTSLOO2B4R | J(PM)/NS | SURGICAL LOOP (vascular), 2 mm, 45 cm, red | 6 | 7.6667 |  | EUR | 2018-02-27 | 0.001 | 0.0001 |  | Amsterdam Procurement Unit.
SSUTSLOO4B6 | J(PM) | SURGICAL LOOP (vascular), 4 mm, 60 cm | 24 | 1.4933 |  | EUR | 2018-02-27 | 0.0033333 | 0.028333 |  | Amsterdam Procurement Unit.
SSUTSNAB2R- | NS | SUT. NON ABS. mono (2) double needle 3/8 75mm rev. cutting | 12 | 1.3333 |  | EUR | 2018-02-27 |  |  |  | Amsterdam Procurement Unit.
SSUTSNAM1T1 |  | SUT. NON ABS. mono (1) needle 1/2 30mm taper | 36 | 0.58333 |  | EUR | 2018-02-27 | 0.0091667 | 0.0455 |  | Amsterdam Procurement Unit.
SSUTSNAM20R1 |  | SUT. NON ABS. mono (2/0) needle 3/8 30mm rev. cutting | 36 | 0.55278 |  | EUR | 2018-02-27 | 0.0061667 | 0.032778 |  | Amsterdam Procurement Unit.
SSUTSNAM30R1 |  | SUT. NON ABS. mono. (3/0) needle 3/8 18mm rev. cutting | 36 | 0.55278 |  | EUR | 2018-02-27 | 0.0061111 | 0.030333 |  | Amsterdam Procurement Unit.
SSUTSNAM30T1 |  | SUT. NON ABS. mono. (3/0) needle 1/2 18mm taper | 36 | 0.55278 |  | EUR | 2018-02-27 | 0.0068889 | 0.030333 |  | Amsterdam Procurement Unit.
SSUTSNAM30T2 | NS | SUT. NON ABS. mono (3/0) needle 3/8 30mm taper | 36 | 0.625 |  | EUR | 2018-02-27 |  |  |  | Amsterdam Procurement Unit.
SSUTSNAM40RP1 | J(PE)/NS | SUT. NON ABS. mono (4/0) needle 3/8 19mm prec.rev.cut. | 12 | 0.91667 |  | EUR | 2018-02-27 |  |  |  | Amsterdam Procurement Unit.
SSUTSNAM40T2 |  | SUT. NON ABS. mono (4/0) double needle 3/8 17mm taper | 12 | 1.2333 |  | EUR | 2018-02-27 | 0.0067778 | 0.030333 |  | Amsterdam Procurement Unit.
SSUTSNAM50R1 | J(PE)/NS | SUT. NON ABS. mono (5/0) needle 3/8, 16mm rev.cut. | 36 | 0.55278 |  | EUR | 2018-02-27 |  |  |  | Amsterdam Procurement Unit.
SSUTSNAM50T1 |  | SUT NON ABS. mono. (5/0) needle 1/2 13mm taper | 36 | 0.55278 |  | EUR | 2018-02-27 | 0.0065556 | 0.028917 |  | Amsterdam Procurement Unit.
SSUTSNAM50T2 |  | SUT. NON ABS. mono (5/0) double needle 3/8 13mm taper | 12 | 1.9583 |  | EUR | 2018-02-27 | 0.0086667 | 0.050833 |  | Amsterdam Procurement Unit.
SSUTSNAM60T2 | J(P) | SUT. NON ABS. mono, PP, (6/0) double needle 3/8 10mm taper | 12 | 2.7 |  | EUR | 2018-02-27 |  |  |  | Amsterdam Procurement Unit.
SSUTSNAM90T1 | J(PE)/NS | SUT. NON ABS. mono (9/0) needle 3/8, 5.1mm taper | 12 | 4.1667 |  | EUR | 2018-02-27 |  |  |  | Amsterdam Procurement Unit.
SSUTSTRI001 |  | STRIP, ADHESIVE SKIN CLOSURE, 6 mm, per 3 | 150 | 0.056 |  | EUR | 2018-02-27 | 0.318 | 0.007 |  | Amsterdam Procurement Unit.
STSSBSDM1L- |  | TUBE, CAPILLARY COLLECTION, K2EDTA, lavender (Microtainer) | 200 | 0.1407 |  | EUR | 2018-02-27 | 0.00306 | 0.084 |  | Amsterdam Procurement Unit.
STSSBSDM1R- |  | TUBE, CAPILLARY COLLECTION, no additive, red (Microtainer) | 200 | 0.1407 |  | EUR | 2018-02-27 | 0.003 | 0.084 |  | Amsterdam Procurement Unit.
STSSBSVT2E- | *25F | (blds.syst.) TUBE, VACUUM, plastic, K2EDTA, 2ml, purple | 1000 | 0.06564 |  | EUR | 2018-02-27 | 0.0065 | 0.025 |  | Amsterdam Procurement Unit.
STSSBSVT35S | J(P)/*25F/NS | (blds.syst.) TUBE, SERUM SEPARATION, 3.5 ml (Vacutainer) | 1000 | 0.12466 |  | EUR | 2018-02-27 | 0.008 | 0.001 |  | Amsterdam Procurement Unit.
STSSBSVT4S- | *25F | (blds.syst.) TUBE, VACUUM, plastic, SERUM, 4 ml, red | 1000 | 0.07385 |  | EUR | 2018-02-27 | 0.00616 | 0.0243 |  | Amsterdam Procurement Unit.
STSSBSVT4SG | *25F/NS | (blds.syst.) TUBE, SERUM SEPARATION, SILICA/GEL,4ml [368879] | 1000 | 0.16146 |  | EUR | 2018-02-27 | 0.00849 | 0.0297 |  | Amsterdam Procurement Unit.
STSSBSVT5E- | *25F | (blds.syst.) TUBE, VACUUM, plastic, K2EDTA, 4ml, purple | 1000 | 0.06564 |  | EUR | 2018-02-27 | 0.000612 | 0.002231 |  | Amsterdam Procurement Unit.
STSSBSVT5HL | *25F | (blds.syst.) TUBE, VACUUM, plastic, Li-HEPARIN, 4 ml green | 100 | 0.1304 |  | EUR | 2018-02-27 | 0.00634 | 0.0237 |  | Amsterdam Procurement Unit.
STSSBSVT6E- | *25F/NS | (blds.syst.) TUBE, VACUUM, plastic, K2EDTA, 6ml, purple | 1000 | 0.12844 |  | EUR | 2018-02-27 |  |  |  | Amsterdam Procurement Unit.
STSSBSVT6EK2B | NS | (blds.syst.) TUBE, VACUUM, plastic, K2EDTA, 6ml, blue 368381 | 1000 | 0.1156 |  | EUR | 2018-02-27 |  |  |  | Amsterdam Procurement Unit.
STSSBSVTCD42 | J(P)/*25F/NS | (blds.syst.) TUBE, VACUUM, CD4 stabilizat., K3EDTA, 2ml | 1000 | 0.81872 |  | EUR | 2018-02-27 | 0.00772 | 0.0247 |  | Amsterdam Procurement Unit.
STSSBSVVH1- |  | (blds. syst.) HOLDER for VACUUM TUBE with needle ejector | 100 | 0.6564 |  | EUR | 2018-02-27 | 0.0072 | 0.0225 |  | Amsterdam Procurement Unit.
STSSBSVVN21 |  | (blds.syst.) NEEDLE, sterile, 21G (Vacutainer) | 1000 | 0.06336 |  | EUR | 2018-02-27 | 0.0021 | 0.007 |  | Amsterdam Procurement Unit.
STSSBSVVN23W |  | (blds.syst.) SAMPLING SET, with wings, 23 G (Vacutainer) | 200 | 0.43255 |  | EUR | 2018-02-27 | 0.006 | 0.051 |  | Amsterdam Procurement Unit.
STSSCONP030P |  | CONTAINER, PROTECTION, transport of sample, plastic, Ø 30 mm | 250 | 0.3106 |  | EUR | 2018-02-27 | 0.03 | 0.44 |  | Amsterdam Procurement Unit.
STSSCONP130P | J(P) | CONTAINER, PROTECTION, transport of sample, plastic, Ø 130mm | 12 | 9.9 |  | EUR | 2018-02-27 |  |  |  | Amsterdam Procurement Unit.
STSSCONT1S- |  | CONTAINER, SAMPLE, sputum, plastic, non-sterile | 1000 | 0.10038 |  | EUR | 2018-02-27 | 0.0159 | 0.145 |  | Amsterdam Procurement Unit.
STSSCONT6-- |  | CONTAINER, SAMPLE, plast., 60ml, aseptic | 700 | 0.085429 |  | EUR | 2018-02-27 | 0.012 | 0.107 |  | Amsterdam Procurement Unit.
STSSCONT6S- |  | CONTAINER, SAMPLE, plast., 60ml, non sterile, stools + spoon | 1000 | 0.08155 |  | EUR | 2018-02-27 | 0.014 | 0.09 |  | Amsterdam Procurement Unit.
STSSCONT6U- |  | CONTAINER, SAMPLE, plast., 60ml, non sterile, urine | 500 | 0.11384 |  | EUR | 2018-02-27 | 0.012 | 0.107 |  | Amsterdam Procurement Unit.
STSSLANCSAM2 |  | SAFETY LANCET, medium flow, needle 21G x 1.8mm, green, s.u. | 200 | 0.075 |  | EUR | 2018-02-27 |  |  |  | Amsterdam Procurement Unit.
STSSLANCSH3 |  | SAFETY LANCET, high flow, blade 1.5 x 1.2mm, pink, s.u. | 200 | 0.075 |  | EUR | 2018-02-27 |  |  |  | Amsterdam Procurement Unit.
STSSPAPW3D- | J(P) | PAPER, WHATMAN, n°3, disc | 100 | 0.1483 |  | EUR | 2018-02-27 | 0.0021 | 0.00845 |  | Amsterdam Procurement Unit.
STSSPAPW4D- |  | PAPER, WHATMAN, n°4, disc | 100 | 0.1303 |  | EUR | 2018-02-27 | 0.00108 | 0.0033 |  | Amsterdam Procurement Unit.
STSSSACC101 |  | (sample collection card) RACK for drying w/o velcro 10539521 | 1 | 30 |  | EUR | 2018-02-27 | 0.029 | 0.478 |  | Amsterdam Procurement Unit.
STSSSACC102 |  | (sample coll card) BAG, plastic, impervious to gas, zip lock | 100 | 0.301 |  | EUR | 2018-02-27 | 0.00216 | 0.0098 |  | Amsterdam Procurement Unit.
STSSSACC2-- | NS | SAMPLE COLLECTION CARD, 5 circles (MunktellTFN) | 100 | 0.49 |  | EUR | 2018-02-27 | 0.0016 | 0.00412 |  | Amsterdam Procurement Unit.
STSSSWAB12CAS | *25 | SWAB, mini cotton tip, aluminium stick, 12 cm, ste, u.u. | 400 | 0.39313 |  | EUR | 2018-02-27 | 0.00515 | 0.032 |  | Amsterdam Procurement Unit.
STSSSWAB15CWS | *25 | SWAB, cotton tip, wooden stick, 15 cm, ste, u.u. | 300 | 0.16307 |  | EUR | 2018-02-27 | 0.005 | 0.036 |  | Amsterdam Procurement Unit.
STSSTRTUCB1 | J(P)/*25F | CARYBLAIR GEL+ SWAB, flocked tip, plast stick | 50 | 0.5936 |  | EUR | 2018-02-27 | 0.7 | 7 |  | Amsterdam Procurement Unit.
STSSTRTUP3- | J(P)/NS | PLAIN TUBE+SWAB, flocked nylon tip,plast.stick,15cm,ste | 500 | 0.65764 |  | EUR | 2018-02-27 | 0.00362 |  |  | Amsterdam Procurement Unit.
STSSTRTUTI1 | J(P)/*CF | TRANSPORT MEDIUM FOR CSF (Trans-Isolate) | 1 | 0 |  | EUR | 2018-02-27 | 0.26 | 2.1 |  | Amsterdam Procurement Unit.
STSSTRTUUTM1 | J(P)/*25F/NS | UNIVERSAL TRANSPORT MEDIUM+DOUBLE SWAB, 3ml, polyester tip | 50 | 1.2036 |  | EUR | 2018-02-27 | 0.055 | 0.0214 |  | Amsterdam Procurement Unit.
STSSUN62DS2 |  | BOX, triple packaging, biological substance UN3373+container | 1 | 12.75 |  | EUR | 2018-02-27 |  |  |  | Amsterdam Procurement Unit.
STSSUN62DSB1 | NS | PLASTIC BAG (UN3373), A6 150x100mm,ADR,with absorption paper | 1 | 0.46 |  | EUR | 2018-02-27 |  |  |  | Amsterdam Procurement Unit.
STSSUN62DSI2 |  | BOX ISOTHERMAL, triple pack, biological subst.UN3373 +cont. | 1 | 37.65 |  | EUR | 2018-02-27 |  |  |  | Amsterdam Procurement Unit.
STSSUN62E10 | NS | EXTERNAL PACKAGE isotherm (UN3373) 10l, 72hrs, for dry ice | 1 | 24.9 |  | EUR | 2018-02-27 | 1.18 | 36.3 |  | Amsterdam Procurement Unit.
STSSUN62IS- |  | BOX, triple packaging, infectious substance UN2814 | 1 | 12.75 |  | EUR | 2018-02-27 | 0.53 | 4.12 |  | Amsterdam Procurement Unit.
STSSUN62ISI |  | BOX ISOTHERMAL, triple pack., infectious substance UN2814 | 1 | 37.65 |  | EUR | 2018-02-27 | 1.86 | 30.75 |  | Amsterdam Procurement Unit.
STSSUN62S02 | NS | INNER PACKAGE isoth. (class6.2) 2l, for infectious&diagnost. | 10 | 17.45 |  | EUR | 2018-02-27 | 0.45 | 4.712 |  | Amsterdam Procurement Unit.
TAIRFIELWC3 | NS | WIND SOCK conical, polyester, 30x180cm | 1 | 195 |  | EUR | 2018-02-27 |  |  |  | Amsterdam Procurement Unit.
TAIRFIELWC3S | NS | WIND SOCK conical, polyester, 30x180cm + frame | 1 | 190 |  | EUR | 2018-02-27 |  |  |  | Amsterdam Procurement Unit.
TBOACOOLDDS1 | NS | (outboard) DESCALER/CLEANER LIQUID, 1l, for cooling, can | 1 | 23.93 |  | EUR | 2018-02-27 |  |  |  | Amsterdam Procurement Unit.
TBOACOOLW12 | NS | (outboard) WATER-CIRCULATION PUMP, 12VDC, 850l/hr, 0.1bar | 1 | 171.94 |  | EUR | 2018-02-27 |  |  |  | Amsterdam Procurement Unit.
TBOAENGI0AT2 | NS | ADDITIONAL FUEL TANK, 25l, without hose, for outboard engine | 1 | 65.27 |  | EUR | 2018-02-27 | 3 | 53.6 |  | Amsterdam Procurement Unit.
TBOAENGI0ATH | NS | (additional fuel tank 25l) HOSE | 1 | 53.9 |  | EUR | 2018-02-27 | 0.4 | 3.8 |  | Amsterdam Procurement Unit.
TBOAENGI152 | NS | OUTBOARD ENGINE 2 stroke, 15HP + steering handle | 1 | 0.01 |  | EUR | 2018-02-27 |  |  |  | Amsterdam Procurement Unit.
TBOAENGI15T2 | NS | (outboard engine 15HP) FUEL TANK, 25l | 1 | 65.27 |  | EUR | 2018-02-27 |  |  |  | Amsterdam Procurement Unit.
TBOAENGIY2FF | NS | (outboard engine 25HP) FUEL FILTER | 1 | 9.09 |  | EUR | 2018-02-27 |  |  |  | Amsterdam Procurement Unit.
TBOAENGIY2FS | NS | (outboard engine 25HP) FUEL FILTERS, set | 1 | 42.97 |  | EUR | 2018-02-27 |  |  |  | Amsterdam Procurement Unit.
TBOAENGIY2L | NS | OUTBOARD ENGINE (Yamaha) 25HP, long prop. shaft | 1 | 0.01 |  | EUR | 2018-02-27 |  |  |  | Amsterdam Procurement Unit.
TBOAENGIY2Y | NS | (outboard engine 25HP) SPARE PARTS (Yamaha) set | 1 | 96.71 |  | EUR | 2018-02-27 |  |  |  | Amsterdam Procurement Unit.
TBOALIFEJL- |  | LIFE JACKET, size L, 100N, for adult of 70-90kg | 1 | 21.5 |  | EUR | 2018-02-27 | 0.22 | 0.05 |  | Amsterdam Procurement Unit.
TBOALIFEJM- | NS | LIFE JACKET, size M, 100N, for weight wearer 50-70kg | 1 | 36.36 |  | EUR | 2018-02-27 |  |  |  | Amsterdam Procurement Unit.
TBOALIFEJS- | NS | LIFE JACKET, size S | 1 | 21.5 |  | EUR | 2018-02-27 |  |  |  | Amsterdam Procurement Unit.
TBOALIFEJX- | NS | LIFE JACKET, ADULT, 100N, for persons > 55kg | 1 | 6.1 |  | EUR | 2018-02-27 |  |  |  | Amsterdam Procurement Unit.
TBOALIFER15 | R/NS | LIFE RAFT throw-overboard & inflate, 15 persons | 1 | 0.01 |  | EUR | 2018-02-27 |  |  |  | Amsterdam Procurement Unit.
TBOALIFER25 | R/NS | LIFE RAFT throw-overboard & inflate, 25 persons | 1 | 0.01 |  | EUR | 2018-02-27 |  |  |  | Amsterdam Procurement Unit.
TBOAOPENM4- | NS | BOAT (Mercury 415 sport XS) open | 1 | 0.01 |  | EUR | 2018-02-27 |  |  |  | Amsterdam Procurement Unit.
TBOAOPENZ2R | NS | (Zodiac Mark 2) GLUE + PVC SHEET, for inflatable boat repair | 1 | 22.4 |  | EUR | 2018-02-27 | 0.4 | 4.7 |  | Amsterdam Procurement Unit.
TBOAOPENZ2S | NS | (ZODIAC Mark2) SMALL GREY PVC SHEET | 1 | 7.85 |  | EUR | 2018-02-27 | 0.07 | 0.2 |  | Amsterdam Procurement Unit.
TBOAPUMPB12 | NS | (outboard) BILGE PUMP, 12VDC | 1 | 38.63 |  | EUR | 2018-02-27 |  |  |  | Amsterdam Procurement Unit.
TBOAPUMPFM2 | NS | (Zodiac Mark 2) FOOTPUMP, for inflate boats, matresses, etc | 1 | 37.31 |  | EUR | 2018-02-27 | 1.6 | 10.4 |  | Amsterdam Procurement Unit.
TMOTACCEY2R | NS | (Yamaha AG200) FOOTREST FOR PASSENGER | 2 | 12 |  | EUR | 2018-02-27 |  |  |  | Amsterdam Procurement Unit.
TMOTBOOTP41 | NS | BOOTS protection, size 41, for motorbike, pair | 1 | 78.05 |  | EUR | 2018-02-27 |  |  |  | Amsterdam Procurement Unit.
TMOTBOOTP42 | NS | BOOTS protection, size 42, for motorbike, pair | 1 | 78.05 |  | EUR | 2018-02-27 |  |  |  | Amsterdam Procurement Unit.
TMOTBOOTP43 | NS | BOOTS protection, size 43, for motorbike, pair | 1 | 78.05 |  | EUR | 2018-02-27 |  |  |  | Amsterdam Procurement Unit.
TMOTBOOTP44 | NS | BOOTS protection, size 44, for motorbike, pair | 1 | 78.05 |  | EUR | 2018-02-27 |  |  |  | Amsterdam Procurement Unit.
TMOTBOOTP45 | NS | BOOTS protection, size 45, for motorbike, pair | 1 | 78.05 |  | EUR | 2018-02-27 |  |  |  | Amsterdam Procurement Unit.
TMOTGLOVLG- | NS | MOTORBIKE GLOVES, leather, size XXL, pair | 1 | 22.95 |  | EUR | 2018-02-27 |  |  |  | Amsterdam Procurement Unit.
TMOTGLOVLL- | NS | MOTORBIKE GLOVES, leather, size L/10, pair | 1 | 22.95 |  | EUR | 2018-02-27 |  |  |  | Amsterdam Procurement Unit.
TMOTGLOVLM- | NS | MOTORBIKE GLOVES, leather, size M/9, pair | 1 | 22.95 |  | EUR | 2018-02-27 |  |  |  | Amsterdam Procurement Unit.
TMOTGLOVLX- | NS | MOTORBIKE GLOVES, leather, size XL/11, pair | 1 | 22.95 |  | EUR | 2018-02-27 |  |  |  | Amsterdam Procurement Unit.
TMOTGLOVQ10 | NS | MOTORBIKE GLOVES, size L/10, pair | 1 | 29 |  | EUR | 2018-02-27 |  |  |  | Amsterdam Procurement Unit.
TMOTHELMQL- | NS | HELMET, size L, for quad Yamaha Grizzly | 1 | 66 |  | EUR | 2018-02-27 |  |  |  | Amsterdam Procurement Unit.
TMOTHELMQM- | NS | HELMET, size M, for quad Yamaha Grizzly | 1 | 66 |  | EUR | 2018-02-27 |  |  |  | Amsterdam Procurement Unit.
TMOTHELMQX- | NS | HELMET, size XL, for quad Yamaha Grizzly | 1 | 66 |  | EUR | 2018-02-27 |  |  |  | Amsterdam Procurement Unit.
TMOTHELMVF- | J(P)/NS | HELMET, size XS, for motorcycle + visor | 1 | 62.5 |  | EUR | 2018-02-27 |  |  |  | Amsterdam Procurement Unit.
TMOTHELMVL- | NS | HELMET, size L, for motorcycle + visor | 1 | 62.5 |  | EUR | 2018-02-27 |  |  |  | Amsterdam Procurement Unit.
TMOTHELMVM- | NS | HELMET, size M, for motorcycle + visor | 1 | 62.5 |  | EUR | 2018-02-27 |  |  |  | Amsterdam Procurement Unit.
TMOTHELMVS- | NS | HELMET, size S, for motorcycle + visor | 1 | 62.5 |  | EUR | 2018-02-27 |  |  |  | Amsterdam Procurement Unit.
TMOTPROTKSO | NS | KNEE & SHIN PROTECTION, one size, for motorbike, pair | 1 | 39.55 |  | EUR | 2018-02-27 |  |  |  | Amsterdam Procurement Unit.
TMOTPROTTL- | NS | PROTECTIVE TROUSERS, size L, for motorbike | 1 | 22.95 |  | EUR | 2018-02-27 |  |  |  | Amsterdam Procurement Unit.
TMOTPROTTM- | NS | PROTECTIVE TROUSERS, size M, for motorbike | 1 | 22.95 |  | EUR | 2018-02-27 |  |  |  | Amsterdam Procurement Unit.
TMOTPROTTX- | NS | (MOTORCYCLE) PROTECTIVE Trousers, SIZE XL | 1 | 22.95 |  | EUR | 2018-02-27 |  |  |  | Amsterdam Procurement Unit.
TMOTQUADY3- | R/NS | QUAD (Yamaha Grizzly 350) 350cc, gasoline, 4X4 | 1 | 5100 |  | EUR | 2018-02-27 | 259 | 2415 |  | Amsterdam Procurement Unit.
TMOTQUADY3F | NS | (Quad Yamaha Grizzly) FUEL FILTER | 1 | 3.64 |  | EUR | 2018-02-27 |  |  |  | Amsterdam Procurement Unit.
TMOTQUADY3H | NS | (Quad Yamaha Grizzly) HEADLIGHT BULB | 1 | 6.2 |  | EUR | 2018-02-27 |  |  |  | Amsterdam Procurement Unit.
TMOTQUADY3P | NS | (Quad Yamaha Grizzly) SPARK PLUG | 1 | 3.31 |  | EUR | 2018-02-27 |  |  |  | Amsterdam Procurement Unit.
TMOTRAINLSS | NS | RAIN PROTECTION GEAR, size L, slow speed, for motorbike | 1 | 49.5 |  | EUR | 2018-02-27 |  |  |  | Amsterdam Procurement Unit.
TMOTRAINMSS | NS | RAIN PROTECTION GEAR, size M, slow speed, for motorbike | 1 | 49.5 |  | EUR | 2018-02-27 |  |  |  | Amsterdam Procurement Unit.
TMOTRAINSSS | NS | RAIN PROTECTION GEAR, size S, slow speed, for motorbike | 1 | 49.5 |  | EUR | 2018-02-27 |  |  |  | Amsterdam Procurement Unit.
TMOTRAINXSS | NS | RAIN PROTECTION GEAR, size XL, slow speed, for motorbike | 1 | 49.5 |  | EUR | 2018-02-27 |  |  |  | Amsterdam Procurement Unit.
TMOTTRANTB- | NS | TANK BAG, for motorbike | 1 | 37.82 |  | EUR | 2018-02-27 |  |  |  | Amsterdam Procurement Unit.
TTOYIA2KD15R | R | MINIBUS 4x2 (Hiace KDH) 15 seats, diesel RHD | 1 | 22311.57 |  | EUR | 2018-02-27 |  |  |  | Amsterdam Procurement Unit.
TTOYIA2KDAML | J(A)/R/NS | AMBULANCE 4x2 (Hiace KDH) diesel LHD + basic equipment | 1 | 35136.37 |  | EUR | 2018-02-27 |  |  |  | Amsterdam Procurement Unit.
TTOYLC76D10L | R | LANDCRUISER 4x4 (HZJ76) 10 seats, diesel LHD hard-top | 1 | 26676.15 |  | EUR | 2018-02-27 | 2190 | 16658 |  | Amsterdam Procurement Unit.
TTOYLC78D06L | R | LANDCRUISER 4x4 (HZJ78) 6 seats, diesel LHD hard-top | 1 | 27542.02 |  | EUR | 2018-02-27 | 2420 | 22000 |  | Amsterdam Procurement Unit.
TTOYLC78D06R | R | LANDCRUISER 4x4 (HZJ78) 6 seats, diesel RHD hard-top | 1 | 24306.08 |  | EUR | 2018-02-27 | 2420 | 22000 |  | Amsterdam Procurement Unit.
TTOYLC78D11L | R | LANDCRUISER 4x4 (HZJ78) 11 seats, diesel LHD hard-top | 1 | 26952.44 |  | EUR | 2018-02-27 | 2420 | 22000 |  | Amsterdam Procurement Unit.
TTOYLC78D11R | R | LANDCRUISER 4x4 (HZJ78) 11 seats, diesel RHD hard-top | 1 | 26952.44 |  | EUR | 2018-02-27 | 2420 | 22000 |  | Amsterdam Procurement Unit.
TTOYLC79D03L | R | LANDCRUISER 4x4 (HZJ79) 3 seats, diesel LHD pick-up | 1 | 26033.25 |  | EUR | 2018-02-27 | 2280 | 22000 |  | Amsterdam Procurement Unit.
TTOYLC79D03R | R | LANDCRUISER 4x4 (HZJ79) 3 seats, diesel RHD pick-up | 1 | 20048 |  | EUR | 2018-02-27 | 2280 | 22000 |  | Amsterdam Procurement Unit.
TTRUDYA44L0U | NS | TRUCK (DAF YA4440) 4x4, 4T, unmodified | 1 | 13500 |  | EUR | 2018-02-27 | 6840 | 60610 |  | Amsterdam Procurement Unit.
TTRUDYA44LCM | NS | TRUCK WITH CRANE (DAF YA4440) 4x4, modified | 1 | 40121.4 |  | EUR | 2018-02-27 | 8800 | 61150 |  | Amsterdam Procurement Unit.
TTRUDYA44LTM | J(P)/NS | TRUCK (DAF YA4440) 4x4, 4T + tarpaulin + spares | 1 | 23000 |  | EUR | 2018-02-27 | 7340 | 60610 |  | Amsterdam Procurement Unit.
TTRUDYA4TRM | NS | (DAF YA4440) TRAILER, modified | 1 | 3100 |  | EUR | 2018-02-27 | 1300 | 20896 |  | Amsterdam Procurement Unit.
TTRUDYA4YB- | NS | (DAF YA4440) BATTERY dry charged | 1 | 155 |  | EUR | 2018-02-27 |  |  |  | Amsterdam Procurement Unit.
TTRUDYA4YF- | NS | (DAF YA4440) RIM FLAP, 12.00 x 20" | 1 | 22.5 |  | EUR | 2018-02-27 |  |  |  | Amsterdam Procurement Unit.
TTRUDYA4YG1 | NS | (DAF YA4440) GASKET (190078) | 1 | 3.5 |  | EUR | 2018-02-27 |  |  |  | Amsterdam Procurement Unit.
TTRUDYA4YG4 | NS | (DAF YA4440) GASKET, COPPER RING, 14x20 | 1 | 0.28 |  | EUR | 2018-02-27 |  |  |  | Amsterdam Procurement Unit.
TTRUDYA4YG6 | NS | (DAF YA4440) GASKET, COPPER RING, 6.5x9.5 | 1 | 0.09 |  | EUR | 2018-02-27 |  |  |  | Amsterdam Procurement Unit.
TTRUDYA4YGG | NS | (DAF YA4440) SEAL | 1 | 20.75 |  | EUR | 2018-02-27 |  |  |  | Amsterdam Procurement Unit.
TTRUDYA4YGP | NS | (YA4440)GASKET, INJECTION PUMP INSPECTION,DIN7603--A6X10-CU | 1 | 10.25 |  | EUR | 2018-02-27 |  |  |  | Amsterdam Procurement Unit.
TTRUDYA4YGW | NS | (DAF YA4440) SEAL (DIN3760-A 72x100x10-NB-G) for rearwheel | 1 | 25.5 |  | EUR | 2018-02-27 |  |  |  | Amsterdam Procurement Unit.
TTRUDYA4YMN | NS | (DAF YA4440) NON STANDARD MODIFICAT. + custom. & accessories | 1 | 0.01 |  | EUR | 2018-02-27 |  |  |  | Amsterdam Procurement Unit.
TTRUDYA4YMS | NS | (DAF YA4440) SIDE MIRROR (2540-17-054-2707 H2751 5040-B) | 1 | 32.5 |  | EUR | 2018-02-27 |  |  |  | Amsterdam Procurement Unit.
TTRUDYA4YRM | NS | (DAF YA4440) MODIFICATION & SPARES, for radiator & fan | 1 | 645.2966 |  | EUR | 2018-02-27 | 12 | 107 |  | Amsterdam Procurement Unit.
TTRUDYA4YS- | NS | (DAF YA4440) SPEEDOMETER electronic + cable + accessories | 1 | 307.5 |  | EUR | 2018-02-27 |  |  |  | Amsterdam Procurement Unit.
TTRUDYA4YSA | NS | (DAF YA4440) ACCESSORIES, for electronic speedometer | 1 | 22.5 |  | EUR | 2018-02-27 |  |  |  | Amsterdam Procurement Unit.
TTYR15RA19F04 | NS | TYRE profile all terrain, 195 R15C, 50/50 | 1 | 68.051 |  | EUR | 2018-02-27 |  |  |  | Amsterdam Procurement Unit.
TTYR15RA21D1H | NS | TYRE profile all terrain, 215/75R15C, 100S | 1 | 108 |  | EUR | 2018-02-27 |  |  |  | Amsterdam Procurement Unit.
TTYR16RA20E04 | NS | TYRE profile all terrain, 205/80R16, 104S | 1 | 89.5 |  | EUR | 2018-02-27 |  |  |  | Amsterdam Procurement Unit.
TTYR16RA23F20 |  | TYRE profile all terrain, 235/85R16, 120Q | 1 | 88.4 |  | EUR | 2018-02-27 | 23 | 150 |  | Amsterdam Procurement Unit.
TTYR16RH23F18 | NS | TYRE heavy duty, 235 R16, 118/122M + tube & flap | 1 | 115.0204 |  | EUR | 2018-02-27 |  |  |  | Amsterdam Procurement Unit.
TTYR16RM23F20 |  | TYRE mud profile, 235/85R16, 120Q | 1 | 115.59 |  | EUR | 2018-02-27 | 23 | 150 |  | Amsterdam Procurement Unit.
TTYR16RS23010 |  | TYRE sand profile, 235 R16, 112/110N | 1 | 94.2 |  | EUR | 2018-02-27 |  |  |  | Amsterdam Procurement Unit.
TTYR16RW23F20 | NS | TYRE winter, 235/85R16, 120Q | 1 | 155 |  | EUR | 2018-02-27 | 22 | 145 |  | Amsterdam Procurement Unit.
TTYR16RW24C13 | NS | TYRE, GOODRICH A/T TA KO RWL 113s 245/70 R 16 (WINTER) | 1 | 129.25 |  | EUR | 2018-02-27 |  |  |  | Amsterdam Procurement Unit.
TTYR18MO110C | NS | TYRE cross profile, 4.10-18", for motorbike | 1 | 76.86 |  | EUR | 2018-02-27 | 20 | 120 |  | Amsterdam Procurement Unit.
TTYR19MO090F | NS | TYRE, 3.00x19", for motorbike | 1 | 37.34 |  | EUR | 2018-02-27 |  |  |  | Amsterdam Procurement Unit.
TTYR19MO09GC | NS | TYRE cross profile, 90/90-19", for motorbike | 1 | 73.5 |  | EUR | 2018-02-27 | 20 | 120 |  | Amsterdam Procurement Unit.
TTYR20RM320XX | NS | TYRE mud profile, 325 R20 | 1 | 193 |  | EUR | 2018-02-27 | 86 | 180 |  | Amsterdam Procurement Unit.
TTYRINNE1623B |  | INNER TUBE, 7.5x16" or 235x16", bended valve 70mm | 1 | 14.2 |  | EUR | 2018-02-27 | 1 | 0.5 |  | Amsterdam Procurement Unit.
TTYRINNE1623F |  | FLAP, 7.5R16" | 1 | 13.85 |  | EUR | 2018-02-27 | 1 | 0.5 |  | Amsterdam Procurement Unit.
TTYRINNE2032B | NS | INNER TUBE, 12.00x20" or 295x20", bended valve, for truck | 1 | 22.5 |  | EUR | 2018-02-27 | 1 | 0.5 |  | Amsterdam Procurement Unit.
TTYRREPARTL |  | TYRE REPAIR tubeless, vulcanising wick + tools, set | 1 | 21.63 |  | EUR | 2018-02-27 | 0.2 | 1.085 |  | Amsterdam Procurement Unit.
TTYRREPARVT | NS | TYRE REPAIR, for cars and trucks, set | 1 | 149.79 |  | EUR | 2018-02-27 |  |  |  | Amsterdam Procurement Unit.
TTYRREPAT20 |  | PATCHES (Tip-Top 5060911 TT20) rubber, set | 1 | 19.95 |  | EUR | 2018-02-27 | 0.35 | 0.5 |  | Amsterdam Procurement Unit.
TTYRREPAVR- |  | VALVE REMOVER check, for tyre inner tube | 1 | 3.56 |  | EUR | 2018-02-27 | 0.03 | 0.74 |  | Amsterdam Procurement Unit.
TTYRREPAVTH | NS | (Hilux) VALVE, max 4.5bar, for tubeless tyre 11.5mm rim hole | 1 | 1.9 |  | EUR | 2018-02-27 |  |  |  | Amsterdam Procurement Unit.
TTYRSETSYG4 | NS | (Yamaha Grizzly 350) TYRES, 2x front + 2x rear, set | 1 | 24.71 |  | EUR | 2018-02-27 |  |  |  | Amsterdam Procurement Unit.
TVEA1AIDFKL |  | FIRST AID KIT, for vehicle | 1 | 41.2 |  | EUR | 2018-02-27 | 3.5 | 0 |  | Amsterdam Procurement Unit.
TVEABELTS3P | NS | (Landcruiser) SEAT BELT 3point type | 1 | 39.74 |  | EUR | 2018-02-27 |  |  |  | Amsterdam Procurement Unit.
TVEABELTSG- | NS | (DAF YA4440) SAFETY BELT generic | 1 | 75 |  | EUR | 2018-02-27 |  |  |  | Amsterdam Procurement Unit.
TVEABELTSLG | NS | SEAT BELT lap type, min 1.8m | 1 | 25.75 |  | EUR | 2018-02-27 | 1 | 0 |  | Amsterdam Procurement Unit.
TVEABELTSS8 | NS | SEAT BELTS, (8 pcs, set for one 11-seater) | 1 | 208.64 |  | EUR | 2018-02-27 |  |  |  | Amsterdam Procurement Unit.
TVEABELTT025 |  | TOWING BELT, 2000kg, 35mmx5m, tightener + hooks | 1 | 8.25 |  | EUR | 2018-02-27 | 1.4 | 5 |  | Amsterdam Procurement Unit.
TVEABELTT05R | NS | TOWING BELT, 5m, 1600kg, rigid | 1 | 29.95 |  | EUR | 2018-02-27 |  |  |  | Amsterdam Procurement Unit.
TVEABELTT101 |  | TOWING BELT, 10T, 10m | 1 | 42.95 |  | EUR | 2018-02-27 | 14 | 3.36 |  | Amsterdam Procurement Unit.
TVEABELTT58T |  | RATCHET TIE-DOWN STRAP, 5000kg, 50mmx8m + tightener + hooks | 1 | 11.25 |  | EUR | 2018-02-27 | 2.33 | 3.36 |  | Amsterdam Procurement Unit.
TVEACABL25BC |  | CABLE starter, 25mm², 0.3m, red + clamp 8.5mm | 1 | 5 |  | EUR | 2018-02-27 | 0.5 | 0.5 |  | Amsterdam Procurement Unit.
TVEACABL25RC |  | CABLE starter, 25mm², 0.3m, black + clamp 8.5mm | 1 | 5 |  | EUR | 2018-02-27 | 0.5 | 0.5 |  | Amsterdam Procurement Unit.
TVEACABL353P |  | CABLES starter, 300A, 35mm², 3m, pair | 1 | 38.2 |  | EUR | 2018-02-27 | 4.6 | 3.36 |  | Amsterdam Procurement Unit.
TVEACHAI16P |  | SNOW CHAINS cross grip, for 750x16 wheels, pair | 1 | 74.35 |  | EUR | 2018-02-27 | 22 | 35 |  | Amsterdam Procurement Unit.
TVEACLAM1N- |  | BATTERY CLAMP, negative pole | 1 | 2.46 |  | EUR | 2018-02-27 | 0.05 | 3.36 |  | Amsterdam Procurement Unit.
TVEACLAM1P- |  | BATTERY CLAMP, positive pole | 1 | 2.46 |  | EUR | 2018-02-27 | 0.05 | 3.36 |  | Amsterdam Procurement Unit.
TVEAFUNN00B | NS | FUNNEL bended, for kerosene | 1 | 9.95 |  | EUR | 2018-02-27 | 0.03 | 0.5 |  | Amsterdam Procurement Unit.
TVEAFUNN12- |  | FUNNEL, Ø 120mm | 1 | 1.85 |  | EUR | 2018-02-27 | 0.03 | 1.45 |  | Amsterdam Procurement Unit.
TVEAFUNN14W |  | FUNNEL + FILTER water separator, Ø 140mmx222mm | 1 | 31.95 |  | EUR | 2018-02-27 |  |  |  | Amsterdam Procurement Unit.
TVEAFUNN20B |  | FUNNEL bended, Ø 200mm | 1 | 9.85 |  | EUR | 2018-02-27 | 0.17 | 5.54 |  | Amsterdam Procurement Unit.
TVEAFUNN21W |  | FUNNEL + FILTER water separator, Ø 216mmx250mm | 1 | 44.25 |  | EUR | 2018-02-27 | 1 | 3 |  | Amsterdam Procurement Unit.
TVEAHARDRT1- | NS | (HZJ78) ROOFRACK | 1 | 326.6 |  | EUR | 2018-02-27 | 37 | 220 |  | Amsterdam Procurement Unit.
TVEAHOSEFTM |  | FUEL HOSE, internal Ø 10mm, 1m | 1 | 4.95 |  | EUR | 2018-02-27 | 0.07 | 5.59 |  | Amsterdam Procurement Unit.
TVEAINVEL11 | NS | (HZJ78) BENCHES longitudinal, 11 seats, left and right, set | 1 | 0 |  | EUR | 2018-02-27 |  |  |  | Amsterdam Procurement Unit.
TVEAINVEN91 | NS | LUGGAGE NET, 90x150cm, stretch + hooks | 1 | 12.14 |  | EUR | 2018-02-27 | 1 | 0 |  | Amsterdam Procurement Unit.
TVEAINVET06 | NS | (HZJ78) BENCH transversal, back, for LC 6 seats | 1 | 0 |  | EUR | 2018-02-27 |  |  |  | Amsterdam Procurement Unit.
TVEAJACKB02 |  | JACK hydraulic, 2T, bottle type | 1 | 34.5 |  | EUR | 2018-02-27 |  |  |  | Amsterdam Procurement Unit.
TVEAJACKB10 |  | JACK hydraulic, 10T, bottle type | 1 | 39.9 |  | EUR | 2018-02-27 | 7 | 1.12 |  | Amsterdam Procurement Unit.
TVEAJACKE04 | NS | JACK air/exhaust, 4T | 1 | 179.35 |  | EUR | 2018-02-27 |  |  |  | Amsterdam Procurement Unit.
TVEAJACKH12 |  | JACK high-lift, 125cm | 1 | 87.55 |  | EUR | 2018-02-27 | 13 | 1.12 |  | Amsterdam Procurement Unit.
TVEAJERR2MR |  | JERRYCAN, metal, 20L, for fuel | 1 | 17.87 |  | EUR | 2018-02-27 | 5 | 1.12 |  | Amsterdam Procurement Unit.
TVEAJERR2MRG |  | (20l metal jerrycan) GASKET, for pouring spout | 1 | 1.25 |  | EUR | 2018-02-27 |  |  |  | Amsterdam Procurement Unit.
TVEAJERR2MRL |  | (20l metal jerrycan) POURING SPOUT | 1 | 4.84 |  | EUR | 2018-02-27 |  |  |  | Amsterdam Procurement Unit.
TVEAPLAT01- |  | SAND PLATES, metal, 1m, foldable, pair | 1 | 221.7308 |  | EUR | 2018-02-27 | 6 | 1.12 |  | Amsterdam Procurement Unit.
TVEAPUMPDES | NS | PUMP elctrical, for diesel + counter + accessories, set | 1 | 1605 |  | EUR | 2018-02-27 |  |  |  | Amsterdam Procurement Unit.
TVEAPUMPF0P | NS | FUEL SEDIMENTER/PURIFIER (MFP10) max engine size 650HP | 1 | 610 |  | EUR | 2018-02-27 |  |  |  | Amsterdam Procurement Unit.
TVEAPUMPF2P | NS | FUEL SEDIMENTER/PURIFIER (MFP2) max engine size 150HP | 1 | 450 |  | EUR | 2018-02-27 |  |  |  | Amsterdam Procurement Unit.
TVEAPUMPF6P | NS | FUEL SEDIMENTER/PURIFIER (MFP6) max engine size 300HP | 1 | 525 |  | EUR | 2018-02-27 |  |  |  | Amsterdam Procurement Unit.
TVEAPUMPFFP | NS | Fuel sedimenter-purifier (for fuel pump station) | 1 | 846 |  | EUR | 2018-02-27 |  |  |  | Amsterdam Procurement Unit.
TVEAPUMPFMS |  | PUMP hand operated + manometer + SKS compressor | 1 | 21.05 |  | EUR | 2018-02-27 | 1.9 | 0.01 |  | Amsterdam Procurement Unit.
TVEAPUMPFS- | NS | MANUAL SYPHON PUMP fuel delivery, for drum | 1 | 29.75 |  | EUR | 2018-02-27 |  |  |  | Amsterdam Procurement Unit.
TVEASCRER2- |  | RADIATOR PROTECTION net, for HZJ7# Mk2 | 1 | 31.4 |  | EUR | 2018-02-27 | 0.4 | 7 |  | Amsterdam Procurement Unit.
TVEASCRERVT |  | (radiator protection net) TIGHTENER for fixing | 5 | 0.42402 |  | EUR | 2018-02-27 | 0.01 | 1.12 |  | Amsterdam Procurement Unit.
TVEAWINC162 |  | HAND WINCH, 1600/2500kg + 20m cable | 1 | 248.95 |  | EUR | 2018-02-27 | 15 | 25 |  | Amsterdam Procurement Unit.
TVEAWINC16C |  | (hand winch 1600/2500kg) CABLE, 20m + hook | 1 | 77.5 |  | EUR | 2018-02-27 |  |  |  | Amsterdam Procurement Unit.
TVEAWINC16P |  | (hand winch 1600/2500kg) SAFETY PIN | 1 | 7 |  | EUR | 2018-02-27 | 0.15 | 0.004 |  | Amsterdam Procurement Unit.
TVECADDI1F3 | R | ADDITIVE ANTIFREEZE diesel, -20º to -30ºC, 1l, can | 1 | 26.79 |  | EUR | 2018-02-27 |  |  |  | Amsterdam Procurement Unit.
TVECADDI3EB | NS | ENGINE CLEANER internal, bottle ± 350ml | 1 | 18.5 |  | EUR | 2018-02-27 | 0.45 | 0.83 |  | Amsterdam Procurement Unit.
TVECADDI3I- | R | FUEL ADDITIVE cleaning injection system, 350ml, can | 1 | 23.05 |  | EUR | 2018-02-27 | 0.3 | 5.59 |  | Amsterdam Procurement Unit.
TVECADDI5LW | R/NS | ADDITIVE LUBRICANT ANTI WATER & BACTERIA, 500ml, for diesel | 1 | 49.5 |  | EUR | 2018-02-27 | 0.35 | 0.93 |  | Amsterdam Procurement Unit.
TVECBULB1FL |  | BULB flasher, 21W, 12V | 1 | 0.59 |  | EUR | 2018-02-27 | 0.01 | 3 |  | Amsterdam Procurement Unit.
TVECBULB1H4 |  | BULB halogen H4, 12V, 3 pins socket | 1 | 3.25 |  | EUR | 2018-02-27 | 0.04 | 3 |  | Amsterdam Procurement Unit.
TVECBULB1RO |  | BULB roof light, 10W, 12V, Ø ±10mm, 35mm | 1 | 0.83 |  | EUR | 2018-02-27 | 0.01 | 3 |  | Amsterdam Procurement Unit.
TVECBULB1S3 |  | BULB BOX, 12V, H4 cap, 3 pins socket, set | 1 | 3.9 |  | EUR | 2018-02-27 | 0.28 | 3 |  | Amsterdam Procurement Unit.
TVECBULB1SI |  | BULB side light, 5W, 12V | 1 | 0.36 |  | EUR | 2018-02-27 | 0.01 | 3 |  | Amsterdam Procurement Unit.
TVECBULB1ST |  | BULB brake light or stop light, 21/5W, 12V | 1 | 0.62 |  | EUR | 2018-02-27 | 0.01 | 3 |  | Amsterdam Procurement Unit.
TVECBULB2ST | NS | BULBS, 24V, for truck, set | 1 | 26 |  | EUR | 2018-02-27 |  |  |  | Amsterdam Procurement Unit.
TVECCOOLC5O | NS | COOLANT-ANTIFREEZE (Organic NF) -38°C, yellow, 5l | 1 | 14.25 |  | EUR | 2018-02-27 |  |  |  | Amsterdam Procurement Unit.
TVECCOOLCCR | R | CLEANING LIQUID, for radiator, tin | 1 | 18.53 |  | EUR | 2018-02-27 | 0.4 | 3 |  | Amsterdam Procurement Unit.
TVECCOOLSH- | NS | STOP LEAK & COOLANT radiator, 350-500ml, 1 vehicle | 1 | 19.37 |  | EUR | 2018-02-27 | 7.5 | 11 |  | Amsterdam Procurement Unit.
TVECCOUND50 | NS | FLOW METER (DFM-50C) 50l/h, for diesel | 1 | 322.5 |  | EUR | 2018-02-27 |  |  |  | Amsterdam Procurement Unit.
TVECCOUNDPK | NS | COUNTER (Piusi K24) for diesel handpump | 1 | 183.21 |  | EUR | 2018-02-27 |  |  |  | Amsterdam Procurement Unit.
TVECCOUNH12 |  | HOUR COUNTER, 12/24V, digital, for Toyota HZJ | 1 | 33.69 |  | EUR | 2018-02-27 | 0.03 | 0.03 |  | Amsterdam Procurement Unit.
TVECFILTF1- | NS | FUEL FILTER (Fleetguard FS1000) | 1 | 21.05 |  | EUR | 2018-02-27 | 0.743 | 0 |  | Amsterdam Procurement Unit.
TVECFILTFU- | NS | FUEL FILTERS (Fleetguard) universal, set | 1 | 175 |  | EUR | 2018-02-27 |  |  |  | Amsterdam Procurement Unit.
TVECFILTHW- |  | (manual fuel pump) FILTER water retention (Hydrosorb) | 1 | 31.25 |  | EUR | 2018-02-27 | 0.75 | 2.2 |  | Amsterdam Procurement Unit.
TVECFLUIB41 |  | BRAKE FLUID (J1703E/DOT4) 1l, can | 1 | 7.05 |  | EUR | 2018-02-27 | 1.2 | 0.85 |  | Amsterdam Procurement Unit.
TVECFLUIBJ1 | NS | BRAKE FLUID (J1703E/DOT3) 1l, can | 1 | 7.23 |  | EUR | 2018-02-27 |  |  |  | Amsterdam Procurement Unit.
TVECFLUITD1 |  | HYDRAULIC TRANSMISSION FLUID (Dexron II or III) 1l, can | 1 | 3.15 |  | EUR | 2018-02-27 | 1 | 2 |  | Amsterdam Procurement Unit.
TVECFLUITD2 |  | HYDRAULIC TRANSMISSION FLUID (Dexron II or III) 2l, can | 1 | 15.3 |  | EUR | 2018-02-27 | 2 | 3 |  | Amsterdam Procurement Unit.
TVECGLUE1WS |  | GLUE SET for windshield, 310ml + primer 10ml + wad | 1 | 22.6 |  | EUR | 2018-02-27 |  |  |  | Amsterdam Procurement Unit.
TVECGREA04- |  | GREASE, 0.42l, multipurpose, cartridge | 1 | 3.4 |  | EUR | 2018-02-27 | 0.44 | 0.85 |  | Amsterdam Procurement Unit.
TVECGREA04M |  | GREASE MOS2, molybdene, 0.42l, cartridge | 1 | 6.28 |  | EUR | 2018-02-27 | 0.04 | 0.04 |  | Amsterdam Procurement Unit.
TVECGREA05C |  | GREASE copper, 500ml, tin | 1 | 15.3 |  | EUR | 2018-02-27 | 0.7 | 0.5 |  | Amsterdam Procurement Unit.
TVECGREA25- |  | GREASE, 25l, multipurpose, drum | 1 | 115.61 |  | EUR | 2018-02-27 | 2 | 3 |  | Amsterdam Procurement Unit.
TVECLUBRSS- |  | LUBRICANT, silicone, for sliding glass door, cartridge | 1 | 5.37 |  | EUR | 2018-02-27 | 0.07 | 0.12862 |  | Amsterdam Procurement Unit.
TVECOILE5405I | NS | ENGINE OIL 15W40 API SL/CI, 5l, petrol / diesel, can | 1 | 11.1 |  | EUR | 2018-02-27 |  |  |  | Amsterdam Procurement Unit.
TVECOILE542HI | NS | ENGINE OIL 15W40 API SL/CI, 200l, petrol / diesel, drum | 1 | 412.05 |  | EUR | 2018-02-27 |  |  |  | Amsterdam Procurement Unit.
TVECOILE5460I | NS | ENGINE OIL 15W40 API SL/CI, 60l, petrol / diesel, drum | 1 | 134.4 |  | EUR | 2018-02-27 |  |  |  | Amsterdam Procurement Unit.
TVECOILEO201 | NS | OIL, 1l, 2 stroke, for outboard engine, can | 1 | 12.28 |  | EUR | 2018-02-27 |  |  |  | Amsterdam Procurement Unit.
TVECOILEO210 | NS | OIL, 10l, 2 stroke, for outboard engine, can | 1 | 87.02 |  | EUR | 2018-02-27 |  |  |  | Amsterdam Procurement Unit.
TVECOILEOT25 | NS | TAIL-OIL, for outboard engine, 250ml | 1 | 9.32 |  | EUR | 2018-02-27 |  |  |  | Amsterdam Procurement Unit.
TVECOILET301 | NS | ENGINE OIL TC-W3, 1l, 2 stroke, for outboard engine, can | 1 | 5.1 |  | EUR | 2018-02-27 |  |  |  | Amsterdam Procurement Unit.
TVECOILG8905 |  | TRANSMISSION OIL, 5l, EP 80W90 GL5, can | 1 | 33.86 |  | EUR | 2018-02-27 |  |  |  | Amsterdam Procurement Unit.
TVECOILG892H |  | TRANSMISSION OIL, 200l, EP 80W90 GL5, drum | 1 | 414.1 |  | EUR | 2018-02-27 | 220 | 200 |  | Amsterdam Procurement Unit.
TVECOILG8960 |  | TRANSMISSION OIL, 60l, EP 80W90 GL5, drum | 1 | 125.4 |  | EUR | 2018-02-27 | 65 | 80 |  | Amsterdam Procurement Unit.
TVECPASTWT- |  | WATER DETECTING PASTE, for fuel, tube | 1 | 11.75 |  | EUR | 2018-02-27 | 0.14 | 0.5 |  | Amsterdam Procurement Unit.
TVECSEALF52 | NS | 2K PINHOLE FILLER & REPAIR compound (Loctite 3478) 500g | 1 | 60.59 |  | EUR | 2018-02-27 |  |  |  | Amsterdam Procurement Unit.
TVECSEALGT- |  | GASKET PASTE, for general motor purpose, tube | 1 | 11.19 |  | EUR | 2018-02-27 | 0.12 | 80 |  | Amsterdam Procurement Unit.
TVECSEALLLM |  | THREADLOCKER (Loctite 243) 24ml, medium, blue, btl | 1 | 27.63 |  | EUR | 2018-02-27 | 0.05 | 0.04 |  | Amsterdam Procurement Unit.
TVECSEALLRS |  | THREADLOCKER (Loctite 2701) 24ml, strong, red, btl | 1 | 28.4 |  | EUR | 2018-02-27 | 0.08 | 0.279 |  | Amsterdam Procurement Unit.
TVECSEALT5L | NS | THREAD SEALANT (Loctite 511) 50ml, slow cure, low strength | 1 | 23.31 |  | EUR | 2018-02-27 |  |  |  | Amsterdam Procurement Unit.
TVECSPAR7SR |  | SPRING SET, 8 pcs, RR, for HZJ78/79 | 1 | 187.42 |  | EUR | 2018-02-27 |  |  |  | Amsterdam Procurement Unit.
TVECSPARTK- | NS | (HZJ78/79) KEY | 1 | 30.9 |  | EUR | 2018-02-27 | 0.03 | 0.01 |  | Amsterdam Procurement Unit.
TVEMBATTSY7 | NS | (HZJ78/79) BATTERY SUPPORT modification, for Yellowtop | 1 | 25 |  | EUR | 2018-02-27 |  |  |  | Amsterdam Procurement Unit.
TVEMPOWECR- |  | CABLES parallel installation + clamps for 2 batteries, pair | 1 | 17.25 |  | EUR | 2018-02-27 | 0.7 | 0.83 |  | Amsterdam Procurement Unit.
TVEMPREPSR8 | NS | REAR BENCHES ASSEMBLY 10p, for HZJ78 + seat belts | 1 | 395 |  | EUR | 2018-02-27 |  |  |  | Amsterdam Procurement Unit.
TVEMPROTM8R | J(P)/NS | MINE MAT (Stanag 2920 V50) for HZJ78 RHD | 1 | 5156.722 |  | EUR | 2018-02-27 | 0.5 | 0.83 |  | Amsterdam Procurement Unit.
TVEMPROTM9L | J(P)/NS | MINE MAT (Stanag 2920 V50) for HZJ79 LHD pick-up | 1 | 2175 |  | EUR | 2018-02-27 | 0.5 | 0.83 |  | Amsterdam Procurement Unit.
TVEMPROTR8- | J(P)/NS | ROLL OVER CAGE, for HZJ78+labour | 1 | 800.83 |  | EUR | 2018-02-27 | 50 | 700 |  | Amsterdam Procurement Unit.
TVEMPROTS81 | J(P)/NS | MINE MAT + SCANSHOCK (Stanag 2920) for HZJ78 LHD 11 seater | 1 | 4860 |  | EUR | 2018-02-27 | 0.5 | 0.83 |  | Amsterdam Procurement Unit.
TVEMPROTS86 | J(P)/NS | MINE MAT + SCANSHOCK (Stanag 2920) for HZJ78 LHD 6 seater | 1 | 4860 |  | EUR | 2018-02-27 | 31 | 500 |  | Amsterdam Procurement Unit.
TVEMTARPTD4 | NS | (YA4440) TARPAULIN, for DAF truck | 1 | 1600 |  | EUR | 2018-02-27 | 20 | 500 |  | Amsterdam Procurement Unit.
XREPAAAA--- |  | REPARATION service | 1 | 0.01 |  | EUR | 2018-02-27 |  |  |  | Amsterdam Procurement Unit.
YBEL1220-1303004-0 | NS | (Belarus tractor) Hose | 1 | 4.54 |  | EUR | 2018-02-27 |  |  |  | Amsterdam Procurement Unit.
YBEL1220-1309080 | NS | (Belarus tractor) Casing | 1 | 43.53 |  | EUR | 2018-02-27 |  |  |  | Amsterdam Procurement Unit.
YBEL1220-3003020-1 | NS | (Belarus tractor) Left hinge | 1 | 27.08 |  | EUR | 2018-02-27 |  |  |  | Amsterdam Procurement Unit.
YBEL1220-3003020-A | NS | (Belarus tractor) Right hinge | 1 | 27.08 |  | EUR | 2018-02-27 |  |  |  | Amsterdam Procurement Unit.
YBEL1221-2412026-0 | NS | (Belarus tractor) Sleeve | 1 | 8.43 |  | EUR | 2018-02-27 |  |  |  | Amsterdam Procurement Unit.
YBEL130-5001364 | NS | (Belarus tractor cabin) bottom pad | 1 | 8.17 |  | EUR | 2018-02-27 | 0.168 | 0.192 |  | Amsterdam Procurement Unit.
YBEL142-1303010 | NS | (Belarus tractor) Hose | 1 | 15.48 |  | EUR | 2018-02-27 |  |  |  | Amsterdam Procurement Unit.
YBEL240-1404024 | NS | (Belarus tractor) Rotor impeller | 1 | 4.75 |  | EUR | 2018-02-27 |  |  |  | Amsterdam Procurement Unit.
YBEL70-3502040-01 | NS | (Belarus tractor) Break disc | 1 | 26.13 |  | EUR | 2018-02-27 |  |  |  | Amsterdam Procurement Unit.
YBEL70-4702K3C-10 | NS | (Belarus tractor) Bearing | 1 | 23.22 |  | EUR | 2018-02-27 |  |  |  | Amsterdam Procurement Unit.
YBEL72-2203043 | NS | (Belarus tractor) Lock ring | 1 | 1.67 |  | EUR | 2018-02-27 |  |  |  | Amsterdam Procurement Unit.
YBEL85-1601093-5 | NS | (Belarus tractor) Pressure disk | 1 | 75.45 |  | EUR | 2018-02-27 |  |  |  | Amsterdam Procurement Unit.
YBEL85-1601130-01 | NS | (Belarus tractor) Clutch plate | 1 | 78.36 |  | EUR | 2018-02-27 |  |  |  | Amsterdam Procurement Unit.
YDAF0038193 | NS | (YA4440) MOTOR, WIPER BLADE 29124102/0038193 | 1 | 195 |  | EUR | 2018-02-27 |  |  |  | Amsterdam Procurement Unit.
YDAF0098499 | NS | (YA4440) GASKET for power steering pump, 0098499 | 1 | 2.5 |  | EUR | 2018-02-27 |  |  |  | Amsterdam Procurement Unit.
YDAF0102124215 | NS | (YA4440) GLOW PLUG, 0102124215 | 1 | 24.5 |  | EUR | 2018-02-27 |  |  |  | Amsterdam Procurement Unit.
YDAF0105384 | NS | (YA4440) WIPER BLADE RH, windshield, 105384 | 1 | 23.5 |  | EUR | 2018-02-27 |  |  |  | Amsterdam Procurement Unit.
YDAF0107334 | NS | (YA4440) WINDSHIELD 0107334 | 1 | 375 |  | EUR | 2018-02-27 |  |  |  | Amsterdam Procurement Unit.
YDAF0109144 | NS | (YA4440) DRIVER SEAT, BACK CUSHION 109144 | 1 | 93.75 |  | EUR | 2018-02-27 |  |  |  | Amsterdam Procurement Unit.
YDAF0112818 | NS | (YA4440) CLAMP FOR SUN VISOR 112818 | 1 | 15 |  | EUR | 2018-02-27 |  |  |  | Amsterdam Procurement Unit.
YDAF0114786 | NS | (YA4440) FILTER ELEMENT OIL 114786 | 1 | 8.86 |  | EUR | 2018-02-27 |  |  |  | Amsterdam Procurement Unit.
YDAF0117743 | NS | (YA4440) Relay, power, 0117743 | 1 | 55 |  | EUR | 2018-02-27 |  |  |  | Amsterdam Procurement Unit.
YDAF0166201 | NS | (YA4440) NUT FOR TURBO ON OUTLET PIPE 166201 | 1 | 0.18 |  | EUR | 2018-02-27 |  |  |  | Amsterdam Procurement Unit.
YDAF0168153 | NS | (YA4440) HOSE COOLING, LOWER ELBOW, 0168153 | 1 | 40.25 |  | EUR | 2018-02-27 |  |  |  | Amsterdam Procurement Unit.
YDAF0170174 | NS | (YA4440) GLASS, RH and LH sliding in door, 0170174 | 1 | 54.8 |  | EUR | 2018-02-27 |  |  |  | Amsterdam Procurement Unit.
YDAF0171706 | NS | (YA4440) CLUTCH FLEXIBLE HOSE ASSEMBLY 171706 | 1 | 124.8 |  | EUR | 2018-02-27 |  |  |  | Amsterdam Procurement Unit.
YDAF0176628 | NS | (YA4440) PARK BRAKE VALVE COMPLETE 176628 | 1 | 245 |  | EUR | 2018-02-27 |  |  |  | Amsterdam Procurement Unit.
YDAF0190068 | NS | (YA4440) WASHER, RECESSED 190068 | 1 | 25.6 |  | EUR | 2018-02-27 |  |  |  | Amsterdam Procurement Unit.
YDAF0190078 | NS | (YA4440) GASKET 190078 | 1 | 3.3 |  | EUR | 2018-02-27 |  |  |  | Amsterdam Procurement Unit.
YDAF0190111 | NS | (YA4440) Gasket, half shaft flange FR&RR, 190111 | 1 | 2 |  | EUR | 2018-02-27 |  |  |  | Amsterdam Procurement Unit.
YDAF0190112 | NS | (YA4440) Retainer, Packing 0190112 | 1 | 75 |  | EUR | 2018-02-27 |  |  |  | Amsterdam Procurement Unit.
YDAF0201447 | NS | (YA4440) CONTROL (A.O. TURN SIGNAL) 201.447, | 1 | 155 |  | EUR | 2018-02-27 |  |  |  | Amsterdam Procurement Unit.
YDAF0210219 | NS | (YA4440) NOZZLE SEAT GASKET 210219 | 1 | 0.59 |  | EUR | 2018-02-27 |  |  |  | Amsterdam Procurement Unit.
YDAF0218592 | NS | (YA4440) NUT, PLAIN, HEXAGON 218592 | 1 | 64.13 |  | EUR | 2018-02-27 |  |  |  | Amsterdam Procurement Unit.
YDAF0229348 | NS | (YA4440) FILTER ELEMENT POWERSTEERING 0229348 | 1 | 3.54 |  | EUR | 2018-02-27 |  |  |  | Amsterdam Procurement Unit.
YDAF0229525 | NS | (YA4440) LIGHT, lens, turn signal, 0229525 | 1 | 35 |  | EUR | 2018-02-27 |  |  |  | Amsterdam Procurement Unit.
YDAF0229963 | NS | (YA4440) TEMPERATURE INDICATOR on dashboard (0229963) | 1 | 85 |  | EUR | 2018-02-27 |  |  |  | Amsterdam Procurement Unit.
YDAF0229964 | NS | (YA4440) INDICATOR, oil pressure on dashboard, 0229964 | 1 | 133 |  | EUR | 2018-02-27 |  |  |  | Amsterdam Procurement Unit.
YDAF0233473 | NS | (YA4440) GASKET FOR TURBO ON OUTLET MANIFOLD 233473 | 1 | 4.35 |  | EUR | 2018-02-27 |  |  |  | Amsterdam Procurement Unit.
YDAF0239915 | NS | (YA4440) Insulator, engine mounting, rear 0239915 | 1 | 125 |  | EUR | 2018-02-27 |  |  |  | Amsterdam Procurement Unit.
YDAF0240315 | NS | (YA4440) BEARING, BALL, waterpump, 0240315 | 1 | 11.75 |  | EUR | 2018-02-27 |  |  |  | Amsterdam Procurement Unit.
YDAF0240899 | NS | (YA4440) RADIATOR COVER HOUSING 240899 | 1 | 98.28 |  | EUR | 2018-02-27 |  |  |  | Amsterdam Procurement Unit.
YDAF0240953 | NS | (YA4440) GASKET FOR THERMOSTAT 240953 | 1 | 5.5 |  | EUR | 2018-02-27 |  |  |  | Amsterdam Procurement Unit.
YDAF0241922 | NS | (YA4440) PULLEY, FOR DYNAMO 241922 | 1 | 75 |  | EUR | 2018-02-27 |  |  |  | Amsterdam Procurement Unit.
YDAF0241955 | NS | (YA4440) THERMOSTAT 241955 | 1 | 35 |  | EUR | 2018-02-27 |  |  |  | Amsterdam Procurement Unit.
YDAF0242097 | NS | (YA4440) WASHER for bolt fuel strainer 0242097 | 1 | 0.25 |  | EUR | 2018-02-27 |  |  |  | Amsterdam Procurement Unit.
YDAF0244968 | NS | (YA4440) HOSE COOLING, ELBOW TO EXPANSION TANK, 0244968 | 1 | 33.25 |  | EUR | 2018-02-27 |  |  |  | Amsterdam Procurement Unit.
YDAF0245229 | NS | (YA4440) GASKET, INJECTION PUMP INSPECTION, 0245229 | 1 | 10.25 |  | EUR | 2018-02-27 |  |  |  | Amsterdam Procurement Unit.
YDAF0245288 | NS | (YA4440) SEAL, CRANCKSHAFT REAR 245288 | 1 | 15 |  | EUR | 2018-02-27 |  |  |  | Amsterdam Procurement Unit.
YDAF0247320 | NS | (YA4440) Insulator, engine mounting, front 0247320 | 1 | 75 |  | EUR | 2018-02-27 |  |  |  | Amsterdam Procurement Unit.
YDAF0248041 | NS | (YA4440) OIL FILLER CAP on top of engine, 0248041 | 1 | 31.6 |  | EUR | 2018-02-27 |  |  |  | Amsterdam Procurement Unit.
YDAF0249931 | NS | (YA4440) engine support bracket rear 0249931 | 1 | 126.05 |  | EUR | 2018-02-27 |  |  |  | Amsterdam Procurement Unit.
YDAF0252145 | NS | (YA4440) water catcher ring for waterpump, 252145 | 1 | 28.8 |  | EUR | 2018-02-27 |  |  |  | Amsterdam Procurement Unit.
YDAF0252677 | NS | (YA4440) NOZZLE, FUEL INJECTION, 0252677 | 1 | 53.63 |  | EUR | 2018-02-27 |  |  |  | Amsterdam Procurement Unit.
YDAF0253464 | NS | (YA4440) HOSE, COOLING, LOWER STRAIGHT, 0253464 | 1 | 22.5 |  | EUR | 2018-02-27 |  |  |  | Amsterdam Procurement Unit.
YDAF0255713 | NS | (YA4440) Pin, front tow in bumper 0255713 | 1 | 5 |  | EUR | 2018-02-27 |  |  |  | Amsterdam Procurement Unit.
YDAF0264326 | NS | (YA4440) OIL SUMP DRAIN PLUG 264326 | 1 | 20 |  | EUR | 2018-02-27 |  |  |  | Amsterdam Procurement Unit.
YDAF0265045 | NS | (YA4440) AIR FILTER ELEMENT 0265045 | 1 | 32.5 |  | EUR | 2018-02-27 |  |  |  | Amsterdam Procurement Unit.
YDAF0302867 | NS | (YA4440) OIL SEAL FOR TRANSFER GEARBOX OUTPUT FR&RR 0302867 | 1 | 20.75 |  | EUR | 2018-02-27 | 0.2 | 0 |  | Amsterdam Procurement Unit.
YDAF0312495 | NS | (YA4440) O-RING FOR SPEEDOMETER DRIVE, 0312495 | 1 | 2 |  | EUR | 2018-02-27 |  |  |  | Amsterdam Procurement Unit.
YDAF0312673 | NS | (YA4440) ADAPTER, SPEEDOMETER DRIVE 0312673 | 1 | 67 |  | EUR | 2018-02-27 |  |  |  | Amsterdam Procurement Unit.
YDAF0312686 | NS | (YA4440) OIL SEAL FOR TRANSFER GEARBOX ENGINE PROP 0312686 | 1 | 20.75 |  | EUR | 2018-02-27 | 0.2 | 0 |  | Amsterdam Procurement Unit.
YDAF0312857 | NS | (YA4440) Seal, differential input, FR&RR 312857 | 1 | 20.75 |  | EUR | 2018-02-27 |  |  |  | Amsterdam Procurement Unit.
YDAF0319637 | NS | (YA4440) ACCELERATOR, MANUAL THROTTLE STOP CONTROL ASSEM P P | 1 | 11.52 |  | EUR | 2018-02-27 |  |  |  | Amsterdam Procurement Unit.
YDAF0324723 | NS | (YA4440) RUBBER for slide rail on glass in door, 0324723 | 1 | 5.05 |  | EUR | 2018-02-27 |  |  |  | Amsterdam Procurement Unit.
YDAF0331517 | NS | (YA4440) Flexible hose for clutch slave cylinder 0331517 | 1 | 25.5 |  | EUR | 2018-02-27 |  |  |  | Amsterdam Procurement Unit.
YDAF0331815 | NS | (YA4440) DISK, CLUTCH 331815 | 1 | 110 |  | EUR | 2018-02-27 |  |  |  | Amsterdam Procurement Unit.
YDAF0370889 | NS | (YA4440) VALVE,QUICK RELEASE, 0370889 | 1 | 31.8 |  | EUR | 2018-02-27 |  |  |  | Amsterdam Procurement Unit.
YDAF0386930 | NS | (YA4440) TIE ROD END SHIFT MECHANISM, 0386930 | 1 | 17.5 |  | EUR | 2018-02-27 |  |  |  | Amsterdam Procurement Unit.
YDAF0390487 | NS | (YA4440) Cylinder assembly, actuating, linear 0390487 | 1 | 225 |  | EUR | 2018-02-27 |  |  |  | Amsterdam Procurement Unit.
YDAF0500161 | NS | (YA4440) SEAL,PLAIN ENCASED FOR FRONT DRIVE SHAFT 500161 | 1 | 32.5 |  | EUR | 2018-02-27 |  |  |  | Amsterdam Procurement Unit.
YDAF0500162 | NS | (YA4440) SEAL for front and rear wheel hub, inner, 500162 | 1 | 76 |  | EUR | 2018-02-27 |  |  |  | Amsterdam Procurement Unit.
YDAF0500643 | NS | (YA4440) Window Regulator LH, 500643 | 1 | 45 |  | EUR | 2018-02-27 |  |  |  | Amsterdam Procurement Unit.
YDAF0500644 | NS | (YA4440) Window Regulator RH, 500644 | 1 | 45 |  | EUR | 2018-02-27 |  |  |  | Amsterdam Procurement Unit.
YDAF0503378 | NS | (YA4440) SLIDE RAIL for sliding glass in door, 0503378 | 1 | 21.07 |  | EUR | 2018-02-27 |  |  |  | Amsterdam Procurement Unit.
YDAF0505294 | NS | (YA4440) BLOW OFF VALVE 505294 | 1 | 4.35 |  | EUR | 2018-02-27 |  |  |  | Amsterdam Procurement Unit.
YDAF0507166 | NS | (YA4440) NUT for Valve High/low gearing transfer, 0507166 | 1 | 22.5 |  | EUR | 2018-02-27 |  |  |  | Amsterdam Procurement Unit.
YDAF0508389 | NS | (YA4440) RADIATOR | 1 | 800 |  | EUR | 2018-02-27 |  |  |  | Amsterdam Procurement Unit.
YDAF0508473 | NS | (YA4440) VALVE, MULTICIRCUIT AIR BRAKE, 0508473 | 1 | 197.6 |  | EUR | 2018-02-27 |  |  |  | Amsterdam Procurement Unit.
YDAF0508542 | NS | (YA4440) WATERPUMP, PULLEY 508542 | 1 | 65 |  | EUR | 2018-02-27 |  |  |  | Amsterdam Procurement Unit.
YDAF0508674 | NS | (YA4440) PIPE,EXHAUST BETWEEN ENGINE AND SILENCER, 0508674 | 1 | 168.6 |  | EUR | 2018-02-27 |  |  |  | Amsterdam Procurement Unit.
YDAF0508718 | NS | (YA4440) HOSE, COOLING, 0508718 | 1 | 40 |  | EUR | 2018-02-27 |  |  |  | Amsterdam Procurement Unit.
YDAF0509162 | NS | (YA4440) CLUTCH SLAVE CYL COMPLETE (FAG 86265-34), 0509162 | 1 | 295 |  | EUR | 2018-02-27 |  |  |  | Amsterdam Procurement Unit.
YDAF0509247 | NS | (YA4440) PRESSURE PLATE ASSEMBLY-CLUTCH 509247 | 1 | 275 |  | EUR | 2018-02-27 |  |  |  | Amsterdam Procurement Unit.
YDAF0509424 | NS | (YA4440) SHOCK ABSORBER, REAR, 0509424 | 1 | 150 |  | EUR | 2018-02-27 |  |  |  | Amsterdam Procurement Unit.
YDAF0509426 | NS | (YA4440) WIRE SPRING HOLDING CLUTCH RELEASE BEARING, 0509426 | 1 | 13.5 |  | EUR | 2018-02-27 |  |  |  | Amsterdam Procurement Unit.
YDAF0509623 | NS | (YA4440) STRAINER ELEMENT FUEL 0509623 | 1 | 5.5 |  | EUR | 2018-02-27 |  |  |  | Amsterdam Procurement Unit.
YDAF0511188 | NS | (YA4440) Starter motor, complete 0511188 | 1 | 350 |  | EUR | 2018-02-27 |  |  |  | Amsterdam Procurement Unit.
YDAF0511664 | NS | (YA4440) SLIDING PIECE PRE CLUTCH RELEASE BEARING, 0511664 | 1 | 175 |  | EUR | 2018-02-27 |  |  |  | Amsterdam Procurement Unit.
YDAF0512605 | NS | (YA4440) Door handle, 512605 | 1 | 55 |  | EUR | 2018-02-27 |  |  |  | Amsterdam Procurement Unit.
YDAF0513513 | NS | (YA4440) GLASS, vent LH in door, 0513513 | 1 | 150 |  | EUR | 2018-02-27 |  |  |  | Amsterdam Procurement Unit.
YDAF0513514 | NS | (YA4440) GLASS, vent RH in door, 0513514 | 1 | 150 |  | EUR | 2018-02-27 |  |  |  | Amsterdam Procurement Unit.
YDAF0514455 | NS | (YA4440) CLUTCH RELEASE BEARING 514455 | 1 | 65 |  | EUR | 2018-02-27 |  |  |  | Amsterdam Procurement Unit.
YDAF0515211 | NS | (YA4440) VALVE for High/Low gearing transfer, 0515211 | 1 | 77.98 |  | EUR | 2018-02-27 |  |  |  | Amsterdam Procurement Unit.
YDAF0518055 | NS | (YA4440) Compressor connecting rod 0518055 | 1 | 100 |  | EUR | 2018-02-27 |  |  |  | Amsterdam Procurement Unit.
YDAF0523803 | NS | (YA4440) BATTERY MAIN SWITCH (RELAY) 0523803 | 1 | 425 |  | EUR | 2018-02-27 |  |  |  | Amsterdam Procurement Unit.
YDAF0523871 | NS | (YA4440) NUT FOR TURBO 523871 | 1 | 0.25 |  | EUR | 2018-02-27 |  |  |  | Amsterdam Procurement Unit.
YDAF0546307 | NS | (YA4440) WASHER, KEY 546307 | 1 | 96.5 |  | EUR | 2018-02-27 |  |  |  | Amsterdam Procurement Unit.
YDAF0546308 | NS | (YA4440) NUT, SELF LOCKING, HEXAGON 546308 | 1 | 78 |  | EUR | 2018-02-27 |  |  |  | Amsterdam Procurement Unit.
YDAF0572871 | NS | (YA4440) BRAKE DRUM 572871 | 1 | 108 |  | EUR | 2018-02-27 |  |  |  | Amsterdam Procurement Unit.
YDAF0573145 | NS | (YA4440) SEAL, PLAIN, FOR FRONT DRIVE SHAFT, 573145 | 1 | 7.5 |  | EUR | 2018-02-27 |  |  |  | Amsterdam Procurement Unit.
YDAF0578409 | NS | (YA4440) SEAL, FOR SPEEDOMETER DRIVE, 0578409 | 1 | 3.5 |  | EUR | 2018-02-27 |  |  |  | Amsterdam Procurement Unit.
YDAF0580024 | NS | (YA4440) BUSH shock absorber(fronttopone&rear lower)0580024 | 1 | 9.5 |  | EUR | 2018-02-27 |  |  |  | Amsterdam Procurement Unit.
YDAF0592684 | NS | (YA4440) Seal CRANKSHAFT Front, 592684 | 1 | 20.75 |  | EUR | 2018-02-27 |  |  |  | Amsterdam Procurement Unit.
YDAF0597505 | NS | (YA4440) CONTROLROD for door lock, 0597505 | 1 | 78.8 |  | EUR | 2018-02-27 |  |  |  | Amsterdam Procurement Unit.
YDAF0597517 | NS | (YA4440) GLASS, RH&LH, SMALL ONE BESIDES WINDSHIELD, 597517 | 1 | 45 |  | EUR | 2018-02-27 |  |  |  | Amsterdam Procurement Unit.
YDAF0597520 | NS | (YA4440) WINDSHIELD RUBBER SEAL 597520 | 1 | 330 |  | EUR | 2018-02-27 |  |  |  | Amsterdam Procurement Unit.
YDAF0607998 | NS | (YA4440) TIE ROD END,STEERING RIGHT 0607998 | 1 | 31.5 |  | EUR | 2018-02-27 | 1.35 | 0 |  | Amsterdam Procurement Unit.
YDAF0607999 | NS | (YA4440) TIE ROD END,STEERING LEFT 0607999 | 1 | 31.5 |  | EUR | 2018-02-27 | 1.34 | 0 |  | Amsterdam Procurement Unit.
YDAF0608932 | NS | (YA4440) POMP, HAND, FUEL PUMP 608932 | 1 | 15 |  | EUR | 2018-02-27 |  |  |  | Amsterdam Procurement Unit.
YDAF0609057 | NS | (YA4440) SPIDER UNIVERSAL JOINT 0609057 | 1 | 99 |  | EUR | 2018-02-27 | 1.49 | 0 |  | Amsterdam Procurement Unit.
YDAF0609539 | NS | (YA4440) Relay on starter motor, 609539 | 1 | 67.5 |  | EUR | 2018-02-27 |  |  |  | Amsterdam Procurement Unit.
YDAF0609921 | NS | (YA4440) OVERHAUL KIT CLUTCH SLAVE CYLINDER 0609921 | 1 | 65 |  | EUR | 2018-02-27 |  |  |  | Amsterdam Procurement Unit.
YDAF0610316 | NS | (YA4440) GEARBOX, main, complete, 0610316 | 1 | 1150 |  | EUR | 2018-02-27 |  |  |  | Amsterdam Procurement Unit.
YDAF0612564 | NS | (YA4440) WIPER BLADE LH, windshield, 0612564 | 1 | 23.5 |  | EUR | 2018-02-27 |  |  |  | Amsterdam Procurement Unit.
YDAF0613580 | NS | (YA4440) STUD FOR TURBO ON OUTLET PIPE 613580 | 1 | 2.79 |  | EUR | 2018-02-27 |  |  |  | Amsterdam Procurement Unit.
YDAF0614915 | NS | (YA4440) RELAIS, AIR SIGNAL 0614915/FT550HZ/24V | 1 | 10 |  | EUR | 2018-02-27 |  |  |  | Amsterdam Procurement Unit.
YDAF0615104 | NS | (YA4440) SHOCK ABSORBER, FRONT, 0615104 | 1 | 150 |  | EUR | 2018-02-27 | 3 | 6 |  | Amsterdam Procurement Unit.
YDAF0615911 | NS | (YA4440) HOSE COOLING, 0615911 | 1 | 52.5 |  | EUR | 2018-02-27 |  |  |  | Amsterdam Procurement Unit.
YDAF0615917 | NS | (YA4440) ELBOW for power steering pipes No2, 0615917 | 1 | 15.2 |  | EUR | 2018-02-27 |  |  |  | Amsterdam Procurement Unit.
YDAF0616422 | NS | (YA4440) Pump for windshield washer, 616422 | 1 | 80 |  | EUR | 2018-02-27 |  |  |  | Amsterdam Procurement Unit.
YDAF0617950 | NS | (YA4440) KNOB for Valve High/low gearing transfer, 0617950 | 1 | 3.8 |  | EUR | 2018-02-27 |  |  |  | Amsterdam Procurement Unit.
YDAF0619995 | NS | (YA4440) BEARING, PILOT FOR GEARBOX INPUT SHAFT 619995 | 1 | 17.5 |  | EUR | 2018-02-27 |  |  |  | Amsterdam Procurement Unit.
YDAF0620037 | NS | (YA4440) ACCELERATOR, MAN THROTTLE STOP CONTROL MECH LEVER | 1 | 74.4 |  | EUR | 2018-02-27 |  |  |  | Amsterdam Procurement Unit.
YDAF0620779 | NS | (YA4440) Spring bumper (front), 0620779 | 1 | 62.5 |  | EUR | 2018-02-27 |  |  |  | Amsterdam Procurement Unit.
YDAF0621047 | NS | (YA4440) Valve complete, brake master 0621047 | 1 | 300 |  | EUR | 2018-02-27 |  |  |  | Amsterdam Procurement Unit.
YDAF0621089 | NS | (YA4440) DRAG LINK-TIE ROD 621089 | 1 | 350 |  | EUR | 2018-02-27 |  |  |  | Amsterdam Procurement Unit.
YDAF0621645 | NS | (YA4440) ACCELERATOR, MANUAL THROTTLE CABLE ASSEMBLY 621645 | 1 | 20 |  | EUR | 2018-02-27 |  |  |  | Amsterdam Procurement Unit.
YDAF0621692 | NS | (YA4440) PROPELLER SHAFT FR/RR COMPLETE 621692 | 1 | 300 |  | EUR | 2018-02-27 |  |  |  | Amsterdam Procurement Unit.
YDAF0621798 | NS | (YA4440) Insulator rubber, for cabin, 0621798 | 1 | 225 |  | EUR | 2018-02-27 |  |  |  | Amsterdam Procurement Unit.
YDAF0622041 | NS | (YA4440) NUT, U-bolt 0622041 | 1 | 7.5 |  | EUR | 2018-02-27 |  |  |  | Amsterdam Procurement Unit.
YDAF0622103 | NS | (YA4440) BEARING ROLLER TAPERED 0622103 OU 32019X | 1 | 69.5 |  | EUR | 2018-02-27 |  |  |  | Amsterdam Procurement Unit.
YDAF0622177 | NS | (YA4440) BEARING, NEEDLE, FOR FRONT DRIVE SHAFT 622177 | 1 | 45.5 |  | EUR | 2018-02-27 |  |  |  | Amsterdam Procurement Unit.
YDAF0622178 | NS | (YA4440) HOSE, COOLING, 0622178 | 1 | 43 |  | EUR | 2018-02-27 |  |  |  | Amsterdam Procurement Unit.
YDAF0622618 | NS | (YA4440) VISOR, SUN RH 622618 | 1 | 25 |  | EUR | 2018-02-27 |  |  |  | Amsterdam Procurement Unit.
YDAF0622619 | NS | (YA4440) VISOR, SUN LH 622619 | 1 | 25 |  | EUR | 2018-02-27 |  |  |  | Amsterdam Procurement Unit.
YDAF0628170 | NS | (YA4440) Cylinder assembly, actuating, linear 0628170 | 1 | 225 |  | EUR | 2018-02-27 |  |  |  | Amsterdam Procurement Unit.
YDAF0629349 | NS | (YA4440) FLEXIBLE PIPE FRONT BRAKES 0629349 | 1 | 50 |  | EUR | 2018-02-27 |  |  |  | Amsterdam Procurement Unit.
YDAF0629457 | NS | (YA4440) DRIVE MECHANISM FOR SPEEDOMETER, 0629457 | 1 | 115 |  | EUR | 2018-02-27 |  |  |  | Amsterdam Procurement Unit.
YDAF0629979 | NS | (YA4440) DOOR HANDLE, EXTERNAL 629979 | 1 | 55 |  | EUR | 2018-02-27 |  |  |  | Amsterdam Procurement Unit.
YDAF0630052 | NS | (YA4440) HOSE, return, for power steering housing, 0630052 | 1 | 65 |  | EUR | 2018-02-27 |  |  |  | Amsterdam Procurement Unit.
YDAF0631425 | NS | (YA4440) WASHER for U-bolt, 0631425 | 1 | 12.5 |  | EUR | 2018-02-27 |  |  |  | Amsterdam Procurement Unit.
YDAF0633981 | NS | (YA4440) MOUNT, insulator cabin support bridge, 0633981 | 1 | 84.3 |  | EUR | 2018-02-27 |  |  |  | Amsterdam Procurement Unit.
YDAF0635674 | NS | (YA4440) SWITCH PUSH, BLOWER 635674 | 1 | 12.5 |  | EUR | 2018-02-27 |  |  |  | Amsterdam Procurement Unit.
YDAF0636259 | NS | (YA4440) SWITCH PUSH 636259 | 1 | 12.5 |  | EUR | 2018-02-27 |  |  |  | Amsterdam Procurement Unit.
YDAF0636970 | NS | (YA4440) ACCELERATOR CONTR ROD W BALL JOINT, INJECT PMP SIDE | 1 | 78.5 |  | EUR | 2018-02-27 |  |  |  | Amsterdam Procurement Unit.
YDAF0637024 | NS | (YA4440) SWITCH PUSH 637024 | 1 | 12.5 |  | EUR | 2018-02-27 |  |  |  | Amsterdam Procurement Unit.
YDAF0639807 | NS | (YA4440) Ref No. 0639807, V-BELTS, 2 PCS | 1 | 20 |  | EUR | 2018-02-27 |  |  |  | Amsterdam Procurement Unit.
YDAF0645245 | NS | (YA4440) Bush for SPRING pin 645245 | 1 | 32 |  | EUR | 2018-02-27 |  |  |  | Amsterdam Procurement Unit.
YDAF0647006 | NS | (YA4440) PIN, SPRING 647006 | 1 | 45 |  | EUR | 2018-02-27 |  |  |  | Amsterdam Procurement Unit.
YDAF0647139 | NS | (YA4440) FRONT SPRING ASSY, 647139 | 1 | 817.68 |  | EUR | 2018-02-27 |  |  |  | Amsterdam Procurement Unit.
YDAF0647140 | NS | (YA4440) REAR SPRING ASSY, 647140 | 1 | 600 |  | EUR | 2018-02-27 |  |  |  | Amsterdam Procurement Unit.
YDAF0649130 | NS | (YA4440) SWITCH, PRESSURE, Brake signal, 0649130 | 1 | 45 |  | EUR | 2018-02-27 |  |  |  | Amsterdam Procurement Unit.
YDAF0652227 | NS | (YA4440) BOLT FOR TURBO 652227 | 1 | 1.5 |  | EUR | 2018-02-27 |  |  |  | Amsterdam Procurement Unit.
YDAF0653993 | NS | (YA4440) HOSE, supply, for power steering housing, 0653993 | 1 | 155 |  | EUR | 2018-02-27 |  |  |  | Amsterdam Procurement Unit.
YDAF0655403 | NS | (YA4440) BEARING ROLLER TAPERED 545084OU 0655403 | 1 | 75 |  | EUR | 2018-02-27 |  |  |  | Amsterdam Procurement Unit.
YDAF0656395 | NS | (YA4440) SHOCK ABSORBER, FOR ,CABIN, 0656395 | 1 | 73.5 |  | EUR | 2018-02-27 |  |  |  | Amsterdam Procurement Unit.
YDAF0668749 | NS | (YA4440) WATER RESERVOIR, wiper installation 0668749 | 1 | 145 |  | EUR | 2018-02-27 |  |  |  | Amsterdam Procurement Unit.
YDAF0669025 | NS | (YA4440) ACCELERATOR SHAFT WITH BALL JOINT FROM THE PEDAL | 1 | 79.8 |  | EUR | 2018-02-27 |  |  |  | Amsterdam Procurement Unit.
YDAF0669033 | NS | (YA4440) ACCELERATOR CONNECTING LINK WITH BALL JOINT 669033 | 1 | 76.5 |  | EUR | 2018-02-27 |  |  |  | Amsterdam Procurement Unit.
YDAF0669041 | NS | (YA4440) ACCELERATOR SHAFT WITH BALL JOINT 669041 | 1 | 55.35 |  | EUR | 2018-02-27 |  |  |  | Amsterdam Procurement Unit.
YDAF0672198 | NS | (YA4440) AUTOMATIC AIRTANK DRAIN VALVE 672198 | 1 | 55 |  | EUR | 2018-02-27 |  |  |  | Amsterdam Procurement Unit.
YDAF0679028 | NS | (YA4440) HANDLE WINDOW REGULATOR 679028 | 1 | 25 |  | EUR | 2018-02-27 |  |  |  | Amsterdam Procurement Unit.
YDAF0680734 | NS | (YA4440) WATERPUMP, 0680734 | 1 | 250 |  | EUR | 2018-02-27 |  |  |  | Amsterdam Procurement Unit.
YDAF0683390 | NS | (YA4440) BRAKE LINING,SET FOR FR OR RR AXLEINCLRIVETS0683390 | 1 | 79.5 |  | EUR | 2018-02-27 |  |  |  | Amsterdam Procurement Unit.
YDAF0693310 | NS | (YA4440) BUSH shock absorber (frontlowerone&rear top)0693310 | 1 | 4.6 |  | EUR | 2018-02-27 |  |  |  | Amsterdam Procurement Unit.
YDAF0751820 | NS | (YA4440) CLUTCH MASTER CYLINDER, 0751820 | 1 | 133.4 |  | EUR | 2018-02-27 |  |  |  | Amsterdam Procurement Unit.
YDAF0754145 | NS | (YA4440) GASKET FOR WATERPUMP 0754145 | 1 | 15 |  | EUR | 2018-02-27 |  |  |  | Amsterdam Procurement Unit.
YDAF0754153 | NS | (YA4440) GASKET FOR TURBO ON OUTLET PIPE 754153 | 1 | 4.65 |  | EUR | 2018-02-27 |  |  |  | Amsterdam Procurement Unit.
YDAF0761513 | NS | (YA4440) Cylinder head gasket 0761513 | 1 | 32.5 |  | EUR | 2018-02-27 |  |  |  | Amsterdam Procurement Unit.
YDAF1212827 | NS | (YA4440) MOTOR BRAKE | 1 | 200 |  | EUR | 2018-02-27 |  |  |  | Amsterdam Procurement Unit.
YDAF1318695 | NS | (YA4440) FILTER ELEMENT FUEL MAIN 1318695 | 1 | 8.78 |  | EUR | 2018-02-27 |  |  |  | Amsterdam Procurement Unit.
YDAF13225 | NS | (YA4440) Gasket, rear axle outer shaft flange 13225 | 1 | 4 |  | EUR | 2018-02-27 |  |  |  | Amsterdam Procurement Unit.
YDAF2007010032 | NS | (YA4440) Parts kit, electrical engine starter 2007010032 | 1 | 350 |  | EUR | 2018-02-27 |  |  |  | Amsterdam Procurement Unit.
YDAF9253219050 | NS | (YA4440) Actuator, spring brake 9253219050, PAIR | 1 | 475 |  | EUR | 2018-02-27 |  |  |  | Amsterdam Procurement Unit.
YDAFA80X90-G1 | NS | (YA4440) O-RING, top big one for fuel strainer A80X90-G1 | 1 | 7.5 |  | EUR | 2018-02-27 |  |  |  | Amsterdam Procurement Unit.
YDAFD81240312671 | NS | (YA4440) SHAFT, FOR SPEEDMETER DRIVE, D8124 0312671 | 1 | 75 |  | EUR | 2018-02-27 |  |  |  | Amsterdam Procurement Unit.
YDAFH0G31SL18Z | NS | (YA4440) TURBOCOMPRESSOR H0G31SL18Z | 1 | 450 |  | EUR | 2018-02-27 | 9.9 | 0 |  | Amsterdam Procurement Unit.
YHAT400-894-01 | NS | (Generator Hatz) PRE FUEL FILTER 40089401 | 1 | 8.63 |  | EUR | 2018-02-27 | 0.6 | 1.2 |  | Amsterdam Procurement Unit.
YKOS330150901 | NS | (Honda GX120 engine) RECOIL STARTER (330150901) | 1 | 103.67 |  | EUR | 2018-02-27 | 1.5 | 0.8 |  | Amsterdam Procurement Unit.
YKOS330490019 | NS | (Koshin pump) O-RING (330490019) | 1 | 1.22 |  | EUR | 2018-02-27 | 0.005 | 0.01 |  | Amsterdam Procurement Unit.
YKOS330490028 | NS | (Koshin pump) MECHANICAL SEAL (330490028) | 1 | 21.33 |  | EUR | 2018-02-27 | 0.06 | 0.01 |  | Amsterdam Procurement Unit.
YKOS330490033 | NS | (Koshin pump) O-RING (330490033) | 1 | 1.97 |  | EUR | 2018-02-27 | 0.005 | 0.01 |  | Amsterdam Procurement Unit.
YKOS330490048 | NS | (Koshin pump) AJUSTING WASHER (330490048) | 1 | 1.22 |  | EUR | 2018-02-27 | 0.005 | 0.01 |  | Amsterdam Procurement Unit.
YNGKD8EA | NS | (AG200) SPARK PLUG NGK D8EA (94701-00157) | 1 | 2.87 |  | EUR | 2018-02-27 | 0.45 | 0 |  | Amsterdam Procurement Unit.
YSDM302-012-54901 | NS | (Generator T9KM SDMO) Alternator 30201254901 ALT-ECP3-3L/4 | 1 | 1664.6 |  | EUR | 2018-02-27 |  |  |  | Amsterdam Procurement Unit.
YSDM308-000-22401 | NS | (Generator T6KM SDMO) airfilter inlet pipe 30800022401 | 1 | 3.41 |  | EUR | 2018-02-27 |  |  |  | Amsterdam Procurement Unit.
YSDM308-000-22501 | NS | (SDMO T9KM) AIR FILTER INLET PIPE (30800022501) | 1 | 3.8 |  | EUR | 2018-02-27 |  |  |  | Amsterdam Procurement Unit.
YSDM308-010-11201 | NS | (XP-T6, T9, T12, T16, T22) AIR FILTER | 1 | 24.87 |  | EUR | 2018-02-27 | 0.6 | 1.2 |  | Amsterdam Procurement Unit.
YSDM308-010-11202 | NS | (T33) AIR FILTER element | 1 | 41.78 |  | EUR | 2018-02-27 |  |  |  | Amsterdam Procurement Unit.
YSDM308-011-03201 | NS | (SDMO T16KM) AIR FILTER INLET PIPE (30801103201) | 1 | 19.38 |  | EUR | 2018-02-27 |  |  |  | Amsterdam Procurement Unit.
YSDM313-030-02701 | NS | (T6, T9, T16 & T33) RADIATOR MOUNTING BUSHES UPSIDE pair | 1 | 1.38 |  | EUR | 2018-02-27 |  |  |  | Amsterdam Procurement Unit.
YSDM313-030-02901 | NS | (T6, T8, T16 & T33) RADIATOR MOUNTING BUSHES DOWNSIDE pair | 1 | 3.3 |  | EUR | 2018-02-27 |  |  |  | Amsterdam Procurement Unit.
YSDM316-133-04901A | NS | PLAQUETTE ELECTRONIQUE, SDMO 31613304901/A | 1 | 89.45 |  | EUR | 2018-02-27 |  |  |  | Amsterdam Procurement Unit.
YSDM316-135-32001 | NS | (T,Séries) RELAY fuelpump and Solenoid, 12V 15A with fuse | 1 | 7.75 |  | EUR | 2018-02-27 |  |  |  | Amsterdam Procurement Unit.
YSDM316-135-70601 | NS | (Generator T6KM, T9KM,16K) TIMER RELAY 12V, 20A, 2 Seconds | 1 | 73.35 |  | EUR | 2018-02-27 |  |  |  | Amsterdam Procurement Unit.
YSDM330-170-039 | NS | (SDMO generator, T6KM) THERMOSTAT SEAL 330170039 | 1 | 1.82 |  | EUR | 2018-02-27 |  |  |  | Amsterdam Procurement Unit.
YSDM330-170-047 | NS | (SDMO gen, ALL MODELS) Temperature sensor switch 330170047 | 1 | 49.22 |  | EUR | 2018-02-27 |  |  |  | Amsterdam Procurement Unit.
YSDM330-170-049 | NS | (SDMO generator, T9,16KM) THERMOSTAT 330170049 | 1 | 22.28 |  | EUR | 2018-02-27 |  |  |  | Amsterdam Procurement Unit.
YSDM330-170-099 | NS | (T6KM, XP-T6KM & top lid opening SDMO) FAN BELT (330170099) | 1 | 10.7 |  | EUR | 2018-02-27 |  |  |  | Amsterdam Procurement Unit.
YSDM330-170-193 | NS | (SDMO generator, T9,16KM) RADIATOR CAP 330170193 | 1 | 26.34 |  | EUR | 2018-02-27 |  |  |  | Amsterdam Procurement Unit.
YSDM330-170-302 | NS | (SDMO generator T6KM) RADIATOR CAP 330170302 | 1 | 46.41 |  | EUR | 2018-02-27 |  |  |  | Amsterdam Procurement Unit.
YSDM330-170-335 | NS | 330 170 335 COURROIE VENTILATEUR SDMO T33K | 1 | 26.16 |  | EUR | 2018-02-27 |  |  |  | Amsterdam Procurement Unit.
YSDM330-170-336 | NS | (GENERATOR 30KVA T33K SDMO) ROCKER COVER GASKET 330170336 | 1 | 14.36 |  | EUR | 2018-02-27 |  |  |  | Amsterdam Procurement Unit.
YSDM330-170-340 | NS | (Generator 10.7 KVA&T9KM SDMO) ROCKER COVER GASKET 330170340 | 1 | 14.93 |  | EUR | 2018-02-27 |  |  |  | Amsterdam Procurement Unit.
YSDM330-170-341 | NS | (SDMO XP-T9KM/T9KM/T16K) FAN BELT (330170341) | 1 | 10.89 |  | EUR | 2018-02-27 |  |  |  | Amsterdam Procurement Unit.
YSDM330-170-342 | NS | (SDMO T6KM & 7.5KVA) ROCKER COVER GASKET (330170342) | 1 | 11.15 |  | EUR | 2018-02-27 |  |  |  | Amsterdam Procurement Unit.
YSDM330-170-343 | NS | (SDMO T16K) ROCKER COVER GASKET (330170343) | 1 | 14.36 |  | EUR | 2018-02-27 |  |  |  | Amsterdam Procurement Unit.
YSDM330-170-359 | NS | (SDMO generator, T6KM) THERMOSTAT 330170359 | 1 | 25.77 |  | EUR | 2018-02-27 |  |  |  | Amsterdam Procurement Unit.
YSDM330-170-377 | NS | (SDMO generator, T33KM) THERMOSTAT 330170377 (ONE OF TWO) | 1 | 17.87 |  | EUR | 2018-02-27 |  |  |  | Amsterdam Procurement Unit.
YSDM330-170-378 | NS | (SDMO T16KM) WATERPUMP (330170378) | 1 | 230.25 |  | EUR | 2018-02-27 |  |  |  | Amsterdam Procurement Unit.
YSDM330-170-379 | NS | (waterpump, SDMO T16KM) WATERPUMP GASKET (330170379) | 1 | 1.86 |  | EUR | 2018-02-27 |  |  |  | Amsterdam Procurement Unit.
YSDM330-170-389 | NS | (SDMO generator, T9,16KM) THERMOSTAT SEAL 330170389 | 1 | 4.07 |  | EUR | 2018-02-27 |  |  |  | Amsterdam Procurement Unit.
YSDM330-170-473 | NS | (SDMO all models except 30KVA) STOP SOLENOID (330170473) | 1 | 157.49 |  | EUR | 2018-02-27 |  |  |  | Amsterdam Procurement Unit.
YSDM330-170-545 | NS | (T16) RADIATOR full, + tap | 1 | 1083.14 |  | EUR | 2018-02-27 |  |  |  | Amsterdam Procurement Unit.
YSDM330-170-560 | NS | (SDMO generator, ALL MODELS) Oil pressure switch 330170560 | 1 | 17.16 |  | EUR | 2018-02-27 |  |  |  | Amsterdam Procurement Unit.
YSDM330-171 | NS | (SDMO T6-9-16 KM)) FUEL HOSE, 8mm, 1m | 1 | 8.45 |  | EUR | 2018-02-27 |  |  |  | Amsterdam Procurement Unit.
YSDM330-171-211 | NS | (SDMO generator, T33KM) THERMOSTAT 330171211 (SECOND OF TWO) | 1 | 1.25 |  | EUR | 2018-02-27 |  |  |  | Amsterdam Procurement Unit.
YSDM330-171-341 | NS | (SDMO 33KVA) STOP SOLENOID | 1 | 390.54 |  | EUR | 2018-02-27 |  |  |  | Amsterdam Procurement Unit.
YSDM330-171-425 | NS | (SDMO generator, T33KM) RADIATOR CAP 330171425 | 1 | 20.07 |  | EUR | 2018-02-27 |  |  |  | Amsterdam Procurement Unit.
YSDM330-171-853 | NS | (Generator SDMO T6) RADIATOR | 1 | 1016.81 |  | EUR | 2018-02-27 |  |  |  | Amsterdam Procurement Unit.
YSDM330-410-334 | NS | (SDMO T6KM/T9KM/T16K) ALTERNATOR MAIN BEARING (330410334) | 1 | 16.82 |  | EUR | 2018-02-27 |  |  |  | Amsterdam Procurement Unit.
YSDM330-430-006 | NS | Diode bridge for 33K SDMO generator | 1 | 175.79 |  | EUR | 2018-02-27 |  |  |  | Amsterdam Procurement Unit.
YSDM330-430-237 | NS | (GENERATOR, SDMO ALL MODELS) VOLTAGE REGULATOR SR7 330430237 | 1 | 371.25 |  | EUR | 2018-02-27 |  |  |  | Amsterdam Procurement Unit.
YSDM330-430-518 | NS | (SDMO T6KM/T9KM/T16K/T33K) DSR VOLTAGEREGULATOR (330430518) | 1 | 429.75 |  | EUR | 2018-02-27 |  |  |  | Amsterdam Procurement Unit.
YSDM330-510-019 | NS | (SDMO XP-T6KM/XP-T9KM/XP-T16K) OIL FILTER (330510019) | 1 | 7.42 |  | EUR | 2018-02-27 | 0.3 | 0.05 |  | Amsterdam Procurement Unit.
YSDM330-510-039 | NS | 330 510 039 OIL FILTER, SDMO T6-T9-T12-T16K | 1 | 9.08 |  | EUR | 2018-02-27 | 0.3 | 0.05 |  | Amsterdam Procurement Unit.
YSDM330-510-049 | NS | 330 510 049 OIL FILTER, SDMO T33K & T44K | 1 | 14.57 |  | EUR | 2018-02-27 |  |  |  | Amsterdam Procurement Unit.
YSDM330-540-079 | NS | (SDMO 10000E) OIL FILTER (330540079) | 1 | 10.2 |  | EUR | 2018-02-27 |  |  |  | Amsterdam Procurement Unit.
YSDM330-540-083 | NS | (SDMO 10000E) AIR FILTER (330540083) | 1 | 15.65 |  | EUR | 2018-02-27 |  |  |  | Amsterdam Procurement Unit.
YSDM330-570-163 | NS | (6000SDE & top lid opening SDMO) AIR FILTER (330570163) | 1 | 13.35 |  | EUR | 2018-02-27 | 0.6 | 1.2 |  | Amsterdam Procurement Unit.
YSDM330-810-092 | NS | (SDMO T33K) ALTERNATOR MAIN BEARING (330810092) | 1 | 17.03 |  | EUR | 2018-02-27 |  |  |  | Amsterdam Procurement Unit.
YSDM342-610-9011 | NS | (Generator SDMO T6-9-16 KM)) FUEL FILTER, small, for pump | 1 | 17.48 |  | EUR | 2018-02-27 |  |  |  | Amsterdam Procurement Unit.
YSDM503-997-8A | NS | (GENERATOR, SDMO ALL MODELS) Relay start (Wehrle 12V/70A) | 1 | 8.04 |  | EUR | 2018-02-27 |  |  |  | Amsterdam Procurement Unit.
YSDM504-209-8A | NS | (GENERATOR, SDMO ALL MODELS) Change relay(Wehrle 12V 20/30A) | 1 | 3.71 |  | EUR | 2018-02-27 |  |  |  | Amsterdam Procurement Unit.
YSDMS20-K27-5E3K1 | NS | (Generator SDMO) VARISTOR (S20K275E3K1-275V) | 1 | 1.73 |  | EUR | 2018-02-27 |  |  |  | Amsterdam Procurement Unit.
YTOY04234-68010 |  | (HZJ78/79) PRE-FILTER fuel | 1 | 11.2546 |  | EUR | 2018-02-27 | 0.17 | 0.93 |  | Amsterdam Procurement Unit.
YTOY04311-60100 |  | (HZJ78/79 Mk1) REBUILD PARTS clutch master cylinder, set | 1 | 11.4291 |  | EUR | 2018-02-27 | 0.1 | 0.93 |  | Amsterdam Procurement Unit.
YTOY04313-28020 |  | (HZJ78/79) REBUILD PARTS clutch slave cylinder, set | 1 | 8.899 |  | EUR | 2018-02-27 | 0.1 | 0.93 |  | Amsterdam Procurement Unit.
YTOY04313-60081 |  | CYLINDER KIT, CLUTCH RELEASE, PZJ/HZJ75 | 1 | 10.2076 |  | EUR | 2018-02-27 | 0.04 | 0.93 |  | Amsterdam Procurement Unit.
YTOY04313-60100 |  | Cylinder kit, clutch release, PZJ 75 | 1 | 8.9862 |  | EUR | 2018-02-27 | 0.04 | 0.22 |  | Amsterdam Procurement Unit.
YTOY04331-60250 | NS | (HZJ78/79) GASKETS manual transmission overhaul, set | 1 | 9.1607 |  | EUR | 2018-02-27 | 0.044 | 0.1575 |  | Amsterdam Procurement Unit.
YTOY04362-60780 |  | (Hilux KUN/LAN25) GASKETS gearbox overhaul, set | 1 | 14.7444 |  | EUR | 2018-02-27 |  |  |  | Amsterdam Procurement Unit.
YTOY04371-0K082 |  | UNIVERSAL JOINT propeller shaft, RR, for KUN/LAN15/25, pce | 1 | 60.09 |  | EUR | 2018-02-27 |  |  |  | Amsterdam Procurement Unit.
YTOY04371-36050 |  | (HZJ78/79) UNIVERSAL JOINT propeller shaft, RR | 1 | 32.9785 |  | EUR | 2018-02-27 | 0.55 | 0.48 |  | Amsterdam Procurement Unit.
YTOY04371-60060 | NS | (PZ/HZJ75) UNIVERSAL JOINT propeller shaft, FR | 1 | 25.7372 |  | EUR | 2018-02-27 | 0.57 | 0.4 |  | Amsterdam Procurement Unit.
YTOY04371-60070 |  | (HZJ78/79-LH202) UNIVERSAL JOINT propeller shaft | 1 | 23.4688 |  | EUR | 2018-02-27 | 0.557 | 0.45 |  | Amsterdam Procurement Unit.
YTOY04371-60100 | NS | (LH114) UNIVERSAL JOINT propeller shaft, set | 1 | 26.8 |  | EUR | 2018-02-27 |  |  |  | Amsterdam Procurement Unit.
YTOY04371-60210 | NS | Spider kit, universal joint (prop shaft) RR, HZJ7#, (-0405) | 1 | 23.2071 |  | EUR | 2018-02-27 |  |  |  | Amsterdam Procurement Unit.
YTOY04375-0K012 |  | (Hilux KUN/LAN25) UNIVERSAL JOINT propeller shaft, FR | 1 | 59.2 |  | EUR | 2018-02-27 |  |  |  | Amsterdam Procurement Unit.
YTOY04427-0K030 | NS | (Hilux KUN/LAN25) BOOT drive shaft FR, in&outboard, set | 1 | 69.39 |  | EUR | 2018-02-27 |  |  |  | Amsterdam Procurement Unit.
YTOY04434-60031 |  | GASKET KIT, FRONT AXLE OVERHAUL, PZ/HZ75 | 1 | 79.9162 |  | EUR | 2018-02-27 | 0.67 | 1.8 |  | Amsterdam Procurement Unit.
YTOY04434-60070 | NS | (HZJ78/79) GASKET overhaul axle hub, FR, set | 1 | 76.3392 |  | EUR | 2018-02-27 | 0.48 | 1.79 |  | Amsterdam Procurement Unit.
YTOY04434-60080 |  | (HZJ78/79) GASKET hub FR axle, set | 1 | 76.3392 |  | EUR | 2018-02-27 | 0.481 | 3.125 |  | Amsterdam Procurement Unit.
YTOY04445-60070 |  | (HZJ78/79) GASKET power steering box, set | 1 | 56.0112 |  | EUR | 2018-02-27 | 0.48 | 1.79 |  | Amsterdam Procurement Unit.
YTOY04446-60070 |  | (HZJ78/79 Mk1) GASKET power steering pump, set | 1 | 17.8852 |  | EUR | 2018-02-27 | 0.48 | 1.79 |  | Amsterdam Procurement Unit.
YTOY04446-60130 |  | (HZJ78/79 Mk2) GASKET power steering pump, set | 1 | 12.0398 |  | EUR | 2018-02-27 | 0.019 | 0.0595 |  | Amsterdam Procurement Unit.
YTOY04465-0K160 |  | (Hilux KUN/LAN15) PAD disc brake, FR, set | 1 | 54.0569 |  | EUR | 2018-02-27 |  |  |  | Amsterdam Procurement Unit.
YTOY04465-0K240 |  | (Hilux KUN/LAN25) PAD disc brake, FR, set | 1 | 68.81 |  | EUR | 2018-02-27 |  |  |  | Amsterdam Procurement Unit.
YTOY04465-26421 |  | (Hiace LH202) PAD disc brake, FR, set | 1 | 60.9405 |  | EUR | 2018-02-27 |  |  |  | Amsterdam Procurement Unit.
YTOY04465-60030 |  | FONT DISC BRAKE PAD KIT PZ/HZ | 1 | 44.05 |  | EUR | 2018-02-27 | 1.5 | 1.22 |  | Amsterdam Procurement Unit.
YTOY04465-60340 |  | (HZJ78/79) PAD disc brake, FR, set | 1 | 69.8656 |  | EUR | 2018-02-27 | 2.123 | 1.0733 |  | Amsterdam Procurement Unit.
YTOY04465-BZ170 | NS | (F651-F653) BRAKE PAD SET FR | 1 | 31.4169 |  | EUR | 2018-02-27 |  |  |  | Amsterdam Procurement Unit.
YTOY04465-YZZ57 | NS | (PZ/HZJ75) PAD disc brake, FR, set | 1 | 27.1855 |  | EUR | 2018-02-27 | 1.5 | 1.22 |  | Amsterdam Procurement Unit.
YTOY04466-60080 | NS | (ICRC HZJ78/79) DISK BRAKE pads, RR, set | 1 | 31.4954 |  | EUR | 2018-02-27 |  |  |  | Amsterdam Procurement Unit.
YTOY04474-35100 | NS | (HZJ) REPAIR brake cylinder, RR wheel, set | 1 | 11.7781 |  | EUR | 2018-02-27 |  |  |  | Amsterdam Procurement Unit.
YTOY04477-60030 | NS | (HZJ7#) BUSH & BOOT load sensing spring, set | 1 | 19.1939 |  | EUR | 2018-02-27 | 0.075 | 0.9 |  | Amsterdam Procurement Unit.
YTOY04478-0K060 |  | (Hilux KUN/LAN15) CALIPER REPAIR disc brake, FR, set | 1 | 23.8178 |  | EUR | 2018-02-27 |  |  |  | Amsterdam Procurement Unit.
YTOY04478-0K130 |  | CALIPER REPAIR disk brake, FRT, for KUN/LAN25, set | 1 | 33.4148 |  | EUR | 2018-02-27 |  |  |  | Amsterdam Procurement Unit.
YTOY04478-26030 |  | (LH202) CALIPER REPAIR disc brake, FR, set | 1 | 23.5561 |  | EUR | 2018-02-27 |  |  |  | Amsterdam Procurement Unit.
YTOY04479-35010 |  | CYLINDER KIT, DISC BRAKE FRONT, PZ/HZ | 1 | 19.6301 |  | EUR | 2018-02-27 | 0.07 | 0.15 |  | Amsterdam Procurement Unit.
YTOY04479-60070 |  | (HZJ78/79) CALIPER REPAIR disk brake, FR, set | 1 | 28.2673 |  | EUR | 2018-02-27 | 0.07 | 0.33 |  | Amsterdam Procurement Unit.
YTOY04482-60040 |  | SPRING PINS, FRT, for PZ/HZJ75, set | 1 | 13.6102 |  | EUR | 2018-02-27 | 0.54 | 0.6 |  | Amsterdam Procurement Unit.
YTOY04483-60060 |  | SPRING SHACKLE, FRT, for PZ/HZJ75, set | 1 | 39.2602 |  | EUR | 2018-02-27 | 1.06 | 1.56 |  | Amsterdam Procurement Unit.
YTOY04483-60080 |  | SPRING SHACKLE, RR (& FRT repairs), for PZ/HZJ75, set | 1 | 41.4413 |  | EUR | 2018-02-27 | 1.5 | 1.8 |  | Amsterdam Procurement Unit.
YTOY04483-60130 | NS | (HZJ78/79) SHAKLE SET RR spring, set | 1 | 37.428 |  | EUR | 2018-02-27 | 1.796 | 1.32 |  | Amsterdam Procurement Unit.
YTOY04483-60200 |  | (HZJ78/79) SPRING SHACKLE RR, set | 1 | 37.428 |  | EUR | 2018-02-27 | 1.796 | 1.32 |  | Amsterdam Procurement Unit.
YTOY04484-60031 |  | SPRING PINS, RR, for PZ/HZJ75, set | 1 | 16.3148 |  | EUR | 2018-02-27 | 0.63 | 1.09 |  | Amsterdam Procurement Unit.
YTOY04484-60080 | NS | (HZJ78/79) PIN SET SUSPENSION RR spring, set | 1 | 32.3678 |  | EUR | 2018-02-27 | 1.005 | 0.95 |  | Amsterdam Procurement Unit.
YTOY04484-60120 |  | (HZJ78/79 before 2009/07) PIN SET SUSPENTION RR, set | 1 | 32.3678 |  | EUR | 2018-02-27 | 1.005 | 0.945 |  | Amsterdam Procurement Unit.
YTOY04493-26220 |  | (LH202) MASTER CYLINDER REPAIR brake, set | 1 | 30.1867 |  | EUR | 2018-02-27 |  |  |  | Amsterdam Procurement Unit.
YTOY04493-60270 |  | CYLINDER KIT, BRAKE MASTER (front disc brake), PZ/HZJ 75 | 1 | 39.4346 |  | EUR | 2018-02-27 | 0.22 | 0.28 |  | Amsterdam Procurement Unit.
YTOY04493-60300 |  | (HZJ78/79) MASTER CYLINDER REPAIR disc brake, FR, set | 1 | 31.7571 |  | EUR | 2018-02-27 | 0.22 | 0.28 |  | Amsterdam Procurement Unit.
YTOY04495-0K010 |  | (Hilux KUN/LAN15) SHOES brake, RR, set | 1 | 40.3944 |  | EUR | 2018-02-27 |  |  |  | Amsterdam Procurement Unit.
YTOY04495-0K120 |  | (Hilux KUN/LAN25) SHOES brake, RR, set | 1 | 40.3944 |  | EUR | 2018-02-27 |  |  |  | Amsterdam Procurement Unit.
YTOY04495-26240 |  | SHOES brake, RR, for LH202, set | 1 | 34.2872 |  | EUR | 2018-02-27 |  |  |  | Amsterdam Procurement Unit.
YTOY04495-60070 |  | (PZ/HZJ75/78/79) SHOES brake, RR, set | 1 | 45.1928 |  | EUR | 2018-02-27 | 3.6 | 6.77 |  | Amsterdam Procurement Unit.
YTOY04495-BZ011 | NS | (Avanza F651) SHOES brake, RR, set | 1 | 23.6433 |  | EUR | 2018-02-27 |  |  |  | Amsterdam Procurement Unit.
YTOY04906-35130 |  | (HZJ78/79) CUP KIT brake cylinder, RR, set | 1 | 5.9326 |  | EUR | 2018-02-27 | 0.04 | 0.25 |  | Amsterdam Procurement Unit.
YTOY04942-0K070 |  | (Hilux KUN/LAN25) SPRING & FIXING SET brake, RR | 1 | 8.98 |  | EUR | 2018-02-27 |  |  |  | Amsterdam Procurement Unit.
YTOY04942-0K080 |  | (Hilux KUN/LAN15) SPRING & FIXING SET brake, RR | 1 | 10.3821 |  | EUR | 2018-02-27 |  |  |  | Amsterdam Procurement Unit.
YTOY04942-26010 |  | (Hiace LH202) SPRING & FIXING SET brake, RR | 1 | 13.6974 |  | EUR | 2018-02-27 |  |  |  | Amsterdam Procurement Unit.
YTOY04943-0K050 |  | (Hilux KUN/LAN15) AUTOMATIC PLAY ADJUSTER brake, RR, RH&LH | 1 | 35.71 |  | EUR | 2018-02-27 |  |  |  | Amsterdam Procurement Unit.
YTOY04943-0K070 |  | (KUN/LAN25) LEVER & AUTOADJUSTING ROD brake drum, RR, LH&RH | 1 | 41.92 |  | EUR | 2018-02-27 |  |  |  | Amsterdam Procurement Unit.
YTOY04945-0K150 | NS | SHIM KIT, anti squeal, front, HILUX KUN25 | 1 | 23.8178 |  | EUR | 2018-02-27 |  |  |  | Amsterdam Procurement Unit.
YTOY04945-35040 |  | SHIM KIT, ANTI SQUEAL, FRONT DISC BRAKE, PZ/HZJ75 | 1 | 23.1199 |  | EUR | 2018-02-27 | 0.14 | 0.25 |  | Amsterdam Procurement Unit.
YTOY04945-60030 |  | (HZJ78/79) ANTI-SQUEAL SHIM disk brake, FR, set | 1 | 31.3209 |  | EUR | 2018-02-27 | 0.14 | 0.25 |  | Amsterdam Procurement Unit.
YTOY04947-60070 |  | FITTING disk brake, FRT, for PZ/HZJ75, set | 1 | 9.6842 |  | EUR | 2018-02-27 | 0.05 | 0.25 |  | Amsterdam Procurement Unit.
YTOY04947-60090 |  | (HZJ78/79) FITTING PAD disk brake, FR, set | 1 | 7.7648 |  | EUR | 2018-02-27 | 0.05 | 0.24 |  | Amsterdam Procurement Unit.
YTOY04947-BZ010 | NS | (Avanza F651) FITTING KIT, DISC BRAKE, FRONT | 1 | 10.1204 |  | EUR | 2018-02-27 |  |  |  | Amsterdam Procurement Unit.
YTOY08826-00080 |  | (oil engine seal) GASKET PASTE black, tube | 1 | 25.2138 |  | EUR | 2018-02-27 | 0.05 | 0.22 |  | Amsterdam Procurement Unit.
YTOY09111-60180 |  | (HZJ7#) JACK ASSY mechanic, w/o accessories | 1 | 62.2 |  | EUR | 2018-02-27 |  |  |  | Amsterdam Procurement Unit.
YTOY09114-60032 |  | (HZJ78/79) HANDLE extention | 1 | 7.5903 |  | EUR | 2018-02-27 | 0.62 | 0.2312 |  | Amsterdam Procurement Unit.
YTOY09115-35040 |  | (HZJ78/79) HANDLE jack | 1 | 11.2546 |  | EUR | 2018-02-27 | 0.73 | 0.3333 |  | Amsterdam Procurement Unit.
YTOY09115-60040 |  | (HZJ78/79) SWIVEL HANDLE jack | 1 | 4.7985 |  | EUR | 2018-02-27 |  |  |  | Amsterdam Procurement Unit.
YTOY09116-60010 | NS | (HZJ78/79) JACK TURNING LEVER SST | 1 | 5.6709 |  | EUR | 2018-02-27 | 0.252 | 1.4238 |  | Amsterdam Procurement Unit.
YTOY09150-60030 | NS | (HZJ78/79) WHEEL SPANNER SST | 1 | 11.2546 |  | EUR | 2018-02-27 |  |  |  | Amsterdam Procurement Unit.
YTOY09308-00010 | NS | EXTRACTOR spie, SST | 1 | 79.7418 |  | EUR | 2018-02-27 | 1 |  |  | Amsterdam Procurement Unit.
YTOY09509-25011 | J(E) | SOCKET, SST, for adjusting RR wheel bearing, pce | 1 | 30.6229 |  | EUR | 2018-02-27 | 0.586 | 0.948 |  | Amsterdam Procurement Unit.
YTOY09607-60020 | J(E) | SOCKET, SST, for adjusting FRT wheel bearing, pce | 1 | 48.7698 |  | EUR | 2018-02-27 | 0.879 | 0.5145 |  | Amsterdam Procurement Unit.
YTOY09636-20010 | NS | JOINT DUST COVER upper ball, replacer, SST | 1 | 13.4357 |  | EUR | 2018-02-27 | 1 |  |  | Amsterdam Procurement Unit.
YTOY09806-30010 | NS | REMOVER windshield moulding, SST | 1 | 15.4423 |  | EUR | 2018-02-27 | 1 |  |  | Amsterdam Procurement Unit.
YTOY09950-00020 | NS | (HZJ78/79) BEARING REMOVER SST | 1 | 176.2345 |  | EUR | 2018-02-27 | 1 |  |  | Amsterdam Procurement Unit.
YTOY11115-17010-01 |  | ENGINE CYLINDER HEAD GASKET "Mark 1" HZ | 1 | 50.4275 |  | EUR | 2018-02-27 | 0.42 | 0.23 |  | Amsterdam Procurement Unit.
YTOY11176-64010 |  | INJECTOR NOZZLE SEAT PZ/HZ | 1 | 0.95969 |  | EUR | 2018-02-27 | 0.002 | 0.001 |  | Amsterdam Procurement Unit.
YTOY11177-54020 | NS | (HZJ78/79 after 99/10) GASKET injection nozzle seat | 1 | 0.26173 |  | EUR | 2018-02-27 | 0.001 | 0.0002 |  | Amsterdam Procurement Unit.
YTOY11177-64010 |  | (HZJ78/79 before 99/10) GASKET injection nozzle seat | 1 | 0.69796 |  | EUR | 2018-02-27 | 0.05 | 0.24 |  | Amsterdam Procurement Unit.
YTOY11328-17030 |  | (HZJ75/78/79) GASKET timing gear cover | 1 | 2.2684 |  | EUR | 2018-02-27 | 0.018 | 0.1665 |  | Amsterdam Procurement Unit.
YTOY12157-10010 |  | (HZJ75/78/79) GASKET drain & filler plugs, axles FR&RR | 1 | 0.34898 |  | EUR | 2018-02-27 | 0.05 | 0.001 |  | Amsterdam Procurement Unit.
YTOY12361-17020 |  | INSULATOR engine mounting, FRT, for PZ/HZJ75-0701, pce | 1 | 43.0117 |  | EUR | 2018-02-27 | 1.61 | 1.46 |  | Amsterdam Procurement Unit.
YTOY12361-17091 |  | (HZJ78/79) INSULATOR engine mounting, FR | 1 | 38.9984 |  | EUR | 2018-02-27 | 1.62 | 1.92 |  | Amsterdam Procurement Unit.
YTOY12371-17030 |  | Insulator, engine mounting, RR, no.1, HZJ80 | 1 | 48.6826 |  | EUR | 2018-02-27 | 1.58 | 1.11 |  | Amsterdam Procurement Unit.
YTOY12371-17080 |  | (HZJ78/79) INSULATOR engine mounting, nº1, RR | 1 | 44.1459 |  | EUR | 2018-02-27 | 2.226 | 2.223 |  | Amsterdam Procurement Unit.
YTOY13505-17011 |  | TIMING BELT idler sub-assy, for PZ/HZJ75-1998/05, pce | 1 | 61.9438 |  | EUR | 2018-02-27 | 0.73 | 1.3 |  | Amsterdam Procurement Unit.
YTOY13505-17020 |  | (HZJ78/79 after 99/08) IDLER ASSY timing belt | 1 | 49.2933 |  | EUR | 2018-02-27 | 0.73 | 1.3 |  | Amsterdam Procurement Unit.
YTOY13505-54021 |  | (LAN15/25&LH202) Idler tensioner, timing belt n°1, 2L or 5L | 1 | 41.703 |  | EUR | 2018-02-27 |  |  |  | Amsterdam Procurement Unit.
YTOY13505-67042 | NS | IDLER SUB ASSY TIMING BELT, N°1, 2KDFTV | 1 | 37.1663 |  | EUR | 2018-02-27 |  |  |  | Amsterdam Procurement Unit.
YTOY13540-17011 |  | (HZJ78/79 after 99/08) TENSIONER ASSY timing belt | 1 | 22.9454 |  | EUR | 2018-02-27 | 0.73 | 1.3 |  | Amsterdam Procurement Unit.
YTOY13540-67020 |  | TENSIONER ASSY timing belt, for 2KDFTV, pce | 1 | 20.0663 |  | EUR | 2018-02-27 |  |  |  | Amsterdam Procurement Unit.
YTOY13558-54020 |  | (Hilux LAN15/25 & Hiace LH202) BRACKET traction spring | 1 | 1.2214 |  | EUR | 2018-02-27 |  |  |  | Amsterdam Procurement Unit.
YTOY13568-19065 |  | TIMING BELT, for PZ/HZJ75-1998/05, pce | 1 | 23.5561 |  | EUR | 2018-02-27 | 0.11 | 0.91 |  | Amsterdam Procurement Unit.
YTOY13568-19195 |  | (HZJ78/79 after 98/05) TIMING BELT every 100.000km | 1 | 25.3882 |  | EUR | 2018-02-27 | 0.11 | 0.91 |  | Amsterdam Procurement Unit.
YTOY13568-39016 |  | (Hilux KUN15/25) TIMING BELT engine 2KDFTV | 1 | 25.1265 |  | EUR | 2018-02-27 |  |  |  | Amsterdam Procurement Unit.
YTOY13568-59106 | NS | TIMING BELT, for engine 2l-3l, pce | 1 | 30.6229 |  | EUR | 2018-02-27 | 1 |  |  | Amsterdam Procurement Unit.
YTOY15140-B0010 | NS | (Avanza F651) STRAINER SUB-ASSY, OIL | 1 | 14.9189 |  | EUR | 2018-02-27 |  |  |  | Amsterdam Procurement Unit.
YTOY15601-BZ010 | NS | (Avanza F651) FILTER SUB-ASSY, OIL | 1 | 7.2413 |  | EUR | 2018-02-27 |  |  |  | Amsterdam Procurement Unit.
YTOY16100-19235 |  | (HZJ78/79) WATER PUMP | 1 | 65.0846 |  | EUR | 2018-02-27 | 1.8 | 6.75 |  | Amsterdam Procurement Unit.
YTOY16100-39486 | NS | (KUN15/25) WATER PUMP | 1 | 50.602 |  | EUR | 2018-02-27 |  |  |  | Amsterdam Procurement Unit.
YTOY16100-59257 |  | (KUN15/25 & Hiace) WATER PUMP 2L, 3L, 5L | 1 | 48.7698 |  | EUR | 2018-02-27 |  |  |  | Amsterdam Procurement Unit.
YTOY16210-17070 |  | (HZJ78/79 after99/08) HIDRAULIC COUPLING ASSY radiator fan | 1 | 97.9759 |  | EUR | 2018-02-27 | 1.881 | 2.7455 |  | Amsterdam Procurement Unit.
YTOY16340-54040 |  | (Hilux LAN15/25 & Hiace LH202) THERMOSTAT & GASKET | 1 | 10.2949 |  | EUR | 2018-02-27 |  |  |  | Amsterdam Procurement Unit.
YTOY16341-35010 | NS | (Hilux LAN15/25) GASKET thermostat housing | 1 | 0.87245 |  | EUR | 2018-02-27 |  |  |  | Amsterdam Procurement Unit.
YTOY16346-67010 |  | (HILUX KUN15/25 & HIACE LH202) GASKET thermostat | 1 | 1.4832 |  | EUR | 2018-02-27 |  |  |  | Amsterdam Procurement Unit.
YTOY16361-17010 |  | Fan, with coupling (yellow), HZJ75 | 1 | 58.2795 |  | EUR | 2018-02-27 | 0.85 | 10.12 |  | Amsterdam Procurement Unit.
YTOY16361-17040 |  | (HZJ78/79) FAN COOLING | 1 | 56.2729 |  | EUR | 2018-02-27 | 0.91 | 14.3585 |  | Amsterdam Procurement Unit.
YTOY16400-05160 | NS | Radiator Assy, HILUX LAN25 (5L engine) | 1 | 192.21 |  | EUR | 2018-02-27 |  |  |  | Amsterdam Procurement Unit.
YTOY16400-17080 | NS | (PZ/HZJ 75) RADIATOR ASSY w/ air cooled | 1 | 400.4537 |  | EUR | 2018-02-27 | 13.6 | 106.26 |  | Amsterdam Procurement Unit.
YTOY16400-17300 |  | (HZJ78/79 Mk1) RADIATOR | 1 | 414.4128 |  | EUR | 2018-02-27 | 10 | 105.54 |  | Amsterdam Procurement Unit.
YTOY16400-17401 |  | (HZJ78/79 Mk2) RADIATOR | 1 | 304.48 |  | EUR | 2018-02-27 |  |  |  | Amsterdam Procurement Unit.
YTOY16401-30013 | NS | (Hilux KUN/LAN15/25) RADIATOR CAP reserve tank | 1 | 10.9929 |  | EUR | 2018-02-27 |  |  |  | Amsterdam Procurement Unit.
YTOY16401-54750 | NS | (PZ/HZJ75) CAP radiator | 1 | 8.0265 |  | EUR | 2018-02-27 | 0.04 | 6.75 |  | Amsterdam Procurement Unit.
YTOY16401-67150 |  | (HZJ78/79) CAP radiator | 1 | 8.1138 |  | EUR | 2018-02-27 | 0.04 | 6.75 |  | Amsterdam Procurement Unit.
YTOY16401-BZ010 | NS | (Avanza F651) RADIATOR CAP | 1 | 8.201 |  | EUR | 2018-02-27 |  |  |  | Amsterdam Procurement Unit.
YTOY16475-51010 |  | CAP reserve tank, pce | 1 | 5.0602 |  | EUR | 2018-02-27 |  |  |  | Amsterdam Procurement Unit.
YTOY16571-17020 |  | HOSE water inlet, for HZJ78/79, pce | 1 | 6.5434 |  | EUR | 2018-02-27 | 0.27 | 0.7 |  | Amsterdam Procurement Unit.
YTOY16572-17020 |  | HOSE water outlet, for HZJ78/79, pce | 1 | 8.0265 |  | EUR | 2018-02-27 | 0.27 | 0.7 |  | Amsterdam Procurement Unit.
YTOY16572-17150 | NS | (HZJ78/79) HOSE radiator outlet, lower | 1 | 8.1138 |  | EUR | 2018-02-27 | 0.33 | 3.04 |  | Amsterdam Procurement Unit.
YTOY16611-17011 |  | (HZJ78/79) BRACKET radiator reserver tank | 1 | 4.7112 |  | EUR | 2018-02-27 | 0.136 | 0.5616 |  | Amsterdam Procurement Unit.
YTOY16620-30031 |  | (Hilux KUN15/25) TENSIONER ASSY belt | 1 | 96.929 |  | EUR | 2018-02-27 |  |  |  | Amsterdam Procurement Unit.
YTOY16711-17140 |  | (HZJ78/79 Mk1) SHROUD sub-assy fan | 1 | 42.6627 |  | EUR | 2018-02-27 | 0.782 | 27.84 |  | Amsterdam Procurement Unit.
YTOY16711-17150 |  | (HZJ78/79 Mk2) SHROUD sub-assy fan | 1 | 43.7097 |  | EUR | 2018-02-27 | 0.946 | 32.16 |  | Amsterdam Procurement Unit.
YTOY17080-0L051 | NS | Cleaner Assy, Air with Air Flow Meter | 2 | 136.1019 |  | EUR | 2018-02-27 |  |  |  | Amsterdam Procurement Unit.
YTOY17405-17071 |  | EXHAUST PIPE, RR, for HZJ78/79, pce | 1 | 205.8978 |  | EUR | 2018-02-27 | 13.3 | 219.52 |  | Amsterdam Procurement Unit.
YTOY17430-BZ290 | NS | (Avanza F651) pipe and muffler assy , exhaust , tail | 1 | 113.331 |  | EUR | 2018-02-27 |  |  |  | Amsterdam Procurement Unit.
YTOY17451-B0010 | NS | (Avanza F651) Gasket exhaust pipe (engine side) | 1 | 6.8051 |  | EUR | 2018-02-27 |  |  |  | Amsterdam Procurement Unit.
YTOY17451-BZ010 | NS | (Avanza F651) Gasket, exhaust Pipe center | 1 | 1.2214 |  | EUR | 2018-02-27 |  |  |  | Amsterdam Procurement Unit.
YTOY17565-0M010 |  | (Hilux KUN/LAN15/25) SUPPORT exhaust pipe | 1 | 1.8321 |  | EUR | 2018-02-27 |  |  |  | Amsterdam Procurement Unit.
YTOY17565-28010 |  | (LH202) SUPPORT exhaust pipe, no.4 | 1 | 4.3622 |  | EUR | 2018-02-27 |  |  |  | Amsterdam Procurement Unit.
YTOY17567-17010 |  | Cushion, exhaust tail pipe bracket, PZ/HZJ75 | 1 | 4.5367 |  | EUR | 2018-02-27 | 0.11 | 0.08 |  | Amsterdam Procurement Unit.
YTOY17567-17020 |  | (HZJ78/79) SUPPORT exhaust pipe | 1 | 4.1878 |  | EUR | 2018-02-27 | 0.04 | 6.75 |  | Amsterdam Procurement Unit.
YTOY17567-87703 | NS | (Avanza F651) SUPPORT exhaust pipe, no.2 | 1 | 2.7918 |  | EUR | 2018-02-27 |  |  |  | Amsterdam Procurement Unit.
YTOY17567-BZ030 | NS | (Avanza F651) SUPPORT exhaust pipe | 1 | 7.4158 |  | EUR | 2018-02-27 |  |  |  | Amsterdam Procurement Unit.
YTOY17700-BZ190 | NS | (Avanza F651) CLEANER ASSY, AIR | 1 | 108.4453 |  | EUR | 2018-02-27 |  |  |  | Amsterdam Procurement Unit.
YTOY17703-17010 | NS | CAP SUB-ASSY air cleaner filter, bottom, pce | 1 | 5.4964 |  | EUR | 2018-02-27 | 0.11 | 0.08 |  | Amsterdam Procurement Unit.
YTOY17730-61010 |  | SNORKEL INLET air cleaner, for PZ>4999 HZ>9147, pce | 1 | 40.9178 |  | EUR | 2018-02-27 | 0.6 | 14.47 |  | Amsterdam Procurement Unit.
YTOY17730-66010 |  | (HZJ78/79) PRE-CLEANER air, top air intake | 1 | 35.2469 |  | EUR | 2018-02-27 | 0.62 | 13.17 |  | Amsterdam Procurement Unit.
YTOY17750-05011 | NS | Air cleaner inlet Hilux LAN15/25 | 1 | 30.6229 |  | EUR | 2018-02-27 |  |  |  | Amsterdam Procurement Unit.
YTOY17801-0C010 | NS | AIR FILTER ELEMENT, 5L engine | 1 | 26.5224 |  | EUR | 2018-02-27 |  |  |  | Amsterdam Procurement Unit.
YTOY17801-30070 |  | AIR FILTER element, dry, washable, for LH202, from 12/2013 | 1 | 24.6 |  | EUR | 2018-02-27 |  |  |  | Amsterdam Procurement Unit.
YTOY17801-61030 |  | (HZJ78/79) AIR FILTER element, dry, washable | 1 | 32.4551 |  | EUR | 2018-02-27 | 0.67 | 7.26 |  | Amsterdam Procurement Unit.
YTOY17801-75010 |  | AIR FILTER element, dry, washable | 1 | 32.4551 |  | EUR | 2018-02-27 |  |  |  | Amsterdam Procurement Unit.
YTOY17801-BZ050 | NS | (Avanza F651) AIR FILTER element | 1 | 14.2209 |  | EUR | 2018-02-27 |  |  |  | Amsterdam Procurement Unit.
YTOY19850-17020 |  | (HZJ78/79) GLOW PLUG, 11-12V | 1 | 14.0464 |  | EUR | 2018-02-27 | 0.67 | 7.26 |  | Amsterdam Procurement Unit.
YTOY19850-30010 |  | Glow plug (11 V.-12 V.), HILUX KUN15/25 D4D (1KD or 2KD) eng | 1 | 14.0464 |  | EUR | 2018-02-27 |  |  |  | Amsterdam Procurement Unit.
YTOY19850-54140 |  | Glow plug (11 V.-12 V.), LAN15/25&LH202 2L or 5L engine | 1 | 14.0464 |  | EUR | 2018-02-27 |  |  |  | Amsterdam Procurement Unit.
YTOY19850-64031 |  | PLUG ASSY, GLOW PZ/HZJ75, (11/12V), (-9805) | 1 | 14.0464 |  | EUR | 2018-02-27 | 0.04 | 0.07 |  | Amsterdam Procurement Unit.
YTOY21133-BZ020 | NS | (Avanza F651) COVER, DUST | 1 | 0.95969 |  | EUR | 2018-02-27 |  |  |  | Amsterdam Procurement Unit.
YTOY22140-17010 | NS | (HZJ7# before 98/05) HEAD SUB-ASSY distrubutive pump | 1 | 169.7784 |  | EUR | 2018-02-27 | 6.75 | 24.96 |  | Amsterdam Procurement Unit.
YTOY22140-17810 | NS | HEAD SUB-ASSY distrubutive pump, set | 1 | 127.3774 |  | EUR | 2018-02-27 | 6.75 | 24.96 |  | Amsterdam Procurement Unit.
YTOY22390-6A511 | NS | (PZ/HZJ) SOLENOID power cut, pce | 1 | 62.0311 |  | EUR | 2018-02-27 | 0.7 | 0.58 |  | Amsterdam Procurement Unit.
YTOY23300-30202 |  | (Hiace LH202) FUEL FILTER DECANTER ASSY. | 1 | 58.5413 |  | EUR | 2018-02-27 |  |  |  | Amsterdam Procurement Unit.
YTOY23301-17130 | NS | Cap assy, Fuel filter, HZJ75 | 1 | 52.6086 |  | EUR | 2018-02-27 | 1 |  |  | Amsterdam Procurement Unit.
YTOY23303-64010 |  | FUEL FILTER decanter element, for PZ/HZJ75>1988/10, pce | 1 | 25.0393 |  | EUR | 2018-02-27 | 0.55 | 1.45 |  | Amsterdam Procurement Unit.
YTOY23322-64010 |  | PLUG, DRAIN for FUEL FILTER, after 10/88 & PZ/HZJ7# | 1 | 2.6173 |  | EUR | 2018-02-27 | 0.01 | 0.02 |  | Amsterdam Procurement Unit.
YTOY23330-17050 |  | (HZJ78/79 Mk1) PRE-FILTER ASSY fuel | 1 | 56.9709 |  | EUR | 2018-02-27 | 0.99 | 2.8175 |  | Amsterdam Procurement Unit.
YTOY23344-54010 |  | (HZJ78/79) GASKET drain plug, fuel filter | 1 | 0.7852 |  | EUR | 2018-02-27 | 0.01 | 0.02 |  | Amsterdam Procurement Unit.
YTOY23380-17451 |  | (HZJ78/79 Mk1) CAP ASSY fuel filter | 1 | 25.3882 |  | EUR | 2018-02-27 | 0.387 | 2.0475 |  | Amsterdam Procurement Unit.
YTOY23380-17490 | NS | (HZJ78/79, RHD before 07/01) CAP ASSY fuel filter | 1 | 25.3882 |  | EUR | 2018-02-27 | 0.399 | 2.05 |  | Amsterdam Procurement Unit.
YTOY23380-17491 | NS | Cap assy, fuel filter, HZJ78/79, RHD, (-0701) | 1 | 25.3882 |  | EUR | 2018-02-27 |  |  |  | Amsterdam Procurement Unit.
YTOY23380-17530 | NS | (HZJ78/79) CAP ASSY fuel filter | 1 | 23.0326 |  | EUR | 2018-02-27 | 0.522 | 2.89 |  | Amsterdam Procurement Unit.
YTOY23380-17531 |  | (HZJ78/79 Mk2) CAP ASSY fuel filter | 1 | 23.0326 |  | EUR | 2018-02-27 | 0.522 | 2.89 |  | Amsterdam Procurement Unit.
YTOY23382-51020 |  | (HZJ78/79 Mk2) FUEL FILTER BODY water level sensor | 1 | 19.9791 |  | EUR | 2018-02-27 | 0.388 | 2.0312 |  | Amsterdam Procurement Unit.
YTOY23388-64470 |  | (HZJ78/79) PLUG DRAIN fuel filter | 1 | 2.0939 |  | EUR | 2018-02-27 | 0.01 | 0.02 |  | Amsterdam Procurement Unit.
YTOY23390-0L041 |  | (KUN/LAN15/25 LH202) FUEL FILTER ELEMENT | 1 | 19.6301 |  | EUR | 2018-02-27 |  |  |  | Amsterdam Procurement Unit.
YTOY23390-51020 |  | Element, Fuel filter and decanter, HZJ78/79, mark 2 | 1 | 19.6301 |  | EUR | 2018-02-27 | 0.155 | 0.97 |  | Amsterdam Procurement Unit.
YTOY23390-51070 |  | (HZJ78/79 Mk2) FUEL FILTER decanter element | 1 | 19.6301 |  | EUR | 2018-02-27 | 0.155 | 0.968 |  | Amsterdam Procurement Unit.
YTOY23390-64480 |  | (HZJ78/79 Mk1) FUEL FILTER decanter element | 1 | 25.0393 |  | EUR | 2018-02-27 | 0.5 | 1.68 |  | Amsterdam Procurement Unit.
YTOY23600-19075 |  | (HZJ78/79) NOZZLE set | 1 | 127.3774 |  | EUR | 2018-02-27 | 0.14 | 0.12 |  | Amsterdam Procurement Unit.
YTOY23620-19105 | NS | (HZJ78/79) INJECTOR NOZZLE | 1 | 33.153 |  | EUR | 2018-02-27 | 0.025 | 0.0163 |  | Amsterdam Procurement Unit.
YTOY23654-64010 |  | (HZJ78/79) WASHER top injection nozzle, aluminium | 1 | 0.69796 |  | EUR | 2018-02-27 | 0.5 | 1.68 |  | Amsterdam Procurement Unit.
YTOY23807-BZ030 | NS | (Avanza F651) PIPE SUB-ASSY, FUEL DELIVERY | 1 | 16.402 |  | EUR | 2018-02-27 |  |  |  | Amsterdam Procurement Unit.
YTOY23901-B0020 | NS | (Avanza F651) TUBE SUB-ASSY, FUEL | 1 | 22.0729 |  | EUR | 2018-02-27 |  |  |  | Amsterdam Procurement Unit.
YTOY23904-17050 |  | (HZJ78/79 Mk1) SUPPORT fuel filter | 1 | 7.6775 |  | EUR | 2018-02-27 | 0.32 | 1.4333 |  | Amsterdam Procurement Unit.
YTOY23921-17050 | NS | Support, fuel filter (w/pre-filter), HZJ78/79 MK1 | 1 | 11.1673 |  | EUR | 2018-02-27 | 0.311 | 1.04 |  | Amsterdam Procurement Unit.
YTOY27060-17220 | NS | (HZJ78/79) ALTERNATOR ASSY | 1 | 369.918 |  | EUR | 2018-02-27 | 4.82 | 5.77 |  | Amsterdam Procurement Unit.
YTOY27357-16310 | NS | (HZJ75) HOLDER W/RECTIFIER, ALTERNATOR | 1 | 37.1 |  | EUR | 2018-02-27 |  |  |  | Amsterdam Procurement Unit.
YTOY27370-75060 |  | (HZJ7#) ALTERNATOR BRUSH holder assy, set | 1 | 7.2413 |  | EUR | 2018-02-27 | 0.02 | 0.039 |  | Amsterdam Procurement Unit.
YTOY27371-70300 | NS | (LandCruiser) ALTERNATOR BRUSH holder assy, set | 1 | 1.4832 |  | EUR | 2018-02-27 | 0.001 | 0.0045 |  | Amsterdam Procurement Unit.
YTOY27700-50030 |  | (HZJ78/79) REGULATOR ASSY generator | 1 | 60.0244 |  | EUR | 2018-02-27 | 0.091 | 0.2214 |  | Amsterdam Procurement Unit.
YTOY28100-17061 | NS | STARTER ENGINE ASSY 12 VOLTS HZJ 75/78/79 | 1 | 336.765 |  | EUR | 2018-02-27 | 8.8 | 13.16 |  | Amsterdam Procurement Unit.
YTOY28140-77090 | NS | STARTER BRUSH holder assy, set HZJ75/78/79 (-200701) | 1 | 31.4081 |  | EUR | 2018-02-27 |  |  |  | Amsterdam Procurement Unit.
YTOY28150-17090 | NS | (HZJ78/79) SWITCH ASSY magnet starter | 1 | 75.903 |  | EUR | 2018-02-27 | 1.826 | 4.96 |  | Amsterdam Procurement Unit.
YTOY28226-54220 |  | (HZJ78/79) STARTER KIT motor terminal | 1 | 4.7985 |  | EUR | 2018-02-27 | 0.5 | 1.68 |  | Amsterdam Procurement Unit.
YTOY28226-54320 |  | (HZJ78/79 before 07/01) STARTER KIT battery terminal | 1 | 4.7985 |  | EUR | 2018-02-27 | 0.5 | 1.68 |  | Amsterdam Procurement Unit.
YTOY28235-17030 | NS | (HZJ78/79<2001/08) RELAY piston starter | 1 | 9.5969 |  | EUR | 2018-02-27 | 0.5 | 1.68 |  | Amsterdam Procurement Unit.
YTOY28235-30050 | NS | (HZJ78/79>2001/08) RELAY piston starter | 1 | 6.8923 |  | EUR | 2018-02-27 | 0.5 | 1.68 |  | Amsterdam Procurement Unit.
YTOY28521-17190 |  | (HZJ78/79) TIMER pre-heating | 1 | 120.1361 |  | EUR | 2018-02-27 | 0.115 | 0.961 |  | Amsterdam Procurement Unit.
YTOY28601-17020 |  | (HZJ78/79) RELAY glow plug | 1 | 23.5561 |  | EUR | 2018-02-27 | 0.5 | 1.68 |  | Amsterdam Procurement Unit.
YTOY28610-27010 | NS | RELAY glow plug, HZJ78/79 200907- | 1 | 21.5495 |  | EUR | 2018-02-27 |  |  |  | Amsterdam Procurement Unit.
YTOY29300-17010 | NS | (HZJ7#) PUMP ASSY vacuum | 1 | 369.0455 |  | EUR | 2018-02-27 | 1.6 | 3.069 |  | Amsterdam Procurement Unit.
YTOY31126-60070 | NS | (HZJ75) BOOT clutch release fork | 1 | 8.55 |  | EUR | 2018-02-27 |  |  |  | Amsterdam Procurement Unit.
YTOY31204-36110 | NS | (PZJ75) FORK ASSY clutch release | 1 | 23.2071 |  | EUR | 2018-02-27 | 0.528 | 0.714 |  | Amsterdam Procurement Unit.
YTOY31210-0K040 |  | (Hilux KUN15/25) COVER ASSY clutch, set | 1 | 103.3851 |  | EUR | 2018-02-27 |  |  |  | Amsterdam Procurement Unit.
YTOY31210-0K210 |  | (Hilux LAN15/25) COVER ASSY clutch, set | 1 | 87.2 |  | EUR | 2018-02-27 |  |  |  | Amsterdam Procurement Unit.
YTOY31210-26164 |  | (LH202) COVER ASSY clutch, set | 1 | 80.8759 |  | EUR | 2018-02-27 |  |  |  | Amsterdam Procurement Unit.
YTOY31210-35192 | NS | COVER ASSY clutch, surf | 1 | 100.6805 |  | EUR | 2018-02-27 |  |  |  | Amsterdam Procurement Unit.
YTOY31210-36161 | NS | Cover assy, clutch, HZJ7# (-0701) | 1 | 106.1769 |  | EUR | 2018-02-27 | 8.8 | 11.02 |  | Amsterdam Procurement Unit.
YTOY31210-36330 |  | (HZJ78/79) COVER ASSEMBLY clutch, set | 1 | 106.1769 |  | EUR | 2018-02-27 | 8.754 | 7.7366 |  | Amsterdam Procurement Unit.
YTOY31230-22091 | NS | BEARING ASSY clutch release | 1 | 28.4418 |  | EUR | 2018-02-27 | 1 |  |  | Amsterdam Procurement Unit.
YTOY31230-35061 |  | (Hilux LAN15/25 Hiace) BEARING ASSY clutch release, set | 1 | 24.6903 |  | EUR | 2018-02-27 |  |  |  | Amsterdam Procurement Unit.
YTOY31230-60130 |  | BEARING clutch release, for HZJ75, set | 1 | 30.2739 |  | EUR | 2018-02-27 | 0.53 | 0.52 |  | Amsterdam Procurement Unit.
YTOY31230-60170 |  | (Hiace KDH) Bearing ASSY, Clutch release | 1 | 32.7 |  | EUR | 2018-02-27 |  |  |  | Amsterdam Procurement Unit.
YTOY31230-60200 |  | BEARING clutch release, for HZJ78/79, set | 1 | 30.2739 |  | EUR | 2018-02-27 | 0.53 | 0.52 |  | Amsterdam Procurement Unit.
YTOY31230-60201 |  | (HZJ78/79) BEARING clutch release, set | 1 | 30.2739 |  | EUR | 2018-02-27 | 0.523 | 0.486 |  | Amsterdam Procurement Unit.
YTOY31230-71011 |  | (Hilux KUN35) BEARING clutch release, set | 1 | 39.1729 |  | EUR | 2018-02-27 |  |  |  | Amsterdam Procurement Unit.
YTOY31250-0K011 |  | (Hilux LAN15/25) CLUTCH DISK, OØ 240mm | 1 | 69.93 |  | EUR | 2018-02-27 |  |  |  | Amsterdam Procurement Unit.
YTOY31250-0K205 |  | (Hilux KUN15/25) CLUTCH DISK, OØ 260mm | 1 | 87.2448 |  | EUR | 2018-02-27 |  |  |  | Amsterdam Procurement Unit.
YTOY31250-26222 |  | (LH202) CLUTCH DISK | 1 | 89.3 |  | EUR | 2018-02-27 |  |  |  | Amsterdam Procurement Unit.
YTOY31250-26260 | NS | (Hiace KDH) Disc Assy Clutch | 1 | 98.5 |  | EUR | 2018-02-27 |  |  |  | Amsterdam Procurement Unit.
YTOY31250-35490 | NS | Disc assy, clutch, (Surf) | 1 | 123.9749 |  | EUR | 2018-02-27 |  |  |  | Amsterdam Procurement Unit.
YTOY31250-60431 |  | (HZJ78/79) CLUTCH DISK | 1 | 93.1775 |  | EUR | 2018-02-27 | 2.35 | 4.556 |  | Amsterdam Procurement Unit.
YTOY31321-14020 |  | (HZJ78/79) PEDAL PAD clutch, rubber | 1 | 1.3087 |  | EUR | 2018-02-27 | 0.033 | 0.0585 |  | Amsterdam Procurement Unit.
YTOY31410-60432 | NS | (HZJ78/79 Mk1) CYLINDER clutch master, set | 1 | 65.6 |  | EUR | 2018-02-27 | 1.61 | 3.13 |  | Amsterdam Procurement Unit.
YTOY31420-60050 |  | (HZJ78/79 Mk2) CYLINDER clutch master, w/out booster, set | 1 | 48.0719 |  | EUR | 2018-02-27 | 0.463 | 1.104 |  | Amsterdam Procurement Unit.
YTOY31470-60161 | NS | CYLINDER clutch release, set | 1 | 38.7 |  | EUR | 2018-02-27 |  |  |  | Amsterdam Procurement Unit.
YTOY31478-30010 |  | (HZJ78/79) CAP bleeder plug FR&RR | 1 | 0.69796 |  | EUR | 2018-02-27 | 2.32 | 3.13 |  | Amsterdam Procurement Unit.
YTOY33030-6A412 | R/NS | (HZJ78/79) GEARBOX unit | 1 | 1402.8965 |  | EUR | 2018-02-27 | 65 | 256.785 |  | Amsterdam Procurement Unit.
YTOY33030-6A413 | R/NS | (HZJ78/79) GEARBOX unit, 5 gears | 1 | 1402.8965 |  | EUR | 2018-02-27 | 65 | 256.785 |  | Amsterdam Procurement Unit.
YTOY33030-6A414 | R/NS | Gearbox, manual HZJ78/79, replacing 6A410/411/412/413 | 1 | 1403.769 |  | EUR | 2018-02-27 |  |  |  | Amsterdam Procurement Unit.
YTOY33033-60050 | NS | (HZJ78/79) PINION 2nd gear | 1 | 77.7351 |  | EUR | 2018-02-27 |  |  |  | Amsterdam Procurement Unit.
YTOY33037-35030 | NS | RING SET SYNCRONIZER N°1 | 1 | 27.4821 |  | EUR | 2018-02-27 |  |  |  | Amsterdam Procurement Unit.
YTOY33037-60050 | NS | SYNCRONIZER RINGS, no.2, set | 1 | 35.1597 |  | EUR | 2018-02-27 |  |  |  | Amsterdam Procurement Unit.
YTOY33142-60050 | NS | (HZJ78/79) GASKET transfer case, FR | 1 | 1.8321 |  | EUR | 2018-02-27 | 1 |  |  | Amsterdam Procurement Unit.
YTOY33212-35032 | NS | (HZJ78/79) FORK gear shift, no.1 | 1 | 25.2138 |  | EUR | 2018-02-27 | 1 |  |  | Amsterdam Procurement Unit.
YTOY33318-35040 | NS | FLUTED PIECE gear spline no.5 | 1 | 17.0127 |  | EUR | 2018-02-27 |  |  |  | Amsterdam Procurement Unit.
YTOY33321-35141 | NS | Shaft, output, HZJ78/79 | 1 | 112.8948 |  | EUR | 2018-02-27 |  |  |  | Amsterdam Procurement Unit.
YTOY33325-60010 | NS | (HZJ7#) DUST DEFLECTOR FR, for transfer output shaft | 1 | 1.9194 |  | EUR | 2018-02-27 | 0.065 | 0.03 |  | Amsterdam Procurement Unit.
YTOY33325-60021 | NS | (HZJ7#) DUST DEFLECTOR RR, for transfer output shaft | 1 | 1.7449 |  | EUR | 2018-02-27 | 0.054 | 0.11 |  | Amsterdam Procurement Unit.
YTOY33362-35030 | NS | (PZ/HZJ75) TRANSMISSION HUB clutch, no.2 | 1 | 24.6903 |  | EUR | 2018-02-27 | 1 |  |  | Amsterdam Procurement Unit.
YTOY33364-35050 | NS | (HZJ78/79) SLEEVE transmission hub, no.2 | 1 | 37.079 |  | EUR | 2018-02-27 | 1 |  |  | Amsterdam Procurement Unit.
YTOY33366-35030 | NS | KEY synchromesch shifting, no.2 | 1 | 1.2214 |  | EUR | 2018-02-27 | 1 |  |  | Amsterdam Procurement Unit.
YTOY33368-35030 | NS | (HZJ78/79) SYNCHRONIZER RING, no.1 | 1 | 12.476 |  | EUR | 2018-02-27 | 1 |  |  | Amsterdam Procurement Unit.
YTOY33368-35040 | NS | (HZJ78/79) SYNCHRONIZER RING, no.2 | 1 | 12.476 |  | EUR | 2018-02-27 | 1 |  |  | Amsterdam Procurement Unit.
YTOY33384-35011 | NS | SYNCHRONIZER RING outer, no.3, pce | 1 | 25.3882 |  | EUR | 2018-02-27 | 1 |  |  | Amsterdam Procurement Unit.
YTOY33391-25030 | NS | (HZJ78/79) SPRING syncromesh shifting key, no.2 | 1 | 0.52347 |  | EUR | 2018-02-27 | 1 |  |  | Amsterdam Procurement Unit.
YTOY33395-35031 | NS | SLEEVE transmission hub, no.3, pce | 1 | 37.079 |  | EUR | 2018-02-27 |  |  |  | Amsterdam Procurement Unit.
YTOY33399-60040 | NS | (HZJ78/79) YOKE transmission sleeve | 1 | 19.8918 |  | EUR | 2018-02-27 | 1 |  |  | Amsterdam Procurement Unit.
YTOY33402-35060 | NS | Gear sub-assy, reverse idle, HZJ78/79 | 1 | 68.051 |  | EUR | 2018-02-27 | 62.6 | 221.72 |  | Amsterdam Procurement Unit.
YTOY33403-69185 | NS | Gear sub-assy, speedometer driven (MTM), HZJ78/79 | 1 | 8.6372 |  | EUR | 2018-02-27 | 0.04 | 0.02 |  | Amsterdam Procurement Unit.
YTOY33404-30040 | NS | (HZJ78/79) SLEEVE ASSY speedometer shaft (MTM) | 1 | 6.7179 |  | EUR | 2018-02-27 | 0.03 | 0.03 |  | Amsterdam Procurement Unit.
YTOY33421-26110 | NS | Gear, counter, HZJ78/79 | 1 | 163.584 |  | EUR | 2018-02-27 |  |  |  | Amsterdam Procurement Unit.
YTOY33428-60030 | NS | (HZJ78/79) GEAR COUNTER SHAFT 5th | 1 | 44.7566 |  | EUR | 2018-02-27 | 1.868 | 0.97 |  | Amsterdam Procurement Unit.
YTOY33428-60031 | NS | GEAR COUNTER SHAFT 5th, HZJ78/79, replacing 33428-60030 | 1 | 44.7566 |  | EUR | 2018-02-27 |  |  |  | Amsterdam Procurement Unit.
YTOY36110-6E202 | NS | (HZJ78/79 Mk2) TRANSFER ASSY COMPLETE | 1 | 1186.5294 |  | EUR | 2018-02-27 |  |  |  | Amsterdam Procurement Unit.
YTOY36119-60030 | NS | (HZJ7#) OIL RECEIVER transfer shaft, no.2 | 1 | 1.3959 |  | EUR | 2018-02-27 | 0.014 | 0.0269 |  | Amsterdam Procurement Unit.
YTOY36134-60020 | NS | (HZJ7#) RETAINER output shaft bearing, FR | 1 | 23.5561 |  | EUR | 2018-02-27 | 0.462 | 1.0935 |  | Amsterdam Procurement Unit.
YTOY36143-60020 | NS | (HZJ7#) GASKET transfer case, paper | 1 | 3.577 |  | EUR | 2018-02-27 | 0.007 | 0.1175 |  | Amsterdam Procurement Unit.
YTOY36144-60020 | NS | GASKET transfer overhaul, paper, pce | 1 | 1.0469 |  | EUR | 2018-02-27 | 0.003 | 0.02 |  | Amsterdam Procurement Unit.
YTOY36149-60070 | NS | (HZJ78/79) BREATHER PLUG transfer case | 1 | 2.9663 |  | EUR | 2018-02-27 | 0.029 | 0.04 |  | Amsterdam Procurement Unit.
YTOY36152-60030 | NS | GASKET transfer overhaul carter, paper, pce | 1 | 1.1342 |  | EUR | 2018-02-27 | 0.006 | 0.0262 |  | Amsterdam Procurement Unit.
YTOY36211-60090 | NS | (HZJ78/79 before 03/08) SHAFT INPUT transfer input | 1 | 64.2122 |  | EUR | 2018-02-27 | 1.97 | 1.85 |  | Amsterdam Procurement Unit.
YTOY36212-60081 | NS | (HZJ78/79) GEAR transfer input | 1 | 88.728 |  | EUR | 2018-02-27 | 1.602 | 0.8938 |  | Amsterdam Procurement Unit.
YTOY36410-60030 | NS | CYLINDER ASSY, DIAPHRAGM ( for 4WD control) HZJ78/79 | 1 | 214.6222 |  | EUR | 2018-02-27 |  |  |  | Amsterdam Procurement Unit.
YTOY37110-60530 |  | COMPLET REAR PROPELLER SHAFT PZ/HZ | 1 | 340.2548 |  | EUR | 2018-02-27 | 10.7 | 15.35 |  | Amsterdam Procurement Unit.
YTOY37110-6A250 | NS | (HZJ78) PROPELLER SHAFT complete, RR | 1 | 320.1884 |  | EUR | 2018-02-27 | 11.2 | 12.4 |  | Amsterdam Procurement Unit.
YTOY37110-6A260 | NS | (HZJ79) PROPELLER SHAFT complete, RR | 1 | 331.5303 |  | EUR | 2018-02-27 | 12.22 | 15 |  | Amsterdam Procurement Unit.
YTOY37140-35190 | NS | (HZJ78/79) PROPELLER SHAFT complete, FR | 1 | 252.1375 |  | EUR | 2018-02-27 | 7.36 | 8 |  | Amsterdam Procurement Unit.
YTOY37140-60540 | NS | (HZJ78/79 MK2) SHAFT ASSY propellor FR | 1 | 227.7089 |  | EUR | 2018-02-27 | 7 | 4.86 |  | Amsterdam Procurement Unit.
YTOY37230-0K021 |  | (Hilux KUN/LAN15/25) BEARING ASSY center support | 1 | 62.0311 |  | EUR | 2018-02-27 |  |  |  | Amsterdam Procurement Unit.
YTOY41110-60831 |  | (HZJ78/79 MK2) CARRIER ASSY front differential | 1 | 731 |  | EUR | 2018-02-27 |  |  |  | Amsterdam Procurement Unit.
YTOY41110-60A61 | NS | CARRIER ASSY DIFFERENTIAL RR, HZJ7# Mk2, W/LSD From 01/2007 | 1 | 1067.8765 |  | EUR | 2018-02-27 |  |  |  | Amsterdam Procurement Unit.
YTOY41204-35082 |  | (HZJ78/79 after 2002/01) FLANGE drive pinion, FR | 1 | 31.5826 |  | EUR | 2018-02-27 | 0.785 | 1.21 |  | Amsterdam Procurement Unit.
YTOY41204-35100 |  | (HZJ78/79 after 2006/12) FLANGE drive pinion, RR | 1 | 34.3745 |  | EUR | 2018-02-27 | 0.886 | 1.275 |  | Amsterdam Procurement Unit.
YTOY41204-60050 |  | (HZJ78/79 after 2002/02) FLANGE drive pinion RR | 1 | 43.0117 |  | EUR | 2018-02-27 | 0.85 | 0.975 |  | Amsterdam Procurement Unit.
YTOY41204-60080 |  | (HZJ7# Mk2) FLANGE REAR DRIVE PINION | 1 | 43.4479 |  | EUR | 2018-02-27 |  |  |  | Amsterdam Procurement Unit.
YTOY41231-24010 |  | FRONT DIFFERENTIAL DRIVE PIGNON BEARING SPACER PZ/HZ | 1 | 5.7582 |  | EUR | 2018-02-27 | 0.1 | 0.35 |  | Amsterdam Procurement Unit.
YTOY41231-60030 |  | (HZJ78/79 Mk1) SPACER differential bearing RR | 1 | 6.0199 |  | EUR | 2018-02-27 | 0.16 | 3.13 |  | Amsterdam Procurement Unit.
YTOY41231-60040 |  | (HZJ78/79 Mk2) SPACER differential bearing, RR | 1 | 5.7582 |  | EUR | 2018-02-27 | 0.129 | 0.166 |  | Amsterdam Procurement Unit.
YTOY42110-60A10 | NS | (HZJ78/79 w/ LSD MK1/2) HOUSING ASSY rear axle | 1 | 536.5556 |  | EUR | 2018-02-27 | 38.2 | 200 |  | Amsterdam Procurement Unit.
YTOY42181-60060 |  | (HZJ78/79) GASKET paper, differential carrier, RR | 1 | 2.8791 |  | EUR | 2018-02-27 | 0.01 | 0.45 |  | Amsterdam Procurement Unit.
YTOY42181-60090 |  | (HZJ78/79) GASKET paper, differential carrier, FR | 1 | 2.7046 |  | EUR | 2018-02-27 | 0.1 | 0.35 |  | Amsterdam Procurement Unit.
YTOY42181-60120 |  | (Hiace) GASKET rear differential housing, paper | 1 | 2.7046 |  | EUR | 2018-02-27 |  |  |  | Amsterdam Procurement Unit.
YTOY42311-60201 | NS | (HZJ78/79) Shaft, rear axle RH, W/ full floating axle | 1 | 170.4764 |  | EUR | 2018-02-27 |  |  |  | Amsterdam Procurement Unit.
YTOY42323-60010 |  | Washer, cone (for rear axle shaft), PZ/HZJ75 | 1 | 1.3087 |  | EUR | 2018-02-27 | 0.01 | 0.002 |  | Amsterdam Procurement Unit.
YTOY42323-60020 | NS | Washer, Cone (for steering knuckle arm) | 1 | 1.3087 |  | EUR | 2018-02-27 |  |  |  | Amsterdam Procurement Unit.
YTOY42323-60030 |  | (HZJ78/79) WASHER wheel hub, conical FR&RR | 1 | 0.52347 |  | EUR | 2018-02-27 | 0.01 | 0.002 |  | Amsterdam Procurement Unit.
YTOY42419-60011 |  | (HZJ78/79) SCREW axle bearing lock, RR | 1 | 0.69796 |  | EUR | 2018-02-27 | 0.06 | 0.002 |  | Amsterdam Procurement Unit.
YTOY42427-60021 |  | (HZJ78/79) NUT axle bearing lock, RR | 1 | 24.6903 |  | EUR | 2018-02-27 | 0.282 | 0.1688 |  | Amsterdam Procurement Unit.
YTOY42428-60011 |  | (HZJ78/79) PLATE axle bearing lock, RR | 1 | 12.3888 |  | EUR | 2018-02-27 | 0.073 | 0.027 |  | Amsterdam Procurement Unit.
YTOY42431-0K090 |  | (Hilux KUN/LAN15) BRAKE DRUM RR | 1 | 89.91 |  | EUR | 2018-02-27 |  |  |  | Amsterdam Procurement Unit.
YTOY42431-0K130 |  | (Hilux KUN/LAN25) BRAKE DRUM RR | 1 | 102.86 |  | EUR | 2018-02-27 |  |  |  | Amsterdam Procurement Unit.
YTOY42431-60070 |  | REAR BRAKE DRUM SEMI FLOATING AXLE PZ/HZ | 1 | 98.1504 |  | EUR | 2018-02-27 | 10.6 | 37.77 |  | Amsterdam Procurement Unit.
YTOY42431-60150 |  | Drum sub-assy, rear brake (w/full floating axle), PZ/HZJ75 | 1 | 98.1504 |  | EUR | 2018-02-27 | 9.9 | 9.94 |  | Amsterdam Procurement Unit.
YTOY42431-60250 |  | (HZJ78/79) BRAKE DRUM RR | 1 | 78.4331 |  | EUR | 2018-02-27 | 12.5 | 21.48 |  | Amsterdam Procurement Unit.
YTOY42601-60262-03 | NS | RIM, 6J, WHEEL SUB-ASSY, DISC HZJ75, 235R85, pce | 1 | 98.5 |  | EUR | 2018-02-27 |  |  |  | Amsterdam Procurement Unit.
YTOY42601-60620 | NS | Tubeless rim for Landcruiser HZJ78/79 | 1 | 103.88 |  | EUR | 2018-02-27 |  |  |  | Amsterdam Procurement Unit.
YTOY42610-60320 |  | RIM (5.50F-16) for HZJ78/79, pce | 1 | 96.3183 |  | EUR | 2018-02-27 | 16.5 | 40.5 |  | Amsterdam Procurement Unit.
YTOY43110-60320 | NS | (HZJ78/79 MK1, LHD) HOUSING ASSY front axle | 1 | 500.7852 |  | EUR | 2018-02-27 | 16.5 | 40.5 |  | Amsterdam Procurement Unit.
YTOY43110-60360 | NS | (HZJ78/79 MK2, LHD) HOUSING ASSY front axle | 1 | 483.3362 |  | EUR | 2018-02-27 | 32 | 177.6 |  | Amsterdam Procurement Unit.
YTOY43110-60361 | NS | Housing assy, front axle for HZJ78 LHD Mk2 | 1 | 483.3362 |  | EUR | 2018-02-27 |  |  |  | Amsterdam Procurement Unit.
YTOY43204-60031 |  | SEAL streering knuckle oil, FRT, for HZJ78/79, set | 1 | 10.9929 |  | EUR | 2018-02-27 | 0.1 | 0.1 |  | Amsterdam Procurement Unit.
YTOY43204-60032 |  | (HZJ78/79) GASKET streering knuckle, set | 1 | 10.9929 |  | EUR | 2018-02-27 | 0.231 | 0.5415 |  | Amsterdam Procurement Unit.
YTOY43211-60110 | NS | Steering knuckle, HZJ78/79 | 1 | 95.7948 |  | EUR | 2018-02-27 |  |  |  | Amsterdam Procurement Unit.
YTOY43212-60111 | NS | KNUCKLE STEERING LEFT HZJ78/79 | 1 | 94.9223 |  | EUR | 2018-02-27 |  |  |  | Amsterdam Procurement Unit.
YTOY43233-60030 |  | (HZJ78/79) SHIM BEARING ADJUST. steering, 0.1mm, FR | 1 | 0.7852 |  | EUR | 2018-02-27 | 0.001 | 0.003 |  | Amsterdam Procurement Unit.
YTOY43234-60011 |  | Shim, steering knuckle adjust, no.1, T: 0.5mm, HZJ75 | 1 | 0.7852 |  | EUR | 2018-02-27 | 0.009 | 0.003 |  | Amsterdam Procurement Unit.
YTOY43234-60020 |  | (HZJ78/79) SHIM BEARING ADJUST. steering, 0.2mm, FR | 1 | 1.0469 |  | EUR | 2018-02-27 | 0.008 | 0.005 |  | Amsterdam Procurement Unit.
YTOY43235-60010 |  | Shim, steering knuckle adjust, no.1, T: 1mm, HZJ75 | 1 | 1.1342 |  | EUR | 2018-02-27 | 0.01 | 0.009 |  | Amsterdam Procurement Unit.
YTOY43235-60020 |  | (HZJ78/79) SHIM BEARING ADJUST. steering, 0.5mm, FR | 1 | 1.4832 |  | EUR | 2018-02-27 | 0.01 | 0.01 |  | Amsterdam Procurement Unit.
YTOY43236-60010 |  | Shim, steering knuckle adjust, no.1, T: 0.1mm, HZJ75 | 1 | 0.52347 |  | EUR | 2018-02-27 | 0.001 | 0.004 |  | Amsterdam Procurement Unit.
YTOY43236-60020 |  | (HZJ78/79) SHIM BEARING ADJUST. steering, 1mm, FR | 1 | 0.34898 |  | EUR | 2018-02-27 | 0.001 | 0.001 |  | Amsterdam Procurement Unit.
YTOY43237-60030 |  | Shim, steering knuckle adjust, no.1, T: 0.3mm, HZJ75 | 1 | 0.52347 |  | EUR | 2018-02-27 | 0.005 | 0.003 |  | Amsterdam Procurement Unit.
YTOY43310-09015 |  | (Hilux KUN/LAN15/25) JOINT ASY front upper ball, LH&RH | 1 | 34.1127 |  | EUR | 2018-02-27 |  |  |  | Amsterdam Procurement Unit.
YTOY43330-09510 |  | (Hilux KUN/LAN15/25) JOINT ASSY front lower ball, LH&RH | 1 | 34.1127 |  | EUR | 2018-02-27 |  |  |  | Amsterdam Procurement Unit.
YTOY43401-60081 |  | (HZJ78/79) SPINDLE streering knuckle, FR | 1 | 100.6805 |  | EUR | 2018-02-27 | 0.005 | 0.003 |  | Amsterdam Procurement Unit.
YTOY43405-60100 |  | (HZJ78/79) SHAFT axle, ext., FR, w/out fr wheel hub | 1 | 243.413 |  | EUR | 2018-02-27 | 0.005 | 0.003 |  | Amsterdam Procurement Unit.
YTOY43405-60120 |  | (HZJ78/79) SHAFT axle, ext., FR, + free wheel hub | 1 | 243.413 |  | EUR | 2018-02-27 |  |  |  | Amsterdam Procurement Unit.
YTOY43411-60100 | NS | Shaft, front axle, Sub Assy, Inner HZJ 78/79 RH | 1 | 35.7704 |  | EUR | 2018-02-27 | 2.481 | 0.704 |  | Amsterdam Procurement Unit.
YTOY43412-60140 | NS | (HZJ78/79 MK2) SHAFT front axle, inner, LH | 1 | 72.1515 |  | EUR | 2018-02-27 |  |  |  | Amsterdam Procurement Unit.
YTOY43421-60030 | NS | Flange, front axle, outer shaft, LH, HZJ78/79 | 1 | 20.8515 |  | EUR | 2018-02-27 | 0.771 | 0.48 |  | Amsterdam Procurement Unit.
YTOY43421-60060 | NS | (HZJ78/79) FLANGE front axle outer shaft | 1 | 20.8515 |  | EUR | 2018-02-27 |  |  |  | Amsterdam Procurement Unit.
YTOY43422-60040 |  | Gasket, rear axle shaft, PZ/HZJ7# (-9908) | 1 | 0.69796 |  | EUR | 2018-02-27 | 12.5 | 0.01 |  | Amsterdam Procurement Unit.
YTOY43422-60060 |  | GASKET outer shaft flange, paper, FRT, for PZ/HZJ75, pce | 1 | 0.7852 |  | EUR | 2018-02-27 | 12.5 | 0.01 |  | Amsterdam Procurement Unit.
YTOY43422-60070 |  | (HZJ78/79) OUTER GASKET paper, axle flange, FR & RR | 1 | 0.69796 |  | EUR | 2018-02-27 | 12.5 | 0.01 |  | Amsterdam Procurement Unit.
YTOY43423-35010 |  | (HZJ78/79) CAP outer shaft flange, FR | 1 | 1.3087 |  | EUR | 2018-02-27 | 12.5 | 0.01 |  | Amsterdam Procurement Unit.
YTOY43425-0K010 |  | (Hilux KUN/LAN25) RING front half shaft, LH&RH | 1 | 0.26173 |  | EUR | 2018-02-27 |  |  |  | Amsterdam Procurement Unit.
YTOY43435-60020 | NS | Gasket, knuckle spindle, HZJ78/79 | 1 | 0.52347 |  | EUR | 2018-02-27 | 0.005 | 0.003 |  | Amsterdam Procurement Unit.
YTOY43436-60011 | NS | Gasket,knucle spindle oil retainer | 1 | 0.52347 |  | EUR | 2018-02-27 |  |  |  | Amsterdam Procurement Unit.
YTOY43502-69026 | NS | (HZJ75) HUB front axle | 1 | 85.8489 |  | EUR | 2018-02-27 |  |  |  | Amsterdam Procurement Unit.
YTOY43509-60051 | NS | (PZ/HZJ75) CAP ASSY free wheel hub | 1 | 44.9311 |  | EUR | 2018-02-27 |  |  |  | Amsterdam Procurement Unit.
YTOY43512-0K070 |  | (Hilux KUN/LAN25) BRAKE DISC FR | 1 | 48.72 |  | EUR | 2018-02-27 |  |  |  | Amsterdam Procurement Unit.
YTOY43512-0K130 |  | (Hilux KUN/LAN15) BRAKE DISC FR | 1 | 44.6 |  | EUR | 2018-02-27 |  |  |  | Amsterdam Procurement Unit.
YTOY43512-26190 |  | (LH202) BRAKE DISC FR | 1 | 78.0841 |  | EUR | 2018-02-27 |  |  |  | Amsterdam Procurement Unit.
YTOY43512-60100 | NS | Disc, front (brake), PZ/HZJ75 | 1 | 97.7142 |  | EUR | 2018-02-27 | 6.28 | 8.24 |  | Amsterdam Procurement Unit.
YTOY43512-60141 |  | (HZJ78/79) BRAKE DISK FR | 1 | 81.3122 |  | EUR | 2018-02-27 | 18.082 | 18.768 |  | Amsterdam Procurement Unit.
YTOY43512-BZ180 | NS | (Avanza F651) DISC, FRONT | 1 | 53.4811 |  | EUR | 2018-02-27 |  |  |  | Amsterdam Procurement Unit.
YTOY43521-60011 |  | (HZJ78/79) NUT wheel bearing adjustment, FR | 1 | 2.5301 |  | EUR | 2018-02-27 | 0.05 | 0.12 |  | Amsterdam Procurement Unit.
YTOY43560-26010 |  | (KDH202) HUB & BEARING ASSY front axle | 1 | 54.0045 |  | EUR | 2018-02-27 |  |  |  | Amsterdam Procurement Unit.
YTOY44033-36060 | NS | (HZJ7#) ROTOR ASSY steering pump | 1 | 67.6147 |  | EUR | 2018-02-27 | 0.05 | 0.12 |  | Amsterdam Procurement Unit.
YTOY44110-60440 | NS | (HZJ78/79 MK2) GEAR ASSY power steering, 33mm, 200502- | 1 | 885.5348 |  | EUR | 2018-02-27 |  |  |  | Amsterdam Procurement Unit.
YTOY44111-60070 | NS | (HZJ78/79) CROSS SHAFT power steering box | 1 | 130.431 |  | EUR | 2018-02-27 |  |  |  | Amsterdam Procurement Unit.
YTOY44305-22061 |  | (HZJ78/79) CAP vane pump, oil reservoir | 1 | 8.899 |  | EUR | 2018-02-27 |  |  |  | Amsterdam Procurement Unit.
YTOY44310-60450 |  | (HZJ78/79 Mk2) PUMP vane | 1 | 235.561 |  | EUR | 2018-02-27 |  |  |  | Amsterdam Procurement Unit.
YTOY44320-60220 |  | (HZJ78/79 Mk1) PUMP vane, steering pump | 1 | 259.9895 |  | EUR | 2018-02-27 | 3.655 | 3.689 |  | Amsterdam Procurement Unit.
YTOY44360-60101 | NS | (HZJ75/78/79) OIL RESERVOIR ASSY vane pump | 1 | 63.776 |  | EUR | 2018-02-27 | 0.706 | 4.86 |  | Amsterdam Procurement Unit.
YTOY44610-6A280 | NS | (HZJ78/79 MK2) BRAKE BOOSTER ASSY | 1 | 216.3671 |  | EUR | 2018-02-27 |  |  |  | Amsterdam Procurement Unit.
YTOY45044-69086 |  | ROD END steering relay, LH, for PZ/HZJ75, pce | 1 | 51.0382 |  | EUR | 2018-02-27 | 1.05 | 0.98 |  | Amsterdam Procurement Unit.
YTOY45044-69135 |  | (HZJ78/79) END SUB ASSY RELAY ROD Right , for RHD | 1 | 25.7372 |  | EUR | 2018-02-27 | 1.051 | 1.0285 |  | Amsterdam Procurement Unit.
YTOY45044-69145 |  | (HZJ78/79) END SUB ASSY RELAY ROD Right , for LHD | 1 | 25.7372 |  | EUR | 2018-02-27 | 1.05 | 0.98 |  | Amsterdam Procurement Unit.
YTOY45045-69046 |  | ROD END steering relay, RH-LHD LH-RHD, for HZJ78/79, pce | 1 | 42.401 |  | EUR | 2018-02-27 | 0.7 | 0.58 |  | Amsterdam Procurement Unit.
YTOY45045-69075 |  | (HZJ78/79) RELAY ROD left steering | 1 | 21.724 |  | EUR | 2018-02-27 | 0.7 | 0.58 |  | Amsterdam Procurement Unit.
YTOY45046-09261 |  | Tie rod end (LH & RH), HILUX KUN15 & LAN15 | 1 | 17.0127 |  | EUR | 2018-02-27 |  |  |  | Amsterdam Procurement Unit.
YTOY45046-09281 |  | Tie rod end (LH & RH), HILUX KUN25 & LAN25 | 1 | 17.0127 |  | EUR | 2018-02-27 |  |  |  | Amsterdam Procurement Unit.
YTOY45046-29456 |  | END SUB ASSY TIE ROD LH202 | 1 | 20.9 |  | EUR | 2018-02-27 |  |  |  | Amsterdam Procurement Unit.
YTOY45046-69135 |  | (HZJ78/79) END SUB ASSY TIE ROD LH for LHD/RHD | 1 | 19.0194 |  | EUR | 2018-02-27 | 0.49 | 0.36 |  | Amsterdam Procurement Unit.
YTOY45046-69145 |  | End sub-assy, tie rod RH, PZ/HZJ75 | 1 | 24.7775 |  | EUR | 2018-02-27 | 0.71 | 0.44 |  | Amsterdam Procurement Unit.
YTOY45046-69155 |  | END SUB-ASSY tie, LH, for HZJ78/79, pce | 1 | 24.603 |  | EUR | 2018-02-27 | 0.7 | 0.44 |  | Amsterdam Procurement Unit.
YTOY45046-BZ120 | NS | (Avanza F651) End Sub-Assy, Tie rod, RH | 1 | 18.6704 |  | EUR | 2018-02-27 | 0.7 | 0.44 |  | Amsterdam Procurement Unit.
YTOY45047-69085 |  | (HZJ78/79) END SUB ASSY TIE ROD RH for LHD/RHD | 1 | 19.0194 |  | EUR | 2018-02-27 | 0.5 | 0.44 |  | Amsterdam Procurement Unit.
YTOY45047-BZ120 | NS | (Avanza F651) End Sub-Assy, Tie rod, LH | 1 | 18.6704 |  | EUR | 2018-02-27 | 0.7 | 0.44 |  | Amsterdam Procurement Unit.
YTOY45100-60600-B0 | NS | Wheel Assy,Steering | 1 | 220.7294 |  | EUR | 2018-02-27 |  |  |  | Amsterdam Procurement Unit.
YTOY45130-60470B0 | NS | PAD ASSY STEERING | 1 | 422.2649 |  | EUR | 2018-02-27 |  |  |  | Amsterdam Procurement Unit.
YTOY45280-60381 | NS | (HZJ/PZJ78/79) BRACKET ASSY steering column, upper | 1 | 63.3397 |  | EUR | 2018-02-27 |  |  |  | Amsterdam Procurement Unit.
YTOY45280-60630 | NS | Bracket assy, steering column, upper (0908-) | 1 | 62.9907 |  | EUR | 2018-02-27 |  |  |  | Amsterdam Procurement Unit.
YTOY45450-69086 | NS | (PZ/HZJ75 LHD) ROD ASSY steering relay | 1 | 111.8478 |  | EUR | 2018-02-27 | 0.08 | 1.05 |  | Amsterdam Procurement Unit.
YTOY45457-60010 |  | (HZJ78/79) DUST SEAL steering link, adjustable RHDrive | 1 | 10.6439 |  | EUR | 2018-02-27 | 0.01 | 0.56 |  | Amsterdam Procurement Unit.
YTOY45458-60010 |  | (HZJ78/79) DUST SEAL steering link, adjustable, LHDrive | 1 | 10.4694 |  | EUR | 2018-02-27 | 0.01 | 0.5 |  | Amsterdam Procurement Unit.
YTOY45472-60020 | NS | (HZJ7#) KNOB steering link joint | 1 | 10.8184 |  | EUR | 2018-02-27 | 0.104 | 0.03 |  | Amsterdam Procurement Unit.
YTOY45473-35010 | NS | (HZJ78/79) SEAT | 1 | 2.4428 |  | EUR | 2018-02-27 | 0.027 | 0.01 |  | Amsterdam Procurement Unit.
YTOY45503-09321 | NS | End sub-assy steering rack | 1 | 47.3739 |  | EUR | 2018-02-27 |  |  |  | Amsterdam Procurement Unit.
YTOY45503-09331 | NS | END SUB-ASSY STEERING, Hilux KUN/LAN 15/25 | 1 | 47.3739 |  | EUR | 2018-02-27 |  |  |  | Amsterdam Procurement Unit.
YTOY45516-BZ120 | NS | (Avanza F651) Grommet, steering Rack Housing, No 1 | 1 | 6.8923 |  | EUR | 2018-02-27 | 0.7 | 0.44 |  | Amsterdam Procurement Unit.
YTOY45535-0K010 |  | (HiluxKUN/LAN15/25) BOOT steering rack, no.1 | 1 | 6.8923 |  | EUR | 2018-02-27 |  |  |  | Amsterdam Procurement Unit.
YTOY45535-26060 |  | (LH202) BOOT steering rack, LH&RH | 1 | 4.5367 |  | EUR | 2018-02-27 |  |  |  | Amsterdam Procurement Unit.
YTOY45536-0K010 |  | (Hilux KUN/LAN25) BOOT steering rack, no.1 | 1 | 6.8923 |  | EUR | 2018-02-27 |  |  |  | Amsterdam Procurement Unit.
YTOY45700-69135 |  | Damper assy, steering, PZ/HZJ75 | 1 | 66.5678 |  | EUR | 2018-02-27 | 1.43 | 3.17 |  | Amsterdam Procurement Unit.
YTOY45700-69155 |  | Sustituted by 45700-69165 | 1 | 91.3453 |  | EUR | 2018-02-27 | 1.43 | 3.17 |  | Amsterdam Procurement Unit.
YTOY45700-69165 |  | (HZJ78/79 Mk1) DAMPER steering | 1 | 91.3453 |  | EUR | 2018-02-27 | 2 | 2.98 |  | Amsterdam Procurement Unit.
YTOY45700-69175 |  | (HZJ78/79 Mk2) DAMPER steering | 1 | 91.8688 |  | EUR | 2018-02-27 | 1.566 | 2.982 |  | Amsterdam Procurement Unit.
YTOY46410-60301 |  | RHD parking brake cable, PZ/HZJ75 | 1 | 35.7704 |  | EUR | 2018-02-27 | 1.17 | 6.13 |  | Amsterdam Procurement Unit.
YTOY46410-60321 |  | Cable assy, parking brake, no.1, PZ/HZJ75 | 1 | 35.6831 |  | EUR | 2018-02-27 | 1.2 | 12.8 |  | Amsterdam Procurement Unit.
YTOY46410-60830 |  | (HZJ78) CABLE parking brake, RHDrive | 1 | 24.0796 |  | EUR | 2018-02-27 | 1.2 | 12.8 |  | Amsterdam Procurement Unit.
YTOY46410-60840 |  | (HZJ78) CABLE parking brake, LHDrive | 1 | 24.0796 |  | EUR | 2018-02-27 | 1.2 | 12.8 |  | Amsterdam Procurement Unit.
YTOY46410-60850 |  | (HZJ79) CABLE parking brake, RHDrive | 1 | 25.3882 |  | EUR | 2018-02-27 | 1.5 | 8.9216 |  | Amsterdam Procurement Unit.
YTOY46410-60860 |  | (HZJ79) CABLE parking brake, LHD | 1 | 25.8245 |  | EUR | 2018-02-27 | 1.2 | 12.8 |  | Amsterdam Procurement Unit.
YTOY46540-60060 | NS | (ICRC HZJ78/79) SHOE parking brake, no.1 | 1 | 11.2546 |  | EUR | 2018-02-27 |  |  |  | Amsterdam Procurement Unit.
YTOY46550-60070 | NS | (ICRC HZJ78/79) SHOE parking brake, no.2 | 1 | 10.3821 |  | EUR | 2018-02-27 |  |  |  | Amsterdam Procurement Unit.
YTOY47061-60011 |  | Ajuster assy shoe, RH, for rear brake drum PZ/HZJ 75 | 1 | 12.476 |  | EUR | 2018-02-27 | 0.18 | 0.05 |  | Amsterdam Procurement Unit.
YTOY47061-60030 |  | (HZJ78/79) ADJUSTER ASSY brake drum, RR, RH | 1 | 21.5495 |  | EUR | 2018-02-27 | 0.00348 | 0.006 |  | Amsterdam Procurement Unit.
YTOY47062-60011 |  | Ajuster assy shoe, LH, for rear brake drum PZ/HZJ 75 | 1 | 12.476 |  | EUR | 2018-02-27 | 0.19 | 0.14 |  | Amsterdam Procurement Unit.
YTOY47062-60020 |  | (HZJ78/79) ADJUSTER ASSY brake drum, RR, LH | 1 | 21.5495 |  | EUR | 2018-02-27 | 0.19 | 0.14 |  | Amsterdam Procurement Unit.
YTOY47201-09210 | NS | CYLINDER SUBASSY BRAKE MASTER KUN&LAN Hilux | 1 | 114.1162 |  | EUR | 2018-02-27 |  |  |  | Amsterdam Procurement Unit.
YTOY47201-60831 | NS | Cylinder Sub Assy, Brake Master RHD MK1/2 and LHD- MK1 | 1 | 120.1361 |  | EUR | 2018-02-27 | 1.46 | 2.98 |  | Amsterdam Procurement Unit.
YTOY47201-60832 | NS | (HZJ78/79 MK1) MASTER BRAKE CYLINDER | 1 | 120.1361 |  | EUR | 2018-02-27 |  |  |  | Amsterdam Procurement Unit.
YTOY47201-60A00 | NS | (HZJ78/79 LHD MK2 before 07/01) MASTER BRAKE CYLINDER | 1 | 136.6254 |  | EUR | 2018-02-27 | 0.83 | 4.2262 |  | Amsterdam Procurement Unit.
YTOY47324-60201 | NS | Tube n° 3, RH, rear brake, PZ/HZJ75 | 1 | 3.1408 |  | EUR | 2018-02-27 | 0.04 | 0.38 |  | Amsterdam Procurement Unit.
YTOY47324-60301 | NS | Tube n° 3, RH, rear brake, HZJ78/79 (9908-0108) | 1 | 2.5301 |  | EUR | 2018-02-27 | 0.04 | 0.38 |  | Amsterdam Procurement Unit.
YTOY47324-60330 |  | (HZJ78/79) TUBE brake cylinder, RR, RH | 1 | 2.5301 |  | EUR | 2018-02-27 | 0.04 | 0.38 |  | Amsterdam Procurement Unit.
YTOY47325-60290 | NS | (HZJ78/79) TUBE rear brake, no.4 | 1 | 7.4158 |  | EUR | 2018-02-27 | 0.128 | 10.61 |  | Amsterdam Procurement Unit.
YTOY47326-60241 | NS | TUBE, REAR BRAKE No5 HZJ78/79 (-1208) | 1 | 3.4026 |  | EUR | 2018-02-27 |  |  |  | Amsterdam Procurement Unit.
YTOY47341-60031 | NS | Tube n° 1, RH, front brake (caliper), PZ/HZJ75 | 1 | 2.1811 |  | EUR | 2018-02-27 | 0.03 | 0.25 |  | Amsterdam Procurement Unit.
YTOY47343-60021 | NS | Tube n° 1, LH, front brake (caliper), PZ/HZJ75 | 1 | 2.1811 |  | EUR | 2018-02-27 | 0.03 | 0.12 |  | Amsterdam Procurement Unit.
YTOY47447-60010 |  | (HZJ78/79) PIN hold down spring, brake shoe, RR | 1 | 0.69796 |  | EUR | 2018-02-27 | 0.03 | 0.03 |  | Amsterdam Procurement Unit.
YTOY47449-30020 |  | (HZJ78/79) CUP hold down spring, brake shoe, RR | 1 | 0.61071 |  | EUR | 2018-02-27 | 0.01 | 0.03 |  | Amsterdam Procurement Unit.
YTOY47491-20011 |  | (HZJ78/79) PLUG oval, brake, RR | 1 | 0.95969 |  | EUR | 2018-02-27 | 0.01 | 0.03 |  | Amsterdam Procurement Unit.
YTOY47492-28010 |  | (HZJ78/79) PLUG round, brake RR | 1 | 0.69796 |  | EUR | 2018-02-27 | 0.01 | 0.03 |  | Amsterdam Procurement Unit.
YTOY47547-60020 |  | (HZJ78/79) BLEEDER PLUG Front disk brake & Rear drum | 1 | 1.6577 |  | EUR | 2018-02-27 | 0.01 | 0.004 |  | Amsterdam Procurement Unit.
YTOY47547-60030 |  | (HZJ78/79) BLEEDER PLUG disk brake, FR | 1 | 1.6577 |  | EUR | 2018-02-27 | 0.01 | 0.004 |  | Amsterdam Procurement Unit.
YTOY47550-09070 |  | (Hilux KUN/LAN25) BRAKE CYLINDER rear wheel | 1 | 29.4887 |  | EUR | 2018-02-27 |  |  |  | Amsterdam Procurement Unit.
YTOY47550-60120 |  | (HZJ78/79) BRAKE CYLINDER RR | 1 | 32.8913 |  | EUR | 2018-02-27 | 0.53 | 0.42 |  | Amsterdam Procurement Unit.
YTOY47550-71010 |  | (Hilux KUN/LAN15) BRAKE CYLINDER rear wheel | 1 | 36.89 |  | EUR | 2018-02-27 |  |  |  | Amsterdam Procurement Unit.
YTOY47616-35030 |  | (HZJ78/79) CABLE parking brake, inside drum | 1 | 5.5837 |  | EUR | 2018-02-27 | 0.18 | 0.05 |  | Amsterdam Procurement Unit.
YTOY47616-60010 |  | WIRE parking brake, inside RR drum, for HZJ78/79, pce | 1 | 10.9929 |  | EUR | 2018-02-27 | 0.02 | 0.05 |  | Amsterdam Procurement Unit.
YTOY47626-60010 | NS | (PZ/HZJ75) PULLEY parking brake segment | 1 | 7.0668 |  | EUR | 2018-02-27 | 0.02 | 0.25 |  | Amsterdam Procurement Unit.
YTOY47643-0K020 |  | (Hilux KUN/LAN15) AUTOMATIC ADJUSTING LEVER RR brake, RH | 1 | 1.6577 |  | EUR | 2018-02-27 |  |  |  | Amsterdam Procurement Unit.
YTOY47643-45010 |  | (HIACE LH202) AUTOMATIC ADJUSTING LEVER RR brake, RH | 1 | 1.6577 |  | EUR | 2018-02-27 |  |  |  | Amsterdam Procurement Unit.
YTOY47643-60010 |  | (HZJ78/79) AUTOMATIC ADJUSTING LEVER RR brake, RH | 1 | 2.3556 |  | EUR | 2018-02-27 | 0.04 | 0.25 |  | Amsterdam Procurement Unit.
YTOY47644-0K020 |  | (Hilux KUN/LAN15) AUTOMATIC ADJUSTING LEVER RR brake, LH | 1 | 2.37 |  | EUR | 2018-02-27 |  |  |  | Amsterdam Procurement Unit.
YTOY47644-45010 |  | (HIACE LH202) AUTOMATIC ADJUSTING LEVER rear brake, LH | 1 | 1.6577 |  | EUR | 2018-02-27 |  |  |  | Amsterdam Procurement Unit.
YTOY47644-60010 |  | (HZJ78/79) ADJUST LEVER automatic, RR brake, LH | 1 | 2.3556 |  | EUR | 2018-02-27 | 0.04 | 0.25 |  | Amsterdam Procurement Unit.
YTOY47681-26530 |  | (HIACE LH202) LEVER parking brake shoe, RH | 1 | 5.4092 |  | EUR | 2018-02-27 |  |  |  | Amsterdam Procurement Unit.
YTOY47682-26530 |  | (HIACE LH202) LEVER parking brake shoe, LH | 1 | 5.4092 |  | EUR | 2018-02-27 |  |  |  | Amsterdam Procurement Unit.
YTOY47731-14110 |  | (HZJ78/79) CALIPER PISTON disk brake, FR | 1 | 6.8923 |  | EUR | 2018-02-27 | 0.193 | 0.1925 |  | Amsterdam Procurement Unit.
YTOY47910-35440 | NS | (HZJ78/79) VALVE ASSY load sensing | 1 | 64.7357 |  | EUR | 2018-02-27 | 0.559 | 0.55 |  | Amsterdam Procurement Unit.
YTOY48046-60090 | NS | (PZ/HZJ75) SEAT SUB-ASSY spring U bolt, RH | 1 | 21.4622 |  | EUR | 2018-02-27 | 0.56 | 0.68 |  | Amsterdam Procurement Unit.
YTOY48046-60100 | NS | (HZJ78/79) SEAT SUB-ASSY spring U bolt, RR, RH | 1 | 21.4622 |  | EUR | 2018-02-27 |  |  |  | Amsterdam Procurement Unit.
YTOY48047-60080 | NS | (PZ/HZJ75) SEAT SUB-ASSY spring U bolt, RR, LH | 1 | 21.4622 |  | EUR | 2018-02-27 | 0.56 | 0.68 |  | Amsterdam Procurement Unit.
YTOY48047-60090 | NS | (HZJ78/79) SEAT SUB-ASSY spring U bolt, RR, LH | 1 | 21.4622 |  | EUR | 2018-02-27 |  |  |  | Amsterdam Procurement Unit.
YTOY48061-26050 |  | (HIACE LH202) BUSH suspension lower arm, FR | 1 | 18.0597 |  | EUR | 2018-02-27 |  |  |  | Amsterdam Procurement Unit.
YTOY48061-60050 |  | (HZJ78/79) BUSH lower arm on chassis | 1 | 13.0867 |  | EUR | 2018-02-27 | 0.04 | 0.25 |  | Amsterdam Procurement Unit.
YTOY48110-60392 |  | Spring Assy, front (6-leaf), PZ/HZJ75 | 1 | 218.9845 |  | EUR | 2018-02-27 | 18.1 | 24.75 |  | Amsterdam Procurement Unit.
YTOY48131-6B340 |  | (HZJ78/79) COIL SPRING suspension, reinforced, FR | 1 | 63.1652 |  | EUR | 2018-02-27 | 4.71 | 7.436 |  | Amsterdam Procurement Unit.
YTOY48131-BZ470 | NS | (Avanza F651) SPRING, FRONT COIL | 1 | 27.5694 |  | EUR | 2018-02-27 |  |  |  | Amsterdam Procurement Unit.
YTOY48205-6A020 | NS | (HZJ78) SPRING LEAF Nº1 RR, LH | 1 | 77.0372 |  | EUR | 2018-02-27 | 1 |  |  | Amsterdam Procurement Unit.
YTOY48210-60593 |  | Spring Assy, rear, PZ/HZJ75 | 1 | 435.3516 |  | EUR | 2018-02-27 | 36.87 | 33.53 |  | Amsterdam Procurement Unit.
YTOY48210-60742 | NS | (PZ/HZ) SPRING LEAF ASSY 10 leaves, heavy duty, RR, RH | 1 | 522.5964 |  | EUR | 2018-02-27 | 48 | 19.01 |  | Amsterdam Procurement Unit.
YTOY48210-6A020 | NS | (HZJ78) SPRING LEAF ASSY 8 leaves, RR | 1 | 456.2903 |  | EUR | 2018-02-27 | 48 | 19.01 |  | Amsterdam Procurement Unit.
YTOY48210-6A100 | NS | (HZJ79) SPRING LEAF ASSY 11 leaves, RR | 1 | 575.8157 |  | EUR | 2018-02-27 | 39 | 19.01 |  | Amsterdam Procurement Unit.
YTOY48210-6A110 | NS | (HZJ79) SPRING LEAF ASSY 8 leaves, RR | 1 | 360.3211 |  | EUR | 2018-02-27 |  |  |  | Amsterdam Procurement Unit.
YTOY48211-60B60 | NS | (HZJ78) SPRING LEAF Nº1 with bush, LH | 1 | 77.0372 |  | EUR | 2018-02-27 | 7.89 | 15.12 |  | Amsterdam Procurement Unit.
YTOY48211-60B70 | NS | (HZJ78) SPRING LEAF Nº1 with bush, RH | 1 | 77.0372 |  | EUR | 2018-02-27 | 7.89 | 15.12 |  | Amsterdam Procurement Unit.
YTOY48211-60B80 | NS | Leaf, rear spring, no 1 (for 8-leaf), w/bush, LH. HZJ79 PU | 1 | 67.0913 |  | EUR | 2018-02-27 | 6.86 | 15.12 |  | Amsterdam Procurement Unit.
YTOY48211-60C00 | NS | Leaf, rear spring, no 1 (for 8-leaf), w/bush, RH. HZJ79 PU | 1 | 67.0913 |  | EUR | 2018-02-27 | 6.86 | 15.12 |  | Amsterdam Procurement Unit.
YTOY48212-60B60 | NS | (HZJ78) SPRING LEAF Nº2 LH | 1 | 65.2591 |  | EUR | 2018-02-27 | 7.47 | 16.76 |  | Amsterdam Procurement Unit.
YTOY48212-60B70 | NS | (HZJ78) SPRING LEAF Nº2 RH | 1 | 65.1719 |  | EUR | 2018-02-27 | 7.47 | 16.76 |  | Amsterdam Procurement Unit.
YTOY48212-60B80 | NS | (HZJ79) SPRING LEAF Nº2 8 leav.suspention, RR, LH | 1 | 56.9709 |  | EUR | 2018-02-27 | 6.52 | 15.47 |  | Amsterdam Procurement Unit.
YTOY48212-60C00 | NS | (HZJ79) SPRING LEAF Nº2 8 leav.suspention, RR, RH | 1 | 56.9709 |  | EUR | 2018-02-27 | 6.52 | 15.47 |  | Amsterdam Procurement Unit.
YTOY48247-27430 |  | Bolt, front spring centre, PZ/HZJ75 | 1 | 2.7918 |  | EUR | 2018-02-27 | 0.03 | 0.01 |  | Amsterdam Procurement Unit.
YTOY48247-36200 |  | (HZJ78/79) BOLT centring for 8 leaves, L:105mm, RR | 1 | 2.4428 |  | EUR | 2018-02-27 | 0.04 | 0.25 |  | Amsterdam Procurement Unit.
YTOY48247-36500 | NS | (HZJ79) BOLT centring for 7 leaves, L:85mm. RR | 1 | 1.8321 |  | EUR | 2018-02-27 | 0.06 | 0.01 |  | Amsterdam Procurement Unit.
YTOY48247-36720 | NS | (HZJ79) BOLT centring for 8 leaves, RR | 1 | 2.2684 |  | EUR | 2018-02-27 | 0.061 | 0.02 |  | Amsterdam Procurement Unit.
YTOY48247-6A040 |  | BOLT center, FRT spring 11 leaves, for HZJ78/79, pce | 1 | 3.4026 |  | EUR | 2018-02-27 | 0.06 | 0.01 |  | Amsterdam Procurement Unit.
YTOY48284-0W060 | NS | NUT stabilizer bar, FRT, for PZ/HZJ75, pce | 1 | 0.43622 |  | EUR | 2018-02-27 |  |  |  | Amsterdam Procurement Unit.
YTOY48284-37130 |  | (HZJ78/79) NUT center, RR | 1 | 0.52347 |  | EUR | 2018-02-27 | 0.006 | 0.002 |  | Amsterdam Procurement Unit.
YTOY48284-60062 |  | NUT center, FRT spring, for HZJ78/79, pce | 1 | 1.6577 |  | EUR | 2018-02-27 | 0.006 | 0.001 |  | Amsterdam Procurement Unit.
YTOY48289-60010 |  | Bolt, rear spring center (for 10 leaves), L=120 | 1 | 5.2347 |  | EUR | 2018-02-27 | 0.08 | 0.01 |  | Amsterdam Procurement Unit.
YTOY48304-60051 |  | Bumper sub-assy, front spring, RH, PZ/HZJ75 | 1 | 18.8449 |  | EUR | 2018-02-27 | 0.46 | 0.5 |  | Amsterdam Procurement Unit.
YTOY48304-60110 |  | (HZJ78/79) BUMPER spring, FR, RH & LH | 1 | 11.7781 |  | EUR | 2018-02-27 | 0.46 | 0.5 |  | Amsterdam Procurement Unit.
YTOY48305-60021 |  | Bumper sub-assy, front spring, LH, PZ/HZJ75 | 1 | 18.8449 |  | EUR | 2018-02-27 | 0.46 | 0.5 |  | Amsterdam Procurement Unit.
YTOY48306-60080 |  | Bumper sub-assy, rear spring, PZ/HZJ75 | 1 | 24.7775 |  | EUR | 2018-02-27 | 0.7 | 0.46 |  | Amsterdam Procurement Unit.
YTOY48306-60160 |  | (HZJ78/79) BUMPER spring, RR | 1 | 17.9724 |  | EUR | 2018-02-27 | 0.7 | 0.46 |  | Amsterdam Procurement Unit.
YTOY48310-60101 |  | (HZJ78/79) BUMPER inner suspension coil, FR, RH | 1 | 25.7372 |  | EUR | 2018-02-27 | 1.561 | 5.103 |  | Amsterdam Procurement Unit.
YTOY48310-60111 |  | (HZJ78/79) BUMPER inner suspension coil, RF, LH | 1 | 25.7372 |  | EUR | 2018-02-27 | 1.566 | 5.103 |  | Amsterdam Procurement Unit.
YTOY48509-60040 |  | (HZJ78/79) RETAINER Nº2 cushion, shock absorber, FR | 1 | 5.7582 |  | EUR | 2018-02-27 | 0.068 | 0 |  | Amsterdam Procurement Unit.
YTOY48510-09J90 |  | (Hilux KUN/LAN25) SHOCK ABSORBER FR, RH&LH | 1 | 86.9831 |  | EUR | 2018-02-27 |  |  |  | Amsterdam Procurement Unit.
YTOY48510-0K540 |  | (Hilux KUN/LAN15) SHOCK ABSORBER FR, RH | 1 | 78.5203 |  | EUR | 2018-02-27 |  |  |  | Amsterdam Procurement Unit.
YTOY48510-BZ740 | NS | (F651) SHOCK ABSORBER FR, RH | 1 | 74.3326 |  | EUR | 2018-02-27 |  |  |  | Amsterdam Procurement Unit.
YTOY48511-39866 | NS | (Surf) SHOCK ABSORBER FR | 1 | 124.6728 |  | EUR | 2018-02-27 | 3 | 5 |  | Amsterdam Procurement Unit.
YTOY48511-69356 | NS | (PZ/HZJ75) SHOCK ABSORBER FR, RH | 1 | 36.7301 |  | EUR | 2018-02-27 |  |  |  | Amsterdam Procurement Unit.
YTOY48511-69645 | NS | (HZJ78/79 Mk1) SHOCK ABSORBER FR, LH | 1 | 32.6296 |  | EUR | 2018-02-27 | 3 | 5 |  | Amsterdam Procurement Unit.
YTOY48511-69676 |  | (HZJ78/79 Mk2) SHOCK ABSORBER FR, LH & RH | 1 | 34.2 |  | EUR | 2018-02-27 |  |  |  | Amsterdam Procurement Unit.
YTOY48511-80065 | NS | (LN166/167) SHOCK ABSORBER FR | 1 | 30.5357 |  | EUR | 2018-02-27 | 1.35 | 1.56 |  | Amsterdam Procurement Unit.
YTOY48511-80165 |  | SHOCK ABSORBER, FRT, for LH202, pce | 1 | 34.3 |  | EUR | 2018-02-27 |  |  |  | Amsterdam Procurement Unit.
YTOY48520-0K540 |  | (Hilux KUN/LAN15) SHOCK ABSORBER FR, LH | 1 | 78.5203 |  | EUR | 2018-02-27 |  |  |  | Amsterdam Procurement Unit.
YTOY48520-BZ740 | NS | (F651) SHOCK ABSORBER FR, LH | 1 | 74.3326 |  | EUR | 2018-02-27 |  |  |  | Amsterdam Procurement Unit.
YTOY48531-09490 |  | (Hilux KUN/LAN25) SHOCK ABSORBER RR, RH & LH | 1 | 28.5291 |  | EUR | 2018-02-27 |  |  |  | Amsterdam Procurement Unit.
YTOY48531-0K080 |  | (Hilux KUN/LAN15) SHOCK ABSORBER RR, RH & LH | 1 | 35.39 |  | EUR | 2018-02-27 |  |  |  | Amsterdam Procurement Unit.
YTOY48531-69386 | NS | (BJ/PZJ75) SHOCK ABSORBER RR | 1 | 31.3209 |  | EUR | 2018-02-27 |  |  |  | Amsterdam Procurement Unit.
YTOY48531-69396 | NS | (PZ/HZJ75 Pick Up) SHOCK ABSORBER RR | 1 | 36.7301 |  | EUR | 2018-02-27 | 2.5 | 1.56 |  | Amsterdam Procurement Unit.
YTOY48531-69625 |  | Absorber assy, shock, rear, HZJ78 | 1 | 29.4887 |  | EUR | 2018-02-27 | 2.87 | 4.66 |  | Amsterdam Procurement Unit.
YTOY48531-69645 |  | (HZJ78/79 Mk1) SHOCK ABSORBER RR | 1 | 32.6296 |  | EUR | 2018-02-27 | 3 | 5.31 |  | Amsterdam Procurement Unit.
YTOY48531-69855 |  | (HZJ78/79 Mk2) SHOCK ABSORBER RR | 1 | 29.4887 |  | EUR | 2018-02-27 | 2.9 | 5.312 |  | Amsterdam Procurement Unit.
YTOY48531-80509 | NS | (Surf) SHOCK ABSORBER RR | 1 | 28.878 |  | EUR | 2018-02-27 | 3 | 5 |  | Amsterdam Procurement Unit.
YTOY48531-80669 | NS | (LN166) SHOCK ABSORBER RR, RH | 1 | 30.5357 |  | EUR | 2018-02-27 | 2.87 | 4.66 |  | Amsterdam Procurement Unit.
YTOY48531-80725 |  | SHOCK ABSORBER, RR, for LH202 per piece | 1 | 29.6632 |  | EUR | 2018-02-27 |  |  |  | Amsterdam Procurement Unit.
YTOY48541-39316 | NS | (LN166/167) SHOCK ABSORBER RR, LH | 1 | 25.3882 |  | EUR | 2018-02-27 | 1.78 | 1.125 |  | Amsterdam Procurement Unit.
YTOY48610-60040 |  | (HZJ78/79) LEADING ARM FR axle & chassis | 1 | 140.8131 |  | EUR | 2018-02-27 | 10.1 | 9.09 |  | Amsterdam Procurement Unit.
YTOY48632-0K010 |  | (Hilux KUN/LAN15) BUSH suspension, upper triangle, FR, LH&RH | 1 | 12.3015 |  | EUR | 2018-02-27 |  |  |  | Amsterdam Procurement Unit.
YTOY48632-0K040 |  | (Hilux KUN/LAN25) BUSH suspension, upper triangle, FR, LH&RH | 1 | 12.3015 |  | EUR | 2018-02-27 |  |  |  | Amsterdam Procurement Unit.
YTOY48632-26010 | NS | (LN166) BUSH suspension, upper triangle, FR | 1 | 13.0867 |  | EUR | 2018-02-27 | 2.87 | 4.66 |  | Amsterdam Procurement Unit.
YTOY48632-26090 |  | (Hiace LH202) BUSH Nº1 suspension, upper arm, FR | 1 | 13.7 |  | EUR | 2018-02-27 |  |  |  | Amsterdam Procurement Unit.
YTOY48635-26010 | NS | (LN166) BUSH suspension, upper arm, FR, RH | 1 | 21.375 |  | EUR | 2018-02-27 | 2.87 | 4.66 |  | Amsterdam Procurement Unit.
YTOY48635-26080 |  | (Hiace LH202) BUSH Nº2 upper arm, FR, RH | 1 | 19.3683 |  | EUR | 2018-02-27 |  |  |  | Amsterdam Procurement Unit.
YTOY48674-26040 |  | (Hiace LH202) BUSH stabilizer bar, FR | 1 | 7.6775 |  | EUR | 2018-02-27 |  |  |  | Amsterdam Procurement Unit.
YTOY48702-60050 |  | (HZJ78/79/80) BUSH lower arm, axle FR | 1 | 14.6571 |  | EUR | 2018-02-27 | 0.34 | 0.16 |  | Amsterdam Procurement Unit.
YTOY48706-60030 |  | (HZJ78/79) BUSH panhard rod, FR, RH, lateral | 1 | 8.7245 |  | EUR | 2018-02-27 | 0.232 | 0.08 |  | Amsterdam Procurement Unit.
YTOY48706-60070 |  | (HZJ78/79) BUSH panhard rod, FR, LH, lateral | 1 | 5.5837 |  | EUR | 2018-02-27 | 0.175 | 0.07 |  | Amsterdam Procurement Unit.
YTOY48706-BZ041 | NS | (Avanza F651) Bush, Lateral Control Rod | 1 | 5.2347 |  | EUR | 2018-02-27 |  |  |  | Amsterdam Procurement Unit.
YTOY48740-60140 | NS | (HZJ7# Mk2 LHD) ROD ASSY FRONT LATERAL CONTROL | 1 | 74.1581 |  | EUR | 2018-02-27 |  |  |  | Amsterdam Procurement Unit.
YTOY48802-60050 | NS | (HZJ78/79 before 09/04) LINK stabilizer bar, FR | 1 | 33.502 |  | EUR | 2018-02-27 | 0.45 | 0.51 |  | Amsterdam Procurement Unit.
YTOY48802-60090 |  | (HZJ78/79) LINK stabilizer bar, RR | 1 | 8.9862 |  | EUR | 2018-02-27 | 0.16 | 0.06 |  | Amsterdam Procurement Unit.
YTOY48802-60120 |  | (HZJ78/79 after 09/04) LINK stabilizer bar, FR | 1 | 33.502 |  | EUR | 2018-02-27 | 0.482 | 0.5248 |  | Amsterdam Procurement Unit.
YTOY48810-0K010 |  | (Hilux KUN/LAN25) LINK stabilizer bar, FR | 1 | 44.2331 |  | EUR | 2018-02-27 |  |  |  | Amsterdam Procurement Unit.
YTOY48815-0K010 |  | (Hilux KUN/LAN25) BUSH stabilizer bar, FR | 1 | 5.7582 |  | EUR | 2018-02-27 |  |  |  | Amsterdam Procurement Unit.
YTOY48815-0K050 |  | BUSH stabilizer bar, FRT, for LAN15, pce | 1 | 5.9326 |  | EUR | 2018-02-27 |  |  |  | Amsterdam Procurement Unit.
YTOY48815-26020 |  | (HZJ78/79) BUSH central, stabilizer bar, RR | 1 | 3.2281 |  | EUR | 2018-02-27 | 0.08 | 0.08 |  | Amsterdam Procurement Unit.
YTOY48815-26370 |  | BUSH FRONT STABILIZER BAR N°1 LH202 | 1 | 5.7 |  | EUR | 2018-02-27 |  |  |  | Amsterdam Procurement Unit.
YTOY48815-60170 |  | (HZJ78/79) BUSH stabilizer bar, FR | 1 | 3.1408 |  | EUR | 2018-02-27 | 0.08 | 0.08 |  | Amsterdam Procurement Unit.
YTOY48815-BZ010 | NS | (Avanza F651) Bush, Front Stabilizer Bar, No. 1 | 1 | 2.9663 |  | EUR | 2018-02-27 |  |  |  | Amsterdam Procurement Unit.
YTOY48817-30010 |  | (HZJ78/79) CUSHION stabilizer bar, RR | 1 | 1.1342 |  | EUR | 2018-02-27 | 0.08 | 0.01 |  | Amsterdam Procurement Unit.
YTOY48820-0K010 |  | RH stabilizer bar connecting rod, HILUX KUN15 & LAN15 | 1 | 39.0857 |  | EUR | 2018-02-27 |  |  |  | Amsterdam Procurement Unit.
YTOY48820-0K030 |  | RH stabilizer bar connecting rod , HILUX KUN25 & LAN25 | 1 | 44.2331 |  | EUR | 2018-02-27 |  |  |  | Amsterdam Procurement Unit.
YTOY48820-26051 |  | LINK ASSY FRONT STABILIZER, LH202 | 1 | 31.9316 |  | EUR | 2018-02-27 |  |  |  | Amsterdam Procurement Unit.
YTOY48823-60030 |  | (HZJ78/79) BRACKET stabilizer bar FR&RR | 1 | 2.1811 |  | EUR | 2018-02-27 | 0.09 | 0.1 |  | Amsterdam Procurement Unit.
YTOY48824-60130 |  | (HZJ78/79) BRACKET stabilizer bar nº1, FR, RH | 1 | 24.6903 |  | EUR | 2018-02-27 | 0.09 | 0.1 |  | Amsterdam Procurement Unit.
YTOY48829-60080 |  | (HZJ78/79) BRACKET stabilizer bar nº1, FR, LH | 1 | 24.6903 |  | EUR | 2018-02-27 | 0.09 | 0.1 |  | Amsterdam Procurement Unit.
YTOY51442-60090 | NS | cover, engine under, no.2, PZ/HZJ75 | 1 | 37.6025 |  | EUR | 2018-02-27 | 0.75 | 27.59 |  | Amsterdam Procurement Unit.
YTOY51442-60161 | NS | Cover, engine under, no.2, HZJ78/79 MK1 | 1 | 24.3413 |  | EUR | 2018-02-27 | 0.38 | 2.35 |  | Amsterdam Procurement Unit.
YTOY51442-60180 | NS | Cover, engine under, no.2, HZJ78/79 MK2 | 1 | 31.4954 |  | EUR | 2018-02-27 | 0.53 | 18.76 |  | Amsterdam Procurement Unit.
YTOY52119-60890 | NS | Cover front bumper modified HZJ78/79 | 1 | 78.5203 |  | EUR | 2018-02-27 |  |  |  | Amsterdam Procurement Unit.
YTOY52161-16010 | NS | Front bumper (plastic) HZJ78/79 Mk2 | 1 | 0.01 |  | EUR | 2018-02-27 |  |  |  | Amsterdam Procurement Unit.
YTOY53285-60041 |  | (HZJ78/79 Mk1) DUCT cool air intake, nº2 horizon | 1 | 37.5153 |  | EUR | 2018-02-27 | 2.7 | 63.03 |  | Amsterdam Procurement Unit.
YTOY53285-60090 |  | (HZJ78/79 Mk2) DUCT cool air intake, nº2 horizon | 1 | 41.4413 |  | EUR | 2018-02-27 |  |  |  | Amsterdam Procurement Unit.
YTOY53299-60130 |  | (HZJ78/79 Mk1) DUCT cool air intake, vertical | 1 | 40.3071 |  | EUR | 2018-02-27 | 0.78 | 22.25 |  | Amsterdam Procurement Unit.
YTOY53299-60190 |  | (HZJ78/79 Mk2) DUCT cool air intake, vertical | 1 | 32.3678 |  | EUR | 2018-02-27 |  |  |  | Amsterdam Procurement Unit.
YTOY53381-60080 | NS | Seal hood to radiator support | 1 | 9.1607 |  | EUR | 2018-02-27 |  |  |  | Amsterdam Procurement Unit.
YTOY53382-60011 |  | (HZJ78/79 Mk1) BUMPER hood, FR | 1 | 5.1474 |  | EUR | 2018-02-27 | 0.04 | 0.06 |  | Amsterdam Procurement Unit.
YTOY53382-60030 |  | (HZJ78/79 Mk2) BUMPER hood, FR | 1 | 2.9663 |  | EUR | 2018-02-27 | 0.021 | 0.0255 |  | Amsterdam Procurement Unit.
YTOY53384-60030 |  | (HZJ78/79 Mk1) BUMPER hood, RR | 1 | 2.1811 |  | EUR | 2018-02-27 | 0.01 | 0.03 |  | Amsterdam Procurement Unit.
YTOY53384-60060 |  | (HZJ78/79 Mk2) BUMPER hood, RR | 1 | 2.9663 |  | EUR | 2018-02-27 | 0.014 | 0.0121 |  | Amsterdam Procurement Unit.
YTOY53410-60100 | NS | RIGHT ENGINE HOOD HINGE LAND CRUISER | 1 | 10.0331 |  | EUR | 2018-02-27 |  |  |  | Amsterdam Procurement Unit.
YTOY53420-60100 | NS | LEFT ENGINE HOOD HINGE LAND CRUISER | 1 | 10.0331 |  | EUR | 2018-02-27 |  |  |  | Amsterdam Procurement Unit.
YTOY53454-33010 | NS | Grommet (for hood support rod) HZJ78/79 1001- | 1 | 1.4832 |  | EUR | 2018-02-27 | 0.001 | 0.01 |  | Amsterdam Procurement Unit.
YTOY53455-14020 |  | (HZJ78/79 Mk1) CLAMP hood support rod | 1 | 0.52347 |  | EUR | 2018-02-27 | 0.01 | 0.03 |  | Amsterdam Procurement Unit.
YTOY53455-44010 | NS | Clamp for hood support rod, HZJ78/79 Mk1 | 1 | 0.95969 |  | EUR | 2018-02-27 | 0.002 | 0.01 |  | Amsterdam Procurement Unit.
YTOY53455-60020 |  | (HZJ78/79 Mk2) CLAMP hood support rod | 1 | 0.95969 |  | EUR | 2018-02-27 | 0.002 | 0.0083 |  | Amsterdam Procurement Unit.
YTOY53630-90K02 |  | CABLE hood lock, FRT, for HZJ78/79, pce | 1 | 11.3418 |  | EUR | 2018-02-27 | 0.14 | 1.28 |  | Amsterdam Procurement Unit.
YTOY53705-60060 | NS | Inner Wing RH HZJ 78/79 MK2 | 1 | 61.3331 |  | EUR | 2018-02-27 | 5.631 | 0.034 |  | Amsterdam Procurement Unit.
YTOY53706-60040 | NS | Inner Wing LH HZJ 78/79 MK2 | 1 | 61.6821 |  | EUR | 2018-02-27 | 4.368 | 0.026 |  | Amsterdam Procurement Unit.
YTOY53801-60B40 | NS | Fender, Front RH (with snorkel), HZJ78/79 Mk2 | 1 | 124.1494 |  | EUR | 2018-02-27 | 7.51 | 251.212 |  | Amsterdam Procurement Unit.
YTOY53801-90K04 |  | FENDER, FRT, RH, for HZJ78/79, pce | 1 | 161.3157 |  | EUR | 2018-02-27 | 5.2 | 210.71 |  | Amsterdam Procurement Unit.
YTOY53802-60A70 | NS | Front fender LH, HZJ78/79 Mk2 | 1 | 124.1494 |  | EUR | 2018-02-27 |  |  |  | Amsterdam Procurement Unit.
YTOY53802-90K04 |  | FENDER, FRT, LH, for HZJ78/79, pce | 1 | 161.3157 |  | EUR | 2018-02-27 | 5.2 | 210.71 |  | Amsterdam Procurement Unit.
YTOY55501-90K01-B0 | NS | SOUS ENSEMBLE DE TRAPPE DE BOITE A GANTS | 1 | 21.9857 |  | EUR | 2018-02-27 |  |  |  | Amsterdam Procurement Unit.
YTOY56101-0K060 |  | Windshield glass HILUX KUN & LAN15/25 | 1 | 199.78 |  | EUR | 2018-02-27 |  |  |  | Amsterdam Procurement Unit.
YTOY56101-26011 |  | GLASS WINDSHIELD LH202 | 1 | 208 |  | EUR | 2018-02-27 |  |  |  | Amsterdam Procurement Unit.
YTOY56111-60220 |  | (HZJ78/79 before 2009/07) GLASS windshield | 1 | 150.4973 |  | EUR | 2018-02-27 | 0.1 | 0.3 |  | Amsterdam Procurement Unit.
YTOY56111-60A80 |  | (HZJ78/79 Mk2 after 2009/07) WINDSHIELD glued glass | 1 | 164.8927 |  | EUR | 2018-02-27 | 8.79 | 83.4702 |  | Amsterdam Procurement Unit.
YTOY56114-60020 |  | (HZJ78/79 Mk2 after 2009/07) RETAINER glued windshield | 1 | 0.43622 |  | EUR | 2018-02-27 |  |  |  | Amsterdam Procurement Unit.
YTOY56115-02020 |  | Stopper, windshield glass n°1, HILUX KUN & LAN15/25 | 1 | 0.08724 |  | EUR | 2018-02-27 |  |  |  | Amsterdam Procurement Unit.
YTOY56115-26040 |  | STOPPER WINDSHIELD GLASS N°1, HIACE | 1 | 3.2281 |  | EUR | 2018-02-27 |  |  |  | Amsterdam Procurement Unit.
YTOY56115-26060 | NS | (WINDSHIELD) STOPPER, LH202 | 1 | 2.6173 |  | EUR | 2018-02-27 |  |  |  | Amsterdam Procurement Unit.
YTOY56115-60030 |  | (HZJ78/79 Mk2 after 2009/07) STOPPER glued windshield Nº1 | 1 | 2.6173 |  | EUR | 2018-02-27 |  |  |  | Amsterdam Procurement Unit.
YTOY56116-60020 |  | (HZJ78/79 Mk2 after 2009/07) STOPPER glued windshield Nº2 | 1 | 2.6173 |  | EUR | 2018-02-27 |  |  |  | Amsterdam Procurement Unit.
YTOY56117-0K010 |  | Weatherstrip, windshield, HILUX KUN & LAN15/25 | 1 | 4.8857 |  | EUR | 2018-02-27 |  |  |  | Amsterdam Procurement Unit.
YTOY56117-26060 |  | DAM WINDSHIELD GLASS ADHESIVE LH202 | 1 | 7.8 |  | EUR | 2018-02-27 |  |  |  | Amsterdam Procurement Unit.
YTOY56118-0K010 |  | Stopper, windshield n°2, HILUX KUN & LAN15/25 | 1 | 1.7449 |  | EUR | 2018-02-27 |  |  |  | Amsterdam Procurement Unit.
YTOY56118-26020 |  | (WINDSHIELD GLASS) WEATHERSTRIP ADHESIVE N°2 LH202 | 1 | 3.2281 |  | EUR | 2018-02-27 |  |  |  | Amsterdam Procurement Unit.
YTOY56121-60120 |  | (HZJ78/HZJ79) WEATHERSTRIP windshield | 1 | 44.4076 |  | EUR | 2018-02-27 | 2.18 | 13.8 |  | Amsterdam Procurement Unit.
YTOY56121-60140 |  | (HZJ78/79 Mk2 after 2009/07) WEATHERSTRIP glued windshield | 1 | 27.5694 |  | EUR | 2018-02-27 | 2.4 | 53.2 |  | Amsterdam Procurement Unit.
YTOY56121-90K01 |  | Weatherstrip, windshield, PZ/HZJ75 | 1 | 38.9984 |  | EUR | 2018-02-27 | 2.1 | 13.17 |  | Amsterdam Procurement Unit.
YTOY58441-BZ010 | NS | (Avanza F651) Cover, Battery | 1 | 5.1474 |  | EUR | 2018-02-27 |  |  |  | Amsterdam Procurement Unit.
YTOY61054-90K03 | NS | STEP SUB-ASSY, QUARTER PANEL, lower one, HZJ78 | 1 | 21.8985 |  | EUR | 2018-02-27 |  |  |  | Amsterdam Procurement Unit.
YTOY61058-90K03 | NS | STEP SUB-ASSY, QUARTER PANEL, top one, HZJ78 | 1 | 21.9857 |  | EUR | 2018-02-27 |  |  |  | Amsterdam Procurement Unit.
YTOY62211-60090 | NS | (HZJ78) FRONT SLIDE GLASS, for front right side windows | 1 | 41.1 |  | EUR | 2018-02-27 |  |  |  | Amsterdam Procurement Unit.
YTOY62213-60010 | NS | (HZJ78) REAR SLIDE GLASS, for front Right side windows | 1 | 41.1 |  | EUR | 2018-02-27 |  |  |  | Amsterdam Procurement Unit.
YTOY62221-60020 | NS | (HZJ78) FRONT SLIDE GLASS, for front left side windows | 1 | 41.1 |  | EUR | 2018-02-27 |  |  |  | Amsterdam Procurement Unit.
YTOY62223-60010 | NS | (HZJ78) REAR SIDE GLASS for front left side windows | 1 | 41.1 |  | EUR | 2018-02-27 |  |  |  | Amsterdam Procurement Unit.
YTOY62711-60430 | NS | (HZJ78) FRONT SLIDE GLASS for rear right side windows | 1 | 32.7 |  | EUR | 2018-02-27 | 8.9 | 123 |  | Amsterdam Procurement Unit.
YTOY62712-60360 | NS | (HZJ78) FRONT SLIDE GLASS for Rear left side windows | 1 | 32.7 |  | EUR | 2018-02-27 | 2 | 1.93 |  | Amsterdam Procurement Unit.
YTOY62713-60170 | NS | (HZJ78) Rear Slide Glass for Rear right side windows | 1 | 35.8576 |  | EUR | 2018-02-27 | 2 | 1.93 |  | Amsterdam Procurement Unit.
YTOY62714-60160 | NS | (HZJ78) Rear Slide Glass for Rear left side windows | 1 | 35.8576 |  | EUR | 2018-02-27 | 2 | 2.07 |  | Amsterdam Procurement Unit.
YTOY62920-60010 | NS | Lock assy, side window, HZJ78 | 1 | 3.577 |  | EUR | 2018-02-27 | 0.023 | 0.075 |  | Amsterdam Procurement Unit.
YTOY64780-60050-S7 | NS | PANEL ASSY, BACK DOOR TRIM, RH | 1 | 44.0586 |  | EUR | 2018-02-27 |  |  |  | Amsterdam Procurement Unit.
YTOY64790-60020-S7 | NS | PANEL ASSY, BACK DOOR TRIM, LH | 1 | 31.0591 |  | EUR | 2018-02-27 |  |  |  | Amsterdam Procurement Unit.
YTOY64811-60010 |  | (HZJ79) GLASS window, RR | 1 | 58.3668 |  | EUR | 2018-02-27 | 3 | 3.894 |  | Amsterdam Procurement Unit.
YTOY64812-60010 |  | (HZJ79) WEATHERSTRIP RR window | 1 | 23.5561 |  | EUR | 2018-02-27 |  |  |  | Amsterdam Procurement Unit.
YTOY64814-60010 | NS | Glass, Back Window, Corner Left HZJ 79 | 1 | 31.1464 |  | EUR | 2018-02-27 | 0.8 | 0.9 |  | Amsterdam Procurement Unit.
YTOY64819-26010 |  | (HZJ78/79 Mk2 after2009/07) WEATHERSTRIP glued windshield,RR | 1 | 0.52347 |  | EUR | 2018-02-27 |  |  |  | Amsterdam Procurement Unit.
YTOY64821-60010 | NS | Glass, Back Window, Slide Right HZJ 79 | 1 | 22.7709 |  | EUR | 2018-02-27 | 1 | 0.78 |  | Amsterdam Procurement Unit.
YTOY65700-90K02 | NS | Gate assy, rear body tail for PU, HZJ79 | 1 | 162.5371 |  | EUR | 2018-02-27 | 17 | 95.37 |  | Amsterdam Procurement Unit.
YTOY67208-60031 | NS | Stopper, Sub Assy, Back Door, Lower, HZJ78 >June 2005 | 1 | 10.8184 |  | EUR | 2018-02-27 | 0.23 | 1.05 |  | Amsterdam Procurement Unit.
YTOY67293-60010 |  | Cushion, bumper, rear door (Up), SW, PZ/HZJ75 | 1 | 1.0469 |  | EUR | 2018-02-27 | 0.01 | 0.02 |  | Amsterdam Procurement Unit.
YTOY67861-60110 |  | (HZJ78) WEATHERSTRIP door, FR, RH | 1 | 30.2739 |  | EUR | 2018-02-27 | 0.3 | 4.5 |  | Amsterdam Procurement Unit.
YTOY67862-60040 | NS | Weatherstrip, front door, LH, PZ/HZJ75 | 1 | 25.3882 |  | EUR | 2018-02-27 | 0.32 | 0.02 |  | Amsterdam Procurement Unit.
YTOY67862-60110 |  | (HZJ78) WEATHERSTRIP door, FR, LH | 1 | 30.2739 |  | EUR | 2018-02-27 | 0.315 | 8.88 |  | Amsterdam Procurement Unit.
YTOY67881-60040 |  | (HZJ78) WEATHERSTRIP door, RR, RH | 1 | 15.0933 |  | EUR | 2018-02-27 | 0.28 | 0.02 |  | Amsterdam Procurement Unit.
YTOY67882-60041 |  | (HZJ75/78/79) WEATHERSTRIP door, FR, LH | 1 | 26.3479 |  | EUR | 2018-02-27 | 0.31 | 0.02 |  | Amsterdam Procurement Unit.
YTOY67913-90K00-S7 | NS | PLATE FRONT DOOR SCUFF HZJ75 | 1 | 18.3214 |  | EUR | 2018-02-27 |  |  |  | Amsterdam Procurement Unit.
YTOY68121-60050 | NS | Glass vent window , RH, HZJ78/79 | 1 | 8.55 |  | EUR | 2018-02-27 |  |  |  | Amsterdam Procurement Unit.
YTOY68122-60010 | NS | Glass vent window , LH, HZJ78/79 | 1 | 8.55 |  | EUR | 2018-02-27 |  |  |  | Amsterdam Procurement Unit.
YTOY68131-60360 |  | (HZJ79) GLASS door window, RR, RH | 1 | 66.5678 |  | EUR | 2018-02-27 | 3 | 16.72 |  | Amsterdam Procurement Unit.
YTOY68132-60190 |  | (HZJ78) GLASS door window, RR, LH | 1 | 39.7836 |  | EUR | 2018-02-27 | 2 | 2.632 |  | Amsterdam Procurement Unit.
YTOY68292-90K04 | NS | Weatherstrip for back door glass LH, HZJ78 | 1 | 39.7836 |  | EUR | 2018-02-27 | 0.908 | 7.45 |  | Amsterdam Procurement Unit.
YTOY68617-20011 |  | (HZJ78/79) PIN door check, FR | 1 | 1.1342 |  | EUR | 2018-02-27 | 0.002 | 0.0014 |  | Amsterdam Procurement Unit.
YTOY68617-90K00 |  | (HZJ78/79) PIN door check, RR | 1 | 1.3087 |  | EUR | 2018-02-27 | 0.008 | 0.0012 |  | Amsterdam Procurement Unit.
YTOY68801-60060 | NS | Hinge sub assy, back door, upper RH. HZJ78 200907- | 1 | 36.9918 |  | EUR | 2018-02-27 | 0.885 | 1.08 |  | Amsterdam Procurement Unit.
YTOY68801-90K00 |  | (HZJ78) HINGE door, upper, RR, RH | 1 | 37.428 |  | EUR | 2018-02-27 | 0.9 | 1.281 |  | Amsterdam Procurement Unit.
YTOY68802-60060 | NS | Hinge sub assy, back door, upper LH, HZJ78 200907- | 1 | 36.9918 |  | EUR | 2018-02-27 | 0.813 | 1.05 |  | Amsterdam Procurement Unit.
YTOY68802-90K00 |  | (HZJ78) HINGE door, upper, RR, LH | 1 | 33.9382 |  | EUR | 2018-02-27 | 0.8 | 1.281 |  | Amsterdam Procurement Unit.
YTOY68803-60040 | NS | Hinge sub assy, back door, lower RH, HZJ78 200907- | 1 | 36.9918 |  | EUR | 2018-02-27 | 0.857 | 0.95 |  | Amsterdam Procurement Unit.
YTOY68803-90K00 |  | (HZJ78) HINGE door, lower, RR, RH | 1 | 36.3811 |  | EUR | 2018-02-27 | 0.86 | 1.281 |  | Amsterdam Procurement Unit.
YTOY68804-60060 | NS | Hinge sub assy, back door, lower LH, HZJ78 200907- | 1 | 33.502 |  | EUR | 2018-02-27 | 0.759 | 0.84 |  | Amsterdam Procurement Unit.
YTOY68804-90K00 |  | (HZJ78) HINGE door, lower, RR, LH | 1 | 32.8913 |  | EUR | 2018-02-27 | 0.765 | 0.6405 |  | Amsterdam Procurement Unit.
YTOY69005-60B30 | NS | Cylinder set , lock, HZJ78/79 (0908-) | 1 | 100.2443 |  | EUR | 2018-02-27 |  |  |  | Amsterdam Procurement Unit.
YTOY69005-6B553 | NS | LOCK AND KEY SET, HZJ 78/79 (-0908) | 1 | 112.8948 |  | EUR | 2018-02-27 |  |  |  | Amsterdam Procurement Unit.
YTOY69041-60011 |  | (HZJ78) STOPPER door, upper, RR | 1 | 9.8587 |  | EUR | 2018-02-27 | 0.056 | 0.0675 |  | Amsterdam Procurement Unit.
YTOY69057-60211 |  | (HZJ78/79) CYLINDER + KEYS ignition switch lock | 1 | 29.8377 |  | EUR | 2018-02-27 | 0.219 | 0.198 |  | Amsterdam Procurement Unit.
YTOY69057-60630 | NS | Cylinder Key Set, Ignition Switch Lock,HZJ78/79 200907- | 1 | 29.576 |  | EUR | 2018-02-27 | 0.212 | 0.19 |  | Amsterdam Procurement Unit.
YTOY69058-60141 |  | (HZJ75/79) CAP & LOCK fuel tank | 1 | 23.4688 |  | EUR | 2018-02-27 | 0.261 | 0.36 |  | Amsterdam Procurement Unit.
YTOY69058-60170 | NS | Cylinder and key set, fuel filler lid, HZJ79 200907- | 1 | 23.2071 |  | EUR | 2018-02-27 | 0.262 | 0.5 |  | Amsterdam Procurement Unit.
YTOY69205-10040-33 | NS | Handle sub-assy, front door inside, HZJ75/78/79 | 1 | 6.0199 |  | EUR | 2018-02-27 | 1 |  |  | Amsterdam Procurement Unit.
YTOY69205-10040-B7 |  | Handle sub-assy, front door inside, RH, HZJ78/79 | 1 | 6.0199 |  | EUR | 2018-02-27 | 1 | 0 |  | Amsterdam Procurement Unit.
YTOY69206-10040-B6 | NS | HANDLE SUB ASSY FRONT DOOR INSIDE LEFT HZJ78/79 | 1 | 6.0199 |  | EUR | 2018-02-27 | 1 |  |  | Amsterdam Procurement Unit.
YTOY69212-60030 |  | (HZJ75/78) HANDLE ASSY inside door, RR | 1 | 5.2347 |  | EUR | 2018-02-27 | 0.02 | 0.04 |  | Amsterdam Procurement Unit.
YTOY69260-10040 | NS | Handle Assy,Front Door Window Regulator HZJ 78/79 | 1 | 6.1071 |  | EUR | 2018-02-27 | 0.25 | 0.18 |  | Amsterdam Procurement Unit.
YTOY69260-10040-B7 |  | (HZJ78/79) HANDLE WINDOW REGULATOR door, FR | 1 | 4.8857 |  | EUR | 2018-02-27 |  |  |  | Amsterdam Procurement Unit.
YTOY69759-20070 |  | (HZJ78/79) CLIP LOCK door, inside, FR | 1 | 0.69796 |  | EUR | 2018-02-27 | 0.001 | 0.002 |  | Amsterdam Procurement Unit.
YTOY69759-30021 | NS | Silencer front door lock link, HZJ78/79 | 1 | 1.3087 |  | EUR | 2018-02-27 | 0.003 | 0.06 |  | Amsterdam Procurement Unit.
YTOY69810-60330 |  | REGULATOR ASSY, FRONT DOOR WINDOW, RH, HZJ7# w/o VW | 1 | 39.8709 |  | EUR | 2018-02-27 |  |  |  | Amsterdam Procurement Unit.
YTOY69810-60340 |  | REGULATOR ASSY FRONT DOOR WINDOW RH, HZJ7# with VW | 1 | 32.3678 |  | EUR | 2018-02-27 |  |  |  | Amsterdam Procurement Unit.
YTOY69820-60300 |  | REGULATEUR ASSY FRONT DOOR WINDOW LEFT HZJ7#, w/o VW | 1 | 39.8709 |  | EUR | 2018-02-27 |  |  |  | Amsterdam Procurement Unit.
YTOY69820-60310 |  | REGULATEUR ASSY FRONT DOOR WINDOW LEFTH HZJ7# with VW | 1 | 32.3678 |  | EUR | 2018-02-27 |  |  |  | Amsterdam Procurement Unit.
YTOY71071-60332-B1 | NS | SEAT BASE COVER RH, GRAY, FOR LHD, MK1 | 1 | 99.3718 |  | EUR | 2018-02-27 | 1.22 | 20 |  | Amsterdam Procurement Unit.
YTOY71078-60241 | NS | Cover, rear seat backreat 11 seater LH and RH, HZJ7# | 1 | 95.6203 |  | EUR | 2018-02-27 | 0.755 | 9 |  | Amsterdam Procurement Unit.
YTOY71085-60243-B4 | NS | Cover, rear seat 11 seater RH, next to rear door, HZJ7# | 1 | 115.4 |  | EUR | 2018-02-27 |  |  |  | Amsterdam Procurement Unit.
YTOY71086-60223-B4 | NS | Cover, rear seat 11 seater LH, next to rear door, HZJ7# | 1 | 115.4 |  | EUR | 2018-02-27 |  |  |  | Amsterdam Procurement Unit.
YTOY71089-60183-B2 | NS | Cover, rr seat backrest 11seater LH/RH,next to rr door,HZJ7# | 1 | 87.5 |  | EUR | 2018-02-27 |  |  |  | Amsterdam Procurement Unit.
YTOY71091-60063-B4 | NS | Cover, rear seat 11 seater LH and RH, HZJ7# | 1 | 83.6 |  | EUR | 2018-02-27 |  |  |  | Amsterdam Procurement Unit.
YTOY71910-60041-B3 | NS | HEAD REST ASSY FRONT HZJ78/79 | 1 | 64.8229 |  | EUR | 2018-02-27 |  |  |  | Amsterdam Procurement Unit.
YTOY71930-28040-B0 | NS | Support,Frt seat headrest HZJ78/79 | 1 | 4.5367 |  | EUR | 2018-02-27 |  |  |  | Amsterdam Procurement Unit.
YTOY72053-90K01-B0 | NS | LEVER SUB ASSY RECLINING REMOTE CONTROL RIGHT HZJ75/78 | 1 | 20.2408 |  | EUR | 2018-02-27 |  |  |  | Amsterdam Procurement Unit.
YTOY72054-90K00-B0 | NS | LEVER SUB-ASSY, RECLINING REMOTE CONTROL, LH, HZJ75/78 | 1 | 20.2408 |  | EUR | 2018-02-27 |  |  |  | Amsterdam Procurement Unit.
YTOY72110-60161 | NS | Track Assy, Front Seat outer LH for HZJ78 Mk2 | 1 | 38.8239 |  | EUR | 2018-02-27 |  |  |  | Amsterdam Procurement Unit.
YTOY72110-60191 | NS | Track Assy,Front Seat outer RH for HZJ78 Mk3 | 1 | 53.4811 |  | EUR | 2018-02-27 |  |  |  | Amsterdam Procurement Unit.
YTOY72130-60151 | NS | Track Assy,Front Seat inner RH for HZJ78 Mk3 | 1 | 38.8239 |  | EUR | 2018-02-27 |  |  |  | Amsterdam Procurement Unit.
YTOY72140-60211 | NS | TRACK ASSY, FRONT SEAT,INNER LH, for HZJ78 Mk2 | 1 | 53.3938 |  | EUR | 2018-02-27 |  |  |  | Amsterdam Procurement Unit.
YTOY72210-90K02 | NS | Cable assy, Seat Track Control, 6-seater LHD HZJ78 Walk Inn | 1 | 27.5694 |  | EUR | 2018-02-27 | 0.12 | 1.26 |  | Amsterdam Procurement Unit.
YTOY72210-90K03 | NS | Cable assy, Seat Track Control, 6-seater RHD HZJ78 Walk Inn | 1 | 27.5694 |  | EUR | 2018-02-27 | 0.12 | 1.26 |  | Amsterdam Procurement Unit.
YTOY72510-60070 | NS | ASSY FRONT PASSAGER SEAT ADJUSTMENT HZJ75/78 LHD | 1 | 62.2056 |  | EUR | 2018-02-27 |  |  |  | Amsterdam Procurement Unit.
YTOY72520-90K00 | NS | ADJUSTER ASSY, RECLINING SEAT, OUTER LH, HZJ75/78 | 1 | 86.1106 |  | EUR | 2018-02-27 |  |  |  | Amsterdam Procurement Unit.
YTOY72570-90K01 | NS | (HZJ78 Mk1 11Seats) CABLE ASSY,RECLINING ADJUSTING,RH | 1 | 20.2408 |  | EUR | 2018-02-27 |  |  |  | Amsterdam Procurement Unit.
YTOY72580-90K00 | NS | Cable assy reclining adjusting (LH) W (bench seat) MK1 | 1 | 18.0597 |  | EUR | 2018-02-27 | 1.18 | 2.1 |  | Amsterdam Procurement Unit.
YTOY72603-60010 | NS | Lock sub-assy,rear seat back RH for 6-seater HZJ78 | 1 | 7.503 |  | EUR | 2018-02-27 |  |  |  | Amsterdam Procurement Unit.
YTOY72666-90K00 | NS | Cover ,rear seat back lock LH for 6-seater HZJ78 | 1 | 2.8791 |  | EUR | 2018-02-27 |  |  |  | Amsterdam Procurement Unit.
YTOY73140-60121-B1 | NS | Belt assy, center lap type HZH78/79 after 200907 | 1 | 40.6561 |  | EUR | 2018-02-27 |  |  |  | Amsterdam Procurement Unit.
YTOY73210-1A380-C0 | NS | (Corolla) BELT ASSY, FR SEAT OUTER RH | 1 | 63.2525 |  | EUR | 2018-02-27 |  |  |  | Amsterdam Procurement Unit.
YTOY73210-60630-B0 |  | Belt assy, front seat outer LH+RH, HZJ78/79 (-0908) | 1 | 92.4795 |  | EUR | 2018-02-27 |  |  |  | Amsterdam Procurement Unit.
YTOY73210-60631-B1 | NS | BELT ASSY FRONT SEAT OUTER RH & LH HZJ78/79 200907 to 201208 | 1 | 92.4795 |  | EUR | 2018-02-27 |  |  |  | Amsterdam Procurement Unit.
YTOY73220-1A260-C0 | NS | (Corolla) BELT ASSY, FR SEAT OUTER LH | 1 | 63.2525 |  | EUR | 2018-02-27 |  |  |  | Amsterdam Procurement Unit.
YTOY73230-12710-C0 | NS | (Corolla) BELT ASSY, FR SEAT INNER | 1 | 14.6571 |  | EUR | 2018-02-27 |  |  |  | Amsterdam Procurement Unit.
YTOY73230-60231-B2 | NS | BELT ASSY FRONT SEAT Inner RH HZJ78/79 200907 to 201208 | 1 | 14.5699 |  | EUR | 2018-02-27 |  |  |  | Amsterdam Procurement Unit.
YTOY73240-60242-B2 | NS | BELT ASSY FRONT SEAT Inner LH HZJ78/79 200907 to 201208 | 1 | 18.5831 |  | EUR | 2018-02-27 |  |  |  | Amsterdam Procurement Unit.
YTOY73320-60022 | NS | Belt assy, rear seat, lap type, no.2, HZJ78 | 1 | 41.7903 |  | EUR | 2018-02-27 | 0.466 | 1 |  | Amsterdam Procurement Unit.
YTOY73330-60152 | NS | Belt assy, seat lap type, no.1, HZJ78 | 1 | 41.7903 |  | EUR | 2018-02-27 | 0.44 | 1 |  | Amsterdam Procurement Unit.
YTOY73340-60032-B1 | NS | BELT ASSY, SEAT LAP TYPE, NO.2 RH | 1 | 41.7903 |  | EUR | 2018-02-27 |  |  |  | Amsterdam Procurement Unit.
YTOY73350-60122 | NS | Belt assy, rear seat lap type, no.3, HZJ78 | 1 | 41.7903 |  | EUR | 2018-02-27 | 0.46 | 1 |  | Amsterdam Procurement Unit.
YTOY73360-60193 | NS | Belt assy, rear seat, 3 point type, RH, HZJ78 6-seater | 1 | 92.305 |  | EUR | 2018-02-27 | 1.092 | 3 |  | Amsterdam Procurement Unit.
YTOY73370-60103 | NS | Belt assy, rear seat, 3 point type, LH, HZJ78 6-seater | 1 | 92.305 |  | EUR | 2018-02-27 | 1.094 | 3 |  | Amsterdam Procurement Unit.
YTOY73380-60190 | NS | Belt assy, seat lap type, no.2, HZJ78 | 1 | 41.7903 |  | EUR | 2018-02-27 | 0.582 | 1 |  | Amsterdam Procurement Unit.
YTOY74310-60241-B0 | NS | VISOR ASSY RIGHT LT. GRAY HZJ78/79-2, From 01-2007 | 1 | 18.6704 |  | EUR | 2018-02-27 | 0.32 | 3 |  | Amsterdam Procurement Unit.
YTOY74310-60A60-B1 |  | (HZJ78/79) SUN-VISOR grey, LH | 1 | 13.0867 |  | EUR | 2018-02-27 | 0.316 | 3 |  | Amsterdam Procurement Unit.
YTOY74310-60E50 | NS | Visor assy, RH, LHD, MK2 200907- | 1 | 17.6234 |  | EUR | 2018-02-27 | 0.334 | 5 |  | Amsterdam Procurement Unit.
YTOY74310-60E60 | NS | Visor assy, RH, RHD, MK2 0907-1008 | 1 | 17.6234 |  | EUR | 2018-02-27 | 0.34 | 4 |  | Amsterdam Procurement Unit.
YTOY74310-90K10-08 | NS | VISOR ASSY RHD | 1 | 19.4556 |  | EUR | 2018-02-27 | 0.34 | 8.4 |  | Amsterdam Procurement Unit.
YTOY74320-60300-B0 | NS | VISOR ASSY LEFT, light gray, HZJ78/79 Mk1 | 1 | 14.4826 |  | EUR | 2018-02-27 | 0.31 | 9.45 |  | Amsterdam Procurement Unit.
YTOY74320-60301-B0 |  | (HZJ78/79, after 2007/01) SUN-VISOR grey, LH | 1 | 15.2678 |  | EUR | 2018-02-27 | 0.324 | 3 |  | Amsterdam Procurement Unit.
YTOY74320-60A80 | NS | Visor assy, LH, RHD, MK2 0701-0907 | 1 | 13.0867 |  | EUR | 2018-02-27 | 0.32 | 2 |  | Amsterdam Procurement Unit.
YTOY74320-60D90 | NS | Visor assy, LH, LHD/RHD, MK2 0907- | 1 | 17.6234 |  | EUR | 2018-02-27 | 0.334 | 5 |  | Amsterdam Procurement Unit.
YTOY74610-12030-B4 | NS | GRIP ASSY. ASSIST REAR | 1 | 5.3219 |  | EUR | 2018-02-27 | 0.047 | 0.25 |  | Amsterdam Procurement Unit.
YTOY74617-16010-P4 | NS | PLUG REAR ASSIST GRIP | 1 | 0.52347 |  | EUR | 2018-02-27 | 0.001 | 0.01 |  | Amsterdam Procurement Unit.
YTOY76621-BZ090 | NS | (Avanza F651) Mudguard, front fender, RH | 1 | 15.4423 |  | EUR | 2018-02-27 |  |  |  | Amsterdam Procurement Unit.
YTOY76625-0K010 | NS | Mudguard,Quarter panel rear RH Hilux KUN25 | 1 | 30.0995 |  | EUR | 2018-02-27 |  |  |  | Amsterdam Procurement Unit.
YTOY76626-0K010 | NS | Mudguard,Quarter panel rear LH Hilux KUN25 | 1 | 30.0995 |  | EUR | 2018-02-27 |  |  |  | Amsterdam Procurement Unit.
YTOY77001-60551 | NS | Tank assy, fuel (subtank rear), HZJ78/79 | 1 | 203.2804 |  | EUR | 2018-02-27 | 16 | 294.4 |  | Amsterdam Procurement Unit.
YTOY77001-60552 |  | (HZJ78/79) FUEL TANK RR | 1 | 203.2804 |  | EUR | 2018-02-27 | 16 | 294.4012 |  | Amsterdam Procurement Unit.
YTOY77001-60781 | NS | Tank assy ,fuel ( Main tank) HZJ78/79 (0701-) | 1 | 202.408 |  | EUR | 2018-02-27 |  |  |  | Amsterdam Procurement Unit.
YTOY77023-36010 |  | (HZJ78/79) FILTER fuel suction tube, inside tank | 1 | 3.2281 |  | EUR | 2018-02-27 | 0.02 | 0.24 |  | Amsterdam Procurement Unit.
YTOY77023-60010 | NS | Filter sub-assy, fuel suction tube W(fuel sub tank),HZJ78/79 | 1 | 3.577 |  | EUR | 2018-02-27 | 0.024 | 0.2309 |  | Amsterdam Procurement Unit.
YTOY77277-90K01 |  | (HZJ78) PROTECTOR filter pipe, sub fuel tank | 1 | 7.503 |  | EUR | 2018-02-27 | 0.09 | 1.4 |  | Amsterdam Procurement Unit.
YTOY77310-12150 |  | (HZJ78) CAP fuel tank w/o key | 1 | 13.6974 |  | EUR | 2018-02-27 | 0.09 | 1.4 |  | Amsterdam Procurement Unit.
YTOY77601-60131 | NS | Band, fuel tank (sub tank), HZJ75 | 1 | 33.7637 |  | EUR | 2018-02-27 | 0.8 | 5.31 |  | Amsterdam Procurement Unit.
YTOY77601-60230 | NS | Band, fuel, main (=front) tank, RH, HZJ78/79 | 1 | 13.4357 |  | EUR | 2018-02-27 | 0.34 | 2.363 |  | Amsterdam Procurement Unit.
YTOY77601-60261 |  | (HZJ78/79) BAND sub fuel tank | 1 | 20.9387 |  | EUR | 2018-02-27 | 0.82 | 1.088 |  | Amsterdam Procurement Unit.
YTOY77602-60100 | NS | Band, fuel main (=front) tank, HZJ78, LH | 1 | 19.4556 |  | EUR | 2018-02-27 | 0.48 | 5.782 |  | Amsterdam Procurement Unit.
YTOY77606-60030 | NS | Protector sub-assy, fuel tank, no.1, HZJ7# | 1 | 82.9698 |  | EUR | 2018-02-27 | 15 | 0.09 |  | Amsterdam Procurement Unit.
YTOY77606-60130 | NS | Protector, Fuel tank No1, HZJ78/79 (0701-) | 1 | 121.0958 |  | EUR | 2018-02-27 |  |  |  | Amsterdam Procurement Unit.
YTOY77710-60040 | NS | Valve sub-assy, safety (main), HZJ75 | 1 | 61.4203 |  | EUR | 2018-02-27 | 0.8 | 5.31 |  | Amsterdam Procurement Unit.
YTOY77710-60140 |  | (HZJ78/79 before 2007/02) SOLENOID fuel tank, main valve | 1 | 62.0311 |  | EUR | 2018-02-27 | 1 |  |  | Amsterdam Procurement Unit.
YTOY77710-60160 |  | (HZJ78/79 Mk1) SOLENOID fuel tank, main valve | 1 | 62.2056 |  | EUR | 2018-02-27 | 0.442 | 0.7586 |  | Amsterdam Procurement Unit.
YTOY77710-60190 |  | (HZJ78/79 Mk2) SOLENOID fuel tank, main valve | 1 | 49.0316 |  | EUR | 2018-02-27 | 0.279 | 0.4845 |  | Amsterdam Procurement Unit.
YTOY77720-60110 |  | (HZJ78/79 avant 2007/02) SOLENOID tank, fuel return valve | 1 | 60.2862 |  | EUR | 2018-02-27 | 0.274 | 0.882 |  | Amsterdam Procurement Unit.
YTOY77720-60130 |  | (HZJ78/79) SOLENOID tank, fuel return valve | 1 | 53.0448 |  | EUR | 2018-02-27 | 0.275 | 0.001 |  | Amsterdam Procurement Unit.
YTOY77720-60150 | NS | Valve assy, fuel tank solenoid return, HZJ78/79 MK2 | 1 | 49.0316 |  | EUR | 2018-02-27 | 0.27 | 0.58 |  | Amsterdam Procurement Unit.
YTOY77740-BZ040 | NS | (Avanza F651) Canister Assy, Charcoal | 1 | 94.9223 |  | EUR | 2018-02-27 |  |  |  | Amsterdam Procurement Unit.
YTOY78910-90K01 | NS | CABLE ASSY, FOLD REAR SEAT LOCK CONTROL,N°1 (6places) | 1 | 18.3214 |  | EUR | 2018-02-27 |  |  |  | Amsterdam Procurement Unit.
YTOY78920-90K03 | NS | SEAT CABLE N°2 PZ/HZJ 75 | 1 | 16.3148 |  | EUR | 2018-02-27 |  |  |  | Amsterdam Procurement Unit.
YTOY81110-0K050 |  | Headlamp assy RH for RHD, HILUX KUN & LAN15/25 | 1 | 101.43 |  | EUR | 2018-02-27 |  |  |  | Amsterdam Procurement Unit.
YTOY81110-0K230 |  | Headlamp assy RH for LHD, HILUX KUN & LAN15/25 | 1 | 101.43 |  | EUR | 2018-02-27 |  |  |  | Amsterdam Procurement Unit.
YTOY81130-60C30 |  | (HZJ78/79 Mk2) HEADLAMP RH for RHDrive | 1 | 201.5355 |  | EUR | 2018-02-27 | 3.277 | 55.796 |  | Amsterdam Procurement Unit.
YTOY81130-60C40 |  | (HZJ78/79 Mk2) HEADLAMP RH for LHDrive | 1 | 201.5355 |  | EUR | 2018-02-27 | 3.312 | 55.796 |  | Amsterdam Procurement Unit.
YTOY81150-0K050 |  | Headlamp assy LH for RHD, HILUX KUN & LAN15/25 | 1 | 101.43 |  | EUR | 2018-02-27 |  |  |  | Amsterdam Procurement Unit.
YTOY81150-0K230 |  | Headlamp assy LH for LHD, HILUX KUN & LAN15/25 | 1 | 101.43 |  | EUR | 2018-02-27 |  |  |  | Amsterdam Procurement Unit.
YTOY81170-60C00 |  | (HZJ78/79 Mk2) HEADLAMP LH for RHDrive | 1 | 201.5355 |  | EUR | 2018-02-27 | 3.286 | 55.796 |  | Amsterdam Procurement Unit.
YTOY81170-60C10 |  | (HZJ78/79 Mk2) HEADLAMP LH for LHDrive | 1 | 201.5355 |  | EUR | 2018-02-27 | 3.308 | 55.796 |  | Amsterdam Procurement Unit.
YTOY81240-60050 | NS | Lamp assy, room, no.2, HZJ 78 | 1 | 10.5566 |  | EUR | 2018-02-27 | 0.046 | 0.264 |  | Amsterdam Procurement Unit.
YTOY81510-60410 |  | Lamp assy, front turn signal, RH, PZ/HZJ75 | 1 | 43.3607 |  | EUR | 2018-02-27 | 0.5 | 3.87 |  | Amsterdam Procurement Unit.
YTOY81510-60520 | NS | Lamp assy, front turn signal, RH, HZJ78/79 MK1 | 1 | 55.6622 |  | EUR | 2018-02-27 | 0.851 | 8.6955 |  | Amsterdam Procurement Unit.
YTOY81511-60452 | NS | Lens, front turn signal, RH, PZ/HZJ75 | 1 | 11.0801 |  | EUR | 2018-02-27 | 0.1 | 1.6 |  | Amsterdam Procurement Unit.
YTOY81511-60520 |  | (HZJ78/79 Mk1) LENS turn signal, FR, RH | 1 | 41.2668 |  | EUR | 2018-02-27 | 0.1 | 1.6 |  | Amsterdam Procurement Unit.
YTOY81520-60280 |  | LAMP turn signal, FRT, LH, for PZ/HZJ75, pce | 1 | 43.3607 |  | EUR | 2018-02-27 | 0.51 | 3.87 |  | Amsterdam Procurement Unit.
YTOY81520-60390 | NS | Lamp assy, front turn signal lamp, LH, HZJ 79 MK1 | 1 | 56.2729 |  | EUR | 2018-02-27 | 0.853 | 8.6955 |  | Amsterdam Procurement Unit.
YTOY81521-60322 | NS | Lens, front turn signal lamp, LH, PZ/HZJ75 | 1 | 11.0801 |  | EUR | 2018-02-27 | 0.1 | 1.6 |  | Amsterdam Procurement Unit.
YTOY81521-60390 |  | (HZJ78/79 Mk2) LENS turn signal, FR, LH | 1 | 41.2668 |  | EUR | 2018-02-27 | 0.1 | 1.6 |  | Amsterdam Procurement Unit.
YTOY81550-0K030 |  | RH Rear combination lamp lens, HILUX | 1 | 80.53 |  | EUR | 2018-02-27 |  |  |  | Amsterdam Procurement Unit.
YTOY81550-60422 | NS | LAMP ASSY, REAR COMBINATION LAMP PU, RH, HZJ79 | 1 | 47.2867 |  | EUR | 2018-02-27 | 0.596 | 5.77 |  | Amsterdam Procurement Unit.
YTOY81551-0K030 | NS | LENS, REAR COMBINATION LAMP, RH, HILUX | 1 | 94.11 |  | EUR | 2018-02-27 |  |  |  | Amsterdam Procurement Unit.
YTOY81551-26202 | NS | LENS REAR COMBINAISON LAMP RIGHT, LH202 LHD | 1 | 54.179 |  | EUR | 2018-02-27 |  |  |  | Amsterdam Procurement Unit.
YTOY81551-60451 |  | (HZJ79) LENS combination lamp, RH | 1 | 19.8918 |  | EUR | 2018-02-27 | 0.19 | 1.02 |  | Amsterdam Procurement Unit.
YTOY81551-90K00 |  | Lens, rear combination lamp, RH, HZJ75/PZJ7# | 1 | 42.3137 |  | EUR | 2018-02-27 | 0.65 | 7.3 |  | Amsterdam Procurement Unit.
YTOY81551-90K09 |  | (HZJ78) LENS combination lamp, RH | 1 | 33.851 |  | EUR | 2018-02-27 | 0.19 | 1.02 |  | Amsterdam Procurement Unit.
YTOY81551-BZ090 | NS | (Avanza F651) Lens and body , rear combination lamp, RH | 1 | 38.2132 |  | EUR | 2018-02-27 |  |  |  | Amsterdam Procurement Unit.
YTOY81555-60410 | NS | Socket and wire sub assy. combin lens, rear, HZJ78, LH+RH | 1 | 9.4224 |  | EUR | 2018-02-27 | 0.102 | 0.34 |  | Amsterdam Procurement Unit.
YTOY81560-0K030 |  | LH Rear combination lamp lens, HILUX KUN & LAN15/25 | 1 | 80.57 |  | EUR | 2018-02-27 |  |  |  | Amsterdam Procurement Unit.
YTOY81560-60342 | NS | LAMP ASSY, REAR COMBINATION LAMP PU, LH, HZJ79 | 1 | 47.2867 |  | EUR | 2018-02-27 | 0.59 | 5.7687 |  | Amsterdam Procurement Unit.
YTOY81561-26200 |  | LENS REAR COMBINAISON LAMP LEFT, LH202 LHD | 1 | 54.179 |  | EUR | 2018-02-27 |  |  |  | Amsterdam Procurement Unit.
YTOY81561-60381 |  | (HZJ79) LENS combination lamp, LH | 1 | 19.8918 |  | EUR | 2018-02-27 | 0.19 | 1.02 |  | Amsterdam Procurement Unit.
YTOY81561-90K00 |  | Lens, rear combination lamp, LH, HZJ75/PZJ7# (-9208) | 1 | 42.3137 |  | EUR | 2018-02-27 | 0.65 | 7.3 |  | Amsterdam Procurement Unit.
YTOY81561-90K09 |  | (HZJ78) LENS combination lamp, LH | 1 | 33.851 |  | EUR | 2018-02-27 | 0.19 | 1.02 |  | Amsterdam Procurement Unit.
YTOY81561-BZ050 | NS | (Avanza F651) Lens and body , rear combination lamp, LH | 1 | 30.0995 |  | EUR | 2018-02-27 |  |  |  | Amsterdam Procurement Unit.
YTOY81980-30170 | NS | Flasher relay, turn signal HZJ78/79 (0907-) | 1 | 24.1668 |  | EUR | 2018-02-27 | 0.025 | 0.06 |  | Amsterdam Procurement Unit.
YTOY81980-32010 | NS | Flasher relay, turn signal HZJ78/79 (-0907) | 1 | 24.1668 |  | EUR | 2018-02-27 | 0.025 | 0.06 |  | Amsterdam Procurement Unit.
YTOY82620-60090 | NS | Block Assy, Main Fuse MK3 | 1 | 9.7714 |  | EUR | 2018-02-27 |  |  |  | Amsterdam Procurement Unit.
YTOY83120-60020 |  | (HZJ78/79) BULB combination dashboard, 1.4W 12V | 1 | 1.6577 |  | EUR | 2018-02-27 | 0.19 | 1.02 |  | Amsterdam Procurement Unit.
YTOY83181-12020 |  | Sensor, speedometer, HILUX KUN25 & LAN25 | 1 | 81.5739 |  | EUR | 2018-02-27 |  |  |  | Amsterdam Procurement Unit.
YTOY83181-20040 |  | (HZJ78/79) SENSOR speedometer | 1 | 101.9892 |  | EUR | 2018-02-27 | 0.09 | 0.24 |  | Amsterdam Procurement Unit.
YTOY83181-35041 |  | Sensor, speedometer, HILUX KUN15 & LAN15 | 1 | 81.5739 |  | EUR | 2018-02-27 |  |  |  | Amsterdam Procurement Unit.
YTOY83320-69335 |  | (HZJ78/79) GAGE ASSY fuel sensor, tank RR | 1 | 28.7035 |  | EUR | 2018-02-27 | 0.09 | 0.24 |  | Amsterdam Procurement Unit.
YTOY83320-69355 | NS | Fuel gauge assy for FRONT main tank | 1 | 46.9377 |  | EUR | 2018-02-27 | 0.332 | 4.0792 |  | Amsterdam Procurement Unit.
YTOY83710-60380 | NS | Cable assy, speedometer drive, HZJ75, LHD | 1 | 46.9377 |  | EUR | 2018-02-27 | 0.46 | 3.76 |  | Amsterdam Procurement Unit.
YTOY83710-60390 | NS | Cable assy, speedometer drive, HZJ75, RHD | 1 | 38.5622 |  | EUR | 2018-02-27 | 0.46 | 3.76 |  | Amsterdam Procurement Unit.
YTOY83800-60V40 | NS | Combination meter, HZJ 78/79 Mk3, wide type | 1 | 184.959 |  | EUR | 2018-02-27 |  |  |  | Amsterdam Procurement Unit.
YTOY84112-69355 | NS | Switch assy, Light Control n°1, HZJ78/79 (-2000907) | 1 | 33.9382 |  | EUR | 2018-02-27 | 0.08 | 0 |  | Amsterdam Procurement Unit.
YTOY84140-52141 | NS | Switch assy, Headlamp, dimmer HZJ78/79 (0908-) | 1 | 35.8576 |  | EUR | 2018-02-27 |  |  |  | Amsterdam Procurement Unit.
YTOY84210-12040 | NS | Switch assy, back-up lamp HZJ78/79 | 1 | 12.3015 |  | EUR | 2018-02-27 | 0.053 | 0.03 |  | Amsterdam Procurement Unit.
YTOY84210-52050 | NS | SWITCH ASSY BACK UP LAMP HZJ78/79 | 1 | 12.3015 |  | EUR | 2018-02-27 |  |  |  | Amsterdam Procurement Unit.
YTOY84222-60022 | NS | Switch, transfer indicator, no.1, (type B), HZJ7# | 1 | 19.7173 |  | EUR | 2018-02-27 | 0.094 | 0.598 |  | Amsterdam Procurement Unit.
YTOY84222-60041 | NS | Switch assy, transfer, no3 HZJ78/79 | 1 | 18.8449 |  | EUR | 2018-02-27 | 0.06 | 0.462 |  | Amsterdam Procurement Unit.
YTOY84306-52100 | NS | Horn contact sub-assy, HZJ78/79 Mk3 AirBag Model (2009-07) | 1 | 80.178 |  | EUR | 2018-02-27 |  |  |  | Amsterdam Procurement Unit.
YTOY84306-60120 | NS | Horn contact sub-assy, HZJ78/79 Mk3 (from 2009-07) | 1 | 80.178 |  | EUR | 2018-02-27 |  |  |  | Amsterdam Procurement Unit.
YTOY84310-60561 | NS | Switch assy, turn signal | 1 | 106.6132 |  | EUR | 2018-02-27 | 0.485 | 5.412 |  | Amsterdam Procurement Unit.
YTOY84310-60571 | NS | Switch assy, Turn signal, HZJ78/79 | 1 | 109.754 |  | EUR | 2018-02-27 | 0.491 | 4.6473 |  | Amsterdam Procurement Unit.
YTOY84312-32010 |  | (HZJ78/79) PIN horn contact | 1 | 2.9663 |  | EUR | 2018-02-27 | 0.46 | 3.76 |  | Amsterdam Procurement Unit.
YTOY84340-42010 | NS | (HZJ7# Mk2) SWITCH ASSY. STOP LAMP | 1 | 9.5969 |  | EUR | 2018-02-27 |  |  |  | Amsterdam Procurement Unit.
YTOY84450-71010 | NS | Switch assy, ignition/starter(electr part) HZJ78/79Mk2 0709- | 1 | 30.3612 |  | EUR | 2018-02-27 |  |  |  | Amsterdam Procurement Unit.
YTOY84461-35060 |  | SWITCH fuel level warning, for PZ/HZJ75, pce | 1 | 31.4081 |  | EUR | 2018-02-27 | 0.08 | 0.56 |  | Amsterdam Procurement Unit.
YTOY84461-60080 |  | (HZJ78/79 Mk1) SWITCH waterlevel warning, fuel filter | 1 | 23.1199 |  | EUR | 2018-02-27 | 0.08 | 0.56 |  | Amsterdam Procurement Unit.
YTOY84461-60081 | NS | Switchlevel warning,HZJ78/79,(Fuel Filter)MK1,replacing60080 | 1 | 23.1199 |  | EUR | 2018-02-27 |  |  |  | Amsterdam Procurement Unit.
YTOY84652-12A30 | NS | Switch assy, windshield wiper interm (0908-) | 1 | 40.4816 |  | EUR | 2018-02-27 |  |  |  | Amsterdam Procurement Unit.
YTOY84652-69435 | NS | Switch assy Windshield Wiper HZJ78/79 (-200907) | 1 | 41.4413 |  | EUR | 2018-02-27 | 0.117 | 0.5801 |  | Amsterdam Procurement Unit.
YTOY84652-69445 | NS | Switch Assy, Windshield Wiper HZJ 78/79 | 1 | 44.0586 |  | EUR | 2018-02-27 | 0.123 | 1.218 |  | Amsterdam Procurement Unit.
YTOY85150-60141 | NS | (HZJ7# LHD -201208) LINK ASSY, WINDSHIELD WIPER | 1 | 61.6821 |  | EUR | 2018-02-27 |  |  |  | Amsterdam Procurement Unit.
YTOY85212-26111 |  | BLADE FRONT WIPER RIGHT LH202 | 1 | 16.6638 |  | EUR | 2018-02-27 |  |  |  | Amsterdam Procurement Unit.
YTOY85212-60031 | NS | Blade Assy, windshield Wiper, LH&RH, HZJ 78/79, MK1&2 | 1 | 11.4291 |  | EUR | 2018-02-27 | 0.11 | 0.63 |  | Amsterdam Procurement Unit.
YTOY85212-BZ160 | NS | (Avanza F651) Blade, Fr Wiper, LH | 1 | 18.8449 |  | EUR | 2018-02-27 |  |  |  | Amsterdam Procurement Unit.
YTOY85222-0K020 |  | Windshield glass wiper, LH & RH, HILUX KUN & LAN15/25 | 1 | 18.8449 |  | EUR | 2018-02-27 |  |  |  | Amsterdam Procurement Unit.
YTOY85222-26101 |  | BLADE FRONT WIPER LEFT LH202 | 1 | 16.6638 |  | EUR | 2018-02-27 |  |  |  | Amsterdam Procurement Unit.
YTOY85222-60062 |  | (HZJ7#) WIPER BLADE ASSY windshield | 1 | 12.3888 |  | EUR | 2018-02-27 |  |  |  | Amsterdam Procurement Unit.
YTOY85222-BZ210 | NS | (Avanza F651) Blade, Fr Wiper, RH | 1 | 9.5969 |  | EUR | 2018-02-27 |  |  |  | Amsterdam Procurement Unit.
YTOY85242-BZ120 | NS | (Avanza F651) Blade, Rr Wiper | 1 | 9.5969 |  | EUR | 2018-02-27 |  |  |  | Amsterdam Procurement Unit.
YTOY85315-60190 | NS | Windshield washer reservoir HZJ75/78/79 before 200907 | 1 | 21.4622 |  | EUR | 2018-02-27 |  |  |  | Amsterdam Procurement Unit.
YTOY85381-12050 | NS | NOZZLE SUB-ASSY WACHER HZJ/PZJ75 | 1 | 7.6775 |  | EUR | 2018-02-27 |  |  |  | Amsterdam Procurement Unit.
YTOY85440-60140 |  | (HZJ78/79) SOLENOID 4WD control | 1 | 162.5371 |  | EUR | 2018-02-27 | 0.218 | 1.3198 |  | Amsterdam Procurement Unit.
YTOY85440-60170 | NS | Solenoid assy, 4WD control, HZJ78/79 MK1 | 1 | 162.5371 |  | EUR | 2018-02-27 | 0.214 | 0.56 |  | Amsterdam Procurement Unit.
YTOY85440-60200 | NS | Solenoid assy, 4WD control, HZJ78/79 MK2 | 1 | 164.631 |  | EUR | 2018-02-27 | 0.22 | 0.99 |  | Amsterdam Procurement Unit.
YTOY86510-12420 |  | (HZJ78/79) HORN ASSY high pitched | 1 | 23.5561 |  | EUR | 2018-02-27 | 0.01 | 0.01 |  | Amsterdam Procurement Unit.
YTOY86510-20280 | NS | Horn Assy high pitched HZJ78/79 MK2 | 1 | 19.7173 |  | EUR | 2018-02-27 | 0.148 | 0.27 |  | Amsterdam Procurement Unit.
YTOY86520-12610 |  | (HZJ78/79) HORN ASSY low pitched | 1 | 23.5561 |  | EUR | 2018-02-27 | 0.207 | 0.432 |  | Amsterdam Procurement Unit.
YTOY87139-52020 |  | Air conditioning filter element, HILUX KUN & LAN15/25 | 1 | 23.9923 |  | EUR | 2018-02-27 |  |  |  | Amsterdam Procurement Unit.
YTOY87810-90K04-B0 | NS | MIRROR, INNER, HZJ78/79 | 1 | 27.3949 |  | EUR | 2018-02-27 |  |  |  | Amsterdam Procurement Unit.
YTOY87910-0K051 |  | RH side mirror complete, RHD HILUX KUN & LAN15/25 | 1 | 43.2734 |  | EUR | 2018-02-27 |  |  |  | Amsterdam Procurement Unit.
YTOY87910-0K071 |  | RH side mirror complete, LHD HILUX KUN & LAN15/25 | 1 | 43.2734 |  | EUR | 2018-02-27 |  |  |  | Amsterdam Procurement Unit.
YTOY87910-26453 | NS | OUTER RIGHT MIRROR KDH202 | 1 | 42.1392 |  | EUR | 2018-02-27 |  |  |  | Amsterdam Procurement Unit.
YTOY87910-60142 |  | (HZJ78/79) MIRROR ASSY owter rear view, RH | 1 | 55.1387 |  | EUR | 2018-02-27 |  |  |  | Amsterdam Procurement Unit.
YTOY87910-60680 | NS | Mirror assy, outer rear view, RH, HZJ78/79 | 1 | 50.0785 |  | EUR | 2018-02-27 | 1.015 | 5.376 |  | Amsterdam Procurement Unit.
YTOY87910-90K00 |  | MIRROR outer RR view, RH, for HZJ78/79, pce | 1 | 21.2005 |  | EUR | 2018-02-27 | 0.46 | 3.9 |  | Amsterdam Procurement Unit.
YTOY87940-0K031 |  | LH side mirror complete, RHD HILUX KUN & LAN15/25 | 1 | 43.2734 |  | EUR | 2018-02-27 |  |  |  | Amsterdam Procurement Unit.
YTOY87940-0K051 |  | LH side mirror complete, LHD HILUX KUN & LAN15/25 | 1 | 43.2734 |  | EUR | 2018-02-27 |  |  |  | Amsterdam Procurement Unit.
YTOY87940-26562 | NS | OUTER LEFTH MIRROR KDH202 | 1 | 42.1392 |  | EUR | 2018-02-27 |  |  |  | Amsterdam Procurement Unit.
YTOY87940-60372 |  | (HZJ78/79) MIRROR ASSY outer rear view, LH | 1 | 55.1387 |  | EUR | 2018-02-27 |  |  |  | Amsterdam Procurement Unit.
YTOY87940-60600 | NS | Mirror assy, outer rear view, LH, HZJ78/79 | 1 | 50.0785 |  | EUR | 2018-02-27 | 1.01 | 5.6 |  | Amsterdam Procurement Unit.
YTOY87940-90K00 |  | MIRROR outer RR view, LH, for HZJ78/79, pce | 1 | 21.2005 |  | EUR | 2018-02-27 | 0.46 | 3.9 |  | Amsterdam Procurement Unit.
YTOY88420-0K070 |  | Pulley n°1 with support (cooler compressor), HILUX LAN15/25 | 1 | 147.94 |  | EUR | 2018-02-27 |  |  |  | Amsterdam Procurement Unit.
YTOY88420-0K080 |  | Pulley (cooler compressor) n°2 with support, HILUX LAN15/25 | 1 | 66.34 |  | EUR | 2018-02-27 |  |  |  | Amsterdam Procurement Unit.
YTOY88440-0K010 |  | Tensioner intermediaryn°2 (cooler compressor),HILUX KUN15/25 | 1 | 70.4938 |  | EUR | 2018-02-27 |  |  |  | Amsterdam Procurement Unit.
YTOY88440-0K060 |  | Pulley, idle, compressor belt, HILUX KUN15/25 | 1 | 70.4938 |  | EUR | 2018-02-27 |  |  |  | Amsterdam Procurement Unit.
YTOY88440-35010 |  | (HZJ78/79) PULLY cooler compressor idle | 1 | 42.401 |  | EUR | 2018-02-27 | 0.136 | 0.5616 |  | Amsterdam Procurement Unit.
YTOY90033-41020 | NS | Plug, filler for axles, gear 1 Transfer case, PZ/HZ | 1 | 1.0469 |  | EUR | 2018-02-27 | 0.01 | 0.01 |  | Amsterdam Procurement Unit.
YTOY90043-44019 | NS | (Avanza F651) PLUG, TAPER SCREW (FOR OIL FILTER BRAC | 1 | 0.52347 |  | EUR | 2018-02-27 |  |  |  | Amsterdam Procurement Unit.
YTOY90043-86103 | NS | (Avanza F651) Bush, No 2(For Rear Lateral Control Rod) | 1 | 1.4832 |  | EUR | 2018-02-27 |  |  |  | Amsterdam Procurement Unit.
YTOY90048-33088 | NS | (Avanza F651) Thermostat | 1 | 9.5097 |  | EUR | 2018-02-27 |  |  |  | Amsterdam Procurement Unit.
YTOY90049-11064 | NS | (Avanza F651) Nut, Hub (for axle) | 1 | 0.52347 |  | EUR | 2018-02-27 |  |  |  | Amsterdam Procurement Unit.
YTOY90049-51161 | NS | (Avanza F651) BULB, TAIL & STOP LAMP | 1 | 1.7449 |  | EUR | 2018-02-27 |  |  |  | Amsterdam Procurement Unit.
YTOY90049-51179 | NS | (Avanza F651) BULB (FOR FRONT TURN SIGNAL LAMP) | 1 | 2.5301 |  | EUR | 2018-02-27 |  |  |  | Amsterdam Procurement Unit.
YTOY9004A-81005 | NS | (Avanza F651) BULB, REAR TURN SIGNAL LAMP | 1 | 1.5704 |  | EUR | 2018-02-27 |  |  |  | Amsterdam Procurement Unit.
YTOY9004A-91032 | NS | (Avanza F651) Plug, Spark | 1 | 4.0133 |  | EUR | 2018-02-27 |  |  |  | Amsterdam Procurement Unit.
YTOY9004A-91058 | NS | (Avanza F651) Belt, V(For Fan and Alternator) | 1 | 25.2138 |  | EUR | 2018-02-27 |  |  |  | Amsterdam Procurement Unit.
YTOY90080-31110 |  | Rear & Front differential oil seal HILUX KUN & LAN15/25 | 1 | 10.52 |  | EUR | 2018-02-27 |  |  |  | Amsterdam Procurement Unit.
YTOY90080-36064 |  | Bearing, Timken, (for front & rear axle shaft inner), HZJ7# | 1 | 25.65 |  | EUR | 2018-02-27 | 0.46 | 3.9 |  | Amsterdam Procurement Unit.
YTOY90080-36067 |  | Bearing, Timken, (for front & rear axle shaft outer), HZJ7# | 1 | 21.026 |  | EUR | 2018-02-27 | 0.46 | 3.9 |  | Amsterdam Procurement Unit.
YTOY90080-37030 |  | Front wheel axle bearing, HILUX KUN25 & LAN25 | 1 | 73.33 |  | EUR | 2018-02-27 |  |  |  | Amsterdam Procurement Unit.
YTOY90099-10107 | NS | BEARING STARTER ARMATURE No1 HZJ75/78/79 (-200701) | 1 | 7.852 |  | EUR | 2018-02-27 |  |  |  | Amsterdam Procurement Unit.
YTOY90099-10119 | NS | BEARING STARTER ARMATURE No2 HZJ75/78/79 (-200701) | 1 | 8.1138 |  | EUR | 2018-02-27 |  |  |  | Amsterdam Procurement Unit.
YTOY90101-10157 | NS | Bolt (for front stabilizer bar), PZ/HZJ75 | 1 | 1.9194 |  | EUR | 2018-02-27 | 0.12 | 0.04 |  | Amsterdam Procurement Unit.
YTOY90101-10172 |  | Bolt (for front stabilizer bar cushion), HZJ78/79 | 1 | 0.69796 |  | EUR | 2018-02-27 | 0.03 | 0.01 |  | Amsterdam Procurement Unit.
YTOY90105-10085 |  | FRONT PROPELLER SHAFT SETTING BOLT, FRONT AXLE PZ/HZ | 1 | 0.43622 |  | EUR | 2018-02-27 | 0.02 | 0.008 |  | Amsterdam Procurement Unit.
YTOY90105-10424 |  | (HZJ78/79) SCREW propeller shaft to axle, FR | 1 | 0.43622 |  | EUR | 2018-02-27 | 0.12 | 0.04 |  | Amsterdam Procurement Unit.
YTOY90105-11044 |  | (HZJ78/79) SCREW propeller shaft to axle, RR | 1 | 0.52347 |  | EUR | 2018-02-27 | 0.12 | 0.04 |  | Amsterdam Procurement Unit.
YTOY90105-12116 |  | (HZJ78/79) DRAIN PLUG tank | 1 | 0.52347 |  | EUR | 2018-02-27 | 0.02 | 0.01 |  | Amsterdam Procurement Unit.
YTOY90105-12175 | NS | BOLT HEXAGON FOR FRONT DISC BRAKE CALIPER LH202 | 1 | 0.7852 |  | EUR | 2018-02-27 |  |  |  | Amsterdam Procurement Unit.
YTOY90105-18006 |  | (HZJ78/79) SCREW leading arm lower to chassis | 1 | 2.5301 |  | EUR | 2018-02-27 | 0.02 | 0.01 |  | Amsterdam Procurement Unit.
YTOY90105-T0084 |  | Front & Rear prop. shaft bolt to axle, HILUX KUN & LAN15/25 | 1 | 0.52347 |  | EUR | 2018-02-27 |  |  |  | Amsterdam Procurement Unit.
YTOY90113-10003 |  | (HZJ78/79) SCREW brake drum setting, countersunk, RR | 1 | 0.34898 |  | EUR | 2018-02-27 | 0.01 | 0.004 |  | Amsterdam Procurement Unit.
YTOY90114-10017 |  | Bolt (trf output shaft companion flange RR), PZ/HZJ75 | 1 | 0.95969 |  | EUR | 2018-02-27 | 0.02 | 0.008 |  | Amsterdam Procurement Unit.
YTOY90114-10061 |  | (HZJ78/79) SCREW propeller shaft - transfer box, FR | 1 | 0.43622 |  | EUR | 2018-02-27 | 0.02 | 0.009 |  | Amsterdam Procurement Unit.
YTOY90114-11003 |  | (HZJ78/79) SCREW propeller shaft - transfer box, RR | 1 | 0.43622 |  | EUR | 2018-02-27 | 0.02 | 0.009 |  | Amsterdam Procurement Unit.
YTOY90114-11124 |  | Bolt (trf output shaft companion flange FR), PZ/HZJ7# | 1 | 0.61071 |  | EUR | 2018-02-27 | 0.03 | 0.007 |  | Amsterdam Procurement Unit.
YTOY90116-08233 | NS | (HZJ7#) BOLT STUD for FRONT DIFFERENTIAL CARRIER | 1 | 0.43622 |  | EUR | 2018-02-27 |  |  |  | Amsterdam Procurement Unit.
YTOY90116-08325 | NS | Bolt, stud (for front and rear axle shaft), PZ/HZJ75 | 1 | 0.43622 |  | EUR | 2018-02-27 | 0.01 | 0.003 |  | Amsterdam Procurement Unit.
YTOY90116-08329 | NS | Bolt, stud (for front differential carrier 37mm) HZJ78/79 | 1 | 0.52347 |  | EUR | 2018-02-27 |  |  |  | Amsterdam Procurement Unit.
YTOY90116-10074 | NS | BOLT STUD for REAR DIFFERENTIAL CARRIER 40.5mm HZJ78/79 | 1 | 0.43622 |  | EUR | 2018-02-27 |  |  |  | Amsterdam Procurement Unit.
YTOY90116-10075 | NS | Bolt, stud (for rear differential carrier) HZJ78/79 | 1 | 0.52347 |  | EUR | 2018-02-27 |  |  |  | Amsterdam Procurement Unit.
YTOY90116-10087 |  | Exhaust pipe fixing bolt on manifold, PZ/HZJ 75 | 1 | 1.0469 |  | EUR | 2018-02-27 | 0.02 | 0.005 |  | Amsterdam Procurement Unit.
YTOY90116-10201 |  | (HZJ78/79) STUD wheel hub, FR&RR | 1 | 0.52347 |  | EUR | 2018-02-27 | 0.02 | 0.004 |  | Amsterdam Procurement Unit.
YTOY90117-14002 |  | (HZJ78/79) U-BOLT spring 8 leaves, RR, 210mm | 1 | 10.7311 |  | EUR | 2018-02-27 | 0.6 | 0.38 |  | Amsterdam Procurement Unit.
YTOY90117-14038 | NS | U-BOLT FRONT SPRING HZJ75, length: 210mm | 1 | 11.4291 |  | EUR | 2018-02-27 |  |  |  | Amsterdam Procurement Unit.
YTOY90117-14051 |  | U-BOLT, 200mm, RR spring 6/7 leaves, for PZ/HZJ75, pce | 1 | 13.7847 |  | EUR | 2018-02-27 | 0.6 | 0.25 |  | Amsterdam Procurement Unit.
YTOY90117-14052 |  | Bolt, U (for 10-leaf rear spring), L=230mm | 1 | 13.7847 |  | EUR | 2018-02-27 | 0.64 | 0.39 |  | Amsterdam Procurement Unit.
YTOY90117-14072 |  | U-BOLT, 250mm, RR spring 11 leaves, pce | 1 | 10.6439 |  | EUR | 2018-02-27 | 0.64 | 0.39 |  | Amsterdam Procurement Unit.
YTOY90117-14181 |  | U-BOLT, 215mm, RR spring 8 leaves, pce | 1 | 10.4694 |  | EUR | 2018-02-27 | 0.6 | 0.33 |  | Amsterdam Procurement Unit.
YTOY90119-08701 | NS | Bolt, rear stabilizer bar bush bracket, HZJ78/79 | 1 | 0.43622 |  | EUR | 2018-02-27 | 0.012 | 0.01 |  | Amsterdam Procurement Unit.
YTOY90119-08834 | NS | Bolt, front stabilizer bar bush bracket, HZJ78/79 | 1 | 0.43622 |  | EUR | 2018-02-27 | 0.015 | 0.0055 |  | Amsterdam Procurement Unit.
YTOY90119-08867 | NS | BOLT, with WASHER | 1 | 0.43622 |  | EUR | 2018-02-27 |  |  |  | Amsterdam Procurement Unit.
YTOY90119-10153 | NS | Bolt (for fuel tanker fixing) PZ/HZ | 1 | 1.0469 |  | EUR | 2018-02-27 | 0.6 | 0.33 |  | Amsterdam Procurement Unit.
YTOY90119-10765 |  | (HZJ78/79) SCREW stabilizer bar end, FR | 1 | 0.52347 |  | EUR | 2018-02-27 | 0.64 | 0.39 |  | Amsterdam Procurement Unit.
YTOY90119-12088 |  | (HZJ78/79) BOLT shock absorber fixation, RR | 1 | 0.95969 |  | EUR | 2018-02-27 | 0.04 | 0.02 |  | Amsterdam Procurement Unit.
YTOY90119-16003 |  | (HZJ78/79) SCREW leading arm to lateral rod, FR | 1 | 1.8321 |  | EUR | 2018-02-27 | 0.04 | 0.02 |  | Amsterdam Procurement Unit.
YTOY90126-10006 |  | (HZJ78/79) STUD exhaust pipe on manifold | 1 | 2.0939 |  | EUR | 2018-02-27 | 0.04 | 0.02 |  | Amsterdam Procurement Unit.
YTOY90126-12005 | NS | STUD BOLT for STEERING SET (for knuckle on hub) HZJ78/79 | 1 | 0.69796 |  | EUR | 2018-02-27 |  |  |  | Amsterdam Procurement Unit.
YTOY90157-T0001 | NS | SCREW, CROSSRECESS P | 1 | 0.26173 |  | EUR | 2018-02-27 |  |  |  | Amsterdam Procurement Unit.
YTOY90159-60496 | NS | SCREW, with WASHER | 1 | 0.34898 |  | EUR | 2018-02-27 |  |  |  | Amsterdam Procurement Unit.
YTOY90159-60509 | NS | SCREW, with WASHER | 1 | 0.34898 |  | EUR | 2018-02-27 |  |  |  | Amsterdam Procurement Unit.
YTOY90164-40050 | NS | Bolt, side window lock | 1 | 0.34898 |  | EUR | 2018-02-27 | 0.001 | 0.0008 |  | Amsterdam Procurement Unit.
YTOY90170-08042 | NS | Nut (for front differential carrier) HZJ78/79 | 1 | 0.26173 |  | EUR | 2018-02-27 |  |  |  | Amsterdam Procurement Unit.
YTOY90170-10021 | NS | (HZJ7#) NUT for REAR DIFERENTIAL CARRIER | 1 | 0.26173 |  | EUR | 2018-02-27 |  |  |  | Amsterdam Procurement Unit.
YTOY90170-10039 |  | (HZJ78/79) WASHER wheel hub, FR & RR | 1 | 0.34898 |  | EUR | 2018-02-27 | 0.006 | 0.002 |  | Amsterdam Procurement Unit.
YTOY90170-12044 | NS | NUT for STUD steering knuckle HZJ75,78,79 | 1 | 0.43622 |  | EUR | 2018-02-27 |  |  |  | Amsterdam Procurement Unit.
YTOY90170-16023 |  | NUT for FRONT LOWER ARM LH202 | 1 | 0.6 |  | EUR | 2018-02-27 |  |  |  | Amsterdam Procurement Unit.
YTOY90170-18007 |  | (HZJ78/79) NUT leading arm to chassis | 1 | 0.52347 |  | EUR | 2018-02-27 | 0.006 | 0.002 |  | Amsterdam Procurement Unit.
YTOY90175-08008 |  | (HZJ78/79) WING NUT air cleaner cover | 1 | 1.2214 |  | EUR | 2018-02-27 | 0.01 | 0.01 |  | Amsterdam Procurement Unit.
YTOY90177-22003 |  | (HZJ78/79) NUT pinion FRT axle | 1 | 1.1342 |  | EUR | 2018-02-27 | 0.01 | 0.01 |  | Amsterdam Procurement Unit.
YTOY90178-10006 |  | (HZJ78/79) NUT propeller shaft setting, FR | 1 | 0.34898 |  | EUR | 2018-02-27 | 0.01 | 0.01 |  | Amsterdam Procurement Unit.
YTOY90178-11001 |  | (HZJ78/79) NUT propeller shaft setting, RR | 1 | 0.43622 |  | EUR | 2018-02-27 | 0.01 | 0.01 |  | Amsterdam Procurement Unit.
YTOY90178-T0024 |  | Nut Front & Rear propeller shaft, HILUX KUN & LAN15/25 | 1 | 0.43622 |  | EUR | 2018-02-27 |  |  |  | Amsterdam Procurement Unit.
YTOY90178-T0041 |  | Nut (lower) connecting rod, stab bar, HILUX KUN15 & LAN15 | 1 | 0.43622 |  | EUR | 2018-02-27 |  |  |  | Amsterdam Procurement Unit.
YTOY90179-08062 |  | Nut, for front stabilizer bar, HZJ 78/79 | 1 | 0.34898 |  | EUR | 2018-02-27 | 0.004 | 0.002 |  | Amsterdam Procurement Unit.
YTOY90179-08068 | NS | NUT | 1 | 0.26173 |  | EUR | 2018-02-27 |  |  |  | Amsterdam Procurement Unit.
YTOY90179-10070 |  | (HZJ78/79) NUT exhaust pipe on manifold | 1 | 0.61071 |  | EUR | 2018-02-27 | 0.01 | 0.003 |  | Amsterdam Procurement Unit.
YTOY90179-14023 |  | (HZJ78/79) NUT U-bolt, RR | 1 | 0.87245 |  | EUR | 2018-02-27 | 0.03 | 0.01 |  | Amsterdam Procurement Unit.
YTOY90179-14039 | NS | BUSH, REAR SPRING PIN, HILUX LN166 | 1 | 0.69796 |  | EUR | 2018-02-27 | 0.025 | 0.01 |  | Amsterdam Procurement Unit.
YTOY90179-16015 |  | (HZJ78/79) NUT leading arm to lateral rod, FR | 1 | 0.69796 |  | EUR | 2018-02-27 | 0.03 | 0.01 |  | Amsterdam Procurement Unit.
YTOY90179-20001 |  | Nut, front drive pinion flange front, PZ/HZ (-9308) | 1 | 2.0066 |  | EUR | 2018-02-27 | 0.03 | 0.01 |  | Amsterdam Procurement Unit.
YTOY90179-20018 |  | NUT drive compagnion flange, FRT, for PZ/HZJ75, pce | 1 | 1.1342 |  | EUR | 2018-02-27 | 0.03 | 0.01 |  | Amsterdam Procurement Unit.
YTOY90179-22005 |  | (HZJ78/79) NUT output transfer box, FR & RR | 1 | 1.7449 |  | EUR | 2018-02-27 | 0.04 | 0.01 |  | Amsterdam Procurement Unit.
YTOY90179-22016 |  | (HZJ78/79) NUT drive compagnion flange, RR | 1 | 1.1342 |  | EUR | 2018-02-27 | 0.04 | 0.01 |  | Amsterdam Procurement Unit.
YTOY90179-22018 | NS | Nut, drive pignion companion flange, front, HZJ78 MK1 | 1 | 1.5704 |  | EUR | 2018-02-27 | 0.062 | 0.03 |  | Amsterdam Procurement Unit.
YTOY90179-22029 | NS | Nut, drive pignion companion flange, front, HZJ78 MK2 | 1 | 1.3087 |  | EUR | 2018-02-27 | 0.087 | 0.04 |  | Amsterdam Procurement Unit.
YTOY90189-04024 |  | (HZJ78/79) CAP glow plug | 1 | 0.34898 |  | EUR | 2018-02-27 | 0.001 | 0.003 |  | Amsterdam Procurement Unit.
YTOY90201-08042 | NS | Washer, front and rear axle shaft, PZ/HZJ75 | 1 | 0.95969 |  | EUR | 2018-02-27 | 0.002 | 0.003 |  | Amsterdam Procurement Unit.
YTOY90201-10075 |  | (HZJ78/79) NUT wheel hub FR & RR | 1 | 0.43622 |  | EUR | 2018-02-27 | 0.002 | 0.01 |  | Amsterdam Procurement Unit.
YTOY90201-11013 |  | (HZJ78/79) WASHER propeller shaft setting, RR | 1 | 0.34898 |  | EUR | 2018-02-27 | 0.002 | 0.001 |  | Amsterdam Procurement Unit.
YTOY90201-12019 | NS | Washer (for stud,steering set) | 1 | 0.52347 |  | EUR | 2018-02-27 |  |  |  | Amsterdam Procurement Unit.
YTOY90201-15012 |  | (HZJ78/79) WASHER U-bolt | 1 | 0.52347 |  | EUR | 2018-02-27 | 0.01 | 0.06 |  | Amsterdam Procurement Unit.
YTOY90201-19011 |  | (HZJ78) WASHER leading arm to chassis | 1 | 0.7852 |  | EUR | 2018-02-27 | 0.01 | 0.06 |  | Amsterdam Procurement Unit.
YTOY90206-08024 | NS | Washer, pulley parking break, PZ/HZJ75 | 1 | 0.34898 |  | EUR | 2018-02-27 | 0.001 | 0.06 |  | Amsterdam Procurement Unit.
YTOY90213-07010 |  | (HZJ78/79) WASHER "C", brake RR | 1 | 0.34898 |  | EUR | 2018-02-27 | 0.002 | 0.06 |  | Amsterdam Procurement Unit.
YTOY90214-42030 |  | (HZJ78/79) KNUCKLE WASHER wheel bearing nut, FR | 1 | 1.3087 |  | EUR | 2018-02-27 | 0.06 | 0.01 |  | Amsterdam Procurement Unit.
YTOY90215-42025 |  | (HZJ78/79) LOCK WASHER wheel hub, FR | 1 | 0.87245 |  | EUR | 2018-02-27 | 0.01 | 0.01 |  | Amsterdam Procurement Unit.
YTOY90240-06024 | NS | Pin, w/hole (FR disc brake antirattle), HZJ7# | 1 | 0.34898 |  | EUR | 2018-02-27 | 0.002 | 0.001 |  | Amsterdam Procurement Unit.
YTOY90301-49003 |  | (HZJ78/79) O-RING injection pump | 1 | 1.0469 |  | EUR | 2018-02-27 | 0.001 | 0.0497 |  | Amsterdam Procurement Unit.
YTOY90301-60002 |  | (HZJ78/79) O-RING power steering vane pump | 1 | 3.2281 |  | EUR | 2018-02-27 |  |  |  | Amsterdam Procurement Unit.
YTOY90310-35001 |  | OIL SEAL, RR drive shaft, HZJ78/79 | 1 | 2.4428 |  | EUR | 2018-02-27 | 0.007 | 0.01 |  | Amsterdam Procurement Unit.
YTOY90310-35010 |  | (HZJ78/79) OIL SEAL drive shaft, FR | 1 | 3.0536 |  | EUR | 2018-02-27 | 0.02 | 0.02 |  | Amsterdam Procurement Unit.
YTOY90310-36003 |  | (HZJ78/79) OIL SEAL drive shaft, RR | 1 | 1.9194 |  | EUR | 2018-02-27 | 0.02 | 0.02 |  | Amsterdam Procurement Unit.
YTOY90310-50006 | NS | OIL SEAL for REAR WHEELHUB KDH202 | 1 | 4 |  | EUR | 2018-02-27 |  |  |  | Amsterdam Procurement Unit.
YTOY90311-36004 | NS | Seal, oil, ( for sector shaft), HZJ7# | 1 | 2.7046 |  | EUR | 2018-02-27 | 0.011 | 0.0203 |  | Amsterdam Procurement Unit.
YTOY90311-38047 |  | (HZJ78/79 before 2002/02) OIL SEAL differential, FR & RR | 1 | 2.8791 |  | EUR | 2018-02-27 | 0.05 | 0.11 |  | Amsterdam Procurement Unit.
YTOY90311-38066 |  | (HZJ75/78/79 before 2002/02) OIL SEAL differential, FR | 1 | 4.1878 |  | EUR | 2018-02-27 | 0.05 | 0.11 |  | Amsterdam Procurement Unit.
YTOY90311-41007 |  | Oil seal (T type),Rear output shft retainr HILUX KUN25&LAN25 | 1 | 3.7515 |  | EUR | 2018-02-27 |  |  |  | Amsterdam Procurement Unit.
YTOY90311-41009 |  | (HZJ78/79 after 2002/02) OIL SEAL differential, FR & RR | 1 | 5.9326 |  | EUR | 2018-02-27 | 0.04 | 0.08 |  | Amsterdam Procurement Unit.
YTOY90311-41013 |  | Oil seal (n°2),Front output shaft retainer HILUX KUN25&LAN25 | 1 | 8.3755 |  | EUR | 2018-02-27 |  |  |  | Amsterdam Procurement Unit.
YTOY90311-45028 |  | (HZJ78/79 after 2006/09) OIL SEAL differential, RR | 1 | 5.9326 |  | EUR | 2018-02-27 | 0.046 | 0.0767 |  | Amsterdam Procurement Unit.
YTOY90311-48010 |  | (HZJ78/79) OIL SEAL output shaft retainer, RR | 1 | 4.5367 |  | EUR | 2018-02-27 | 0.04 | 0.05 |  | Amsterdam Procurement Unit.
YTOY90311-48022 |  | (HZJ78/79) OIL SEAL transfer box, FR | 1 | 4.4495 |  | EUR | 2018-02-27 | 0.04 | 0.1 |  | Amsterdam Procurement Unit.
YTOY90311-48023 |  | (HZJ78/79 after 2003/03) OIL SEAL transfer box, RR | 1 | 4.4495 |  | EUR | 2018-02-27 | 0.04 | 0.05 |  | Amsterdam Procurement Unit.
YTOY90311-58006 | NS | (HZJ7#) SEAL OIL (For Timing Belt Cover) | 1 | 4.1878 |  | EUR | 2018-02-27 |  |  |  | Amsterdam Procurement Unit.
YTOY90311-58007 | NS | (HZJ7#) SEAL OIL (For Timing Belt Cover) | 1 | 5.0602 |  | EUR | 2018-02-27 |  |  |  | Amsterdam Procurement Unit.
YTOY90311-62001 |  | (HZJ78/79) OIL SEAL wheel hub, FR & RR | 1 | 8.201 |  | EUR | 2018-02-27 | 0.07 | 0.07 |  | Amsterdam Procurement Unit.
YTOY90311-95008 | NS | Seal, engine, rear oil HZJ 78/79 | 1 | 16.1403 |  | EUR | 2018-02-27 | 0.046 | 0.216 |  | Amsterdam Procurement Unit.
YTOY90311-T0013 |  | Differential oil seal, Front HILUX KUN25, LAN25&Rear HIACE | 1 | 4.275 |  | EUR | 2018-02-27 |  |  |  | Amsterdam Procurement Unit.
YTOY90311-T0015 |  | Front differential oil seal, LH, HILUX KUN25 & LAN25 | 1 | 3.4898 |  | EUR | 2018-02-27 |  |  |  | Amsterdam Procurement Unit.
YTOY90311-T0016 |  | Front differential oil seal, RH, HILUX KUN25 & LAN25 | 1 | 5.8454 |  | EUR | 2018-02-27 |  |  |  | Amsterdam Procurement Unit.
YTOY90313-54001 | NS | OIL SEAL REAR AXLE SHAFT LN166 | 1 | 5.3 |  | EUR | 2018-02-27 |  |  |  | Amsterdam Procurement Unit.
YTOY90313-93001 |  | (HZJ78/79) DUST SEAL axle hub, RR | 1 | 11.1673 |  | EUR | 2018-02-27 | 0.08 | 0.19 |  | Amsterdam Procurement Unit.
YTOY90313-93003 |  | (HZJ78/79) DUST SEAL axle hub, FR | 1 | 18.3214 |  | EUR | 2018-02-27 | 0.14 | 0.25 |  | Amsterdam Procurement Unit.
YTOY90313-93011 | NS | Seal, dust (for front axle hub), PZ/HZJ75 | 1 | 22.7709 |  | EUR | 2018-02-27 | 0.12 | 0.17 |  | Amsterdam Procurement Unit.
YTOY90316-48003 | NS | Seal, oil (for transfer case), HZJ78/79 | 1 | 4.1878 |  | EUR | 2018-02-27 | 0.041 | 0.0639 |  | Amsterdam Procurement Unit.
YTOY90341-12012 |  | (HZJ78/79) DRAIN PLUG oil pan drain | 1 | 1.4832 |  | EUR | 2018-02-27 | 0.02 | 0.009 |  | Amsterdam Procurement Unit.
YTOY90341-18006 |  | (PZ-HZJ78/79) FILLER PLUG axle housing & transmission | 1 | 1.4832 |  | EUR | 2018-02-27 | 0.03 | 0.006 |  | Amsterdam Procurement Unit.
YTOY90341-18032 |  | PLUG FOR REAR DIFFERENTIAL CARRIER COVER FOR HIACE | 1 | 2.0939 |  | EUR | 2018-02-27 |  |  |  | Amsterdam Procurement Unit.
YTOY90341-18040 | NS | Plug (for rear axle housing drain), HZJ78/79 | 1 | 2.5301 |  | EUR | 2018-02-27 | 0.02 | 0.01 |  | Amsterdam Procurement Unit.
YTOY90341-18057 |  | (PZ-HZJ78/79) DRAIN PLUG axle housing & transmission | 1 | 3.3153 |  | EUR | 2018-02-27 | 0.04 | 0.006 |  | Amsterdam Procurement Unit.
YTOY90341-18066 | NS | Front axle filler plug, HILUX KUN25 & LAN25 | 1 | 2.0939 |  | EUR | 2018-02-27 |  |  |  | Amsterdam Procurement Unit.
YTOY90341-20004 | NS | Plug (for fuel tank), PZ/HZJ75 | 1 | 1.8321 |  | EUR | 2018-02-27 | 0.05 | 0.006 |  | Amsterdam Procurement Unit.
YTOY90341-24014 |  | Front axle drain plug, HILUX KUN25 & LAN25 | 1 | 3.0536 |  | EUR | 2018-02-27 |  |  |  | Amsterdam Procurement Unit.
YTOY90363-12002 |  | Bearing for clutch imput shaft, HILUX KUN & LAN15/25 & HIACE | 1 | 2.7046 |  | EUR | 2018-02-27 | 1 |  |  | Amsterdam Procurement Unit.
YTOY90363-12010 |  | (HZJ78/79) BEARING primary shaft clutch | 1 | 4.275 |  | EUR | 2018-02-27 | 0.08 | 0.02 |  | Amsterdam Procurement Unit.
YTOY90363-15017 | NS | Bearing (for input shaft), HZJ75 | 1 | 11.8653 |  | EUR | 2018-02-27 | 0.09 | 0.1 |  | Amsterdam Procurement Unit.
YTOY90363-35013 | NS | Bearing,(For TransferOutput/Input Front Shaft Rear),HZJ78/79 | 1 | 10.4694 |  | EUR | 2018-02-27 | 0.295 | 0.1406 |  | Amsterdam Procurement Unit.
YTOY90363-35020 | NS | Bearing, radial ball (for transfer input shaft front), HZJ7# | 1 | 23.3816 |  | EUR | 2018-02-27 | 0.482 | 0.2025 |  | Amsterdam Procurement Unit.
YTOY90363-35039 | NS | Bearing For Out Put Shaft Center, HZJ78/79 | 1 | 22.0729 |  | EUR | 2018-02-27 | 0.579 | 0.2251 |  | Amsterdam Procurement Unit.
YTOY90363-T0009 |  | Rear wheel axle bearing, HILUX KUN & LAN15/25 | 1 | 26.0862 |  | EUR | 2018-02-27 |  |  |  | Amsterdam Procurement Unit.
YTOY90364-25012 | NS | Bearing, input shaft, HZJ78/79 | 1 | 7.9393 |  | EUR | 2018-02-27 | 0.072 | 0.1237 |  | Amsterdam Procurement Unit.
YTOY90364-33011 |  | (HZJ78/79) BEARING steering knuckle needle | 1 | 23.0326 |  | EUR | 2018-02-27 | 0.02 | 0.01 |  | Amsterdam Procurement Unit.
YTOY90364-38011 | NS | Bearing, needle roller (for 3rd gear), HZJ78/79 | 1 | 6.5434 |  | EUR | 2018-02-27 | 1 |  |  | Amsterdam Procurement Unit.
YTOY90364-47003 | NS | Bearing, needle roller (For 2nd Gear), HZJ78/79 | 1 | 7.2413 |  | EUR | 2018-02-27 | 0.072 | 0.1 |  | Amsterdam Procurement Unit.
YTOY90365-25019 | NS | Bearing or Roller (For Counter Gear Front), HZJ78/79 | 1 | 26.6097 |  | EUR | 2018-02-27 | 0.311 | 0.0845 |  | Amsterdam Procurement Unit.
YTOY90366-17007 |  | Bearing (for steering knuckle arm), PZ/HZJ75 | 1 | 14.3081 |  | EUR | 2018-02-27 | 0.14 | 0.06 |  | Amsterdam Procurement Unit.
YTOY90366-20003 |  | (HZJ78/79) BEARING steering knuckle arm | 1 | 11.2546 |  | EUR | 2018-02-27 | 0.14 | 0.06 |  | Amsterdam Procurement Unit.
YTOY90366-30038 |  | Bearing, tapered roller (rear drive pinion front), PZ/HZJ75 | 1 | 23.9923 |  | EUR | 2018-02-27 | 0.4 | 0.14 |  | Amsterdam Procurement Unit.
YTOY90366-30067 | NS | Bearing,tapered roller(For Front Drive Pinion Rear),HZJ78/79 | 1 | 22.3347 |  | EUR | 2018-02-27 | 0.455 | 0.1688 |  | Amsterdam Procurement Unit.
YTOY90366-30071 | NS | Bearing,tapered roller(For Front Drive Pinion ),HZJ78/79 MK1 | 1 | 18.4959 |  | EUR | 2018-02-27 | 0.14 | 0.06 |  | Amsterdam Procurement Unit.
YTOY90366-33006 |  | (HZJ78/79) FRONT BEARING drive pinion, RR differential | 1 | 17.5362 |  | EUR | 2018-02-27 | 0.398 | 0.16 |  | Amsterdam Procurement Unit.
YTOY90366-35053 | NS | Bearing,Tapperd Roller(For Transfer Output Shaft) HZJ78/79 | 1 | 26.5224 |  | EUR | 2018-02-27 | 0.54 | 0.2168 |  | Amsterdam Procurement Unit.
YTOY90366-35087 | NS | Bearing,Tapered Roller(For FrontDrive Pinion Front),HZJ78/79 | 1 | 34.1127 |  | EUR | 2018-02-27 | 1.245 | 0.4275 |  | Amsterdam Procurement Unit.
YTOY90366-40059 |  | Bearing, tapered roller (rear drive pinion rear), PZ/HZJ75 | 1 | 36.0321 |  | EUR | 2018-02-27 | 0.74 | 0.28 |  | Amsterdam Procurement Unit.
YTOY90366-40088 | NS | Bearing, Tapered (For Rear Drive Pinion Rear), HZJ78/79 MK1 | 1 | 33.502 |  | EUR | 2018-02-27 | 0.14 | 0.06 |  | Amsterdam Procurement Unit.
YTOY90366-40111 |  | (HZJ78/79) REAR BEARING drive pinion, RR differential | 1 | 28.4418 |  | EUR | 2018-02-27 | 0.752 | 0.315 |  | Amsterdam Procurement Unit.
YTOY90366-50007 | NS | Bearing ( For Front Differential Case ) HZJ 78/79 | 1 | 20.677 |  | EUR | 2018-02-27 | 0.427 | 0.2025 |  | Amsterdam Procurement Unit.
YTOY90366-50177 |  | (HZJ78/79) BEARING differential case, RR | 1 | 21.4 |  | EUR | 2018-02-27 |  |  |  | Amsterdam Procurement Unit.
YTOY90366-T0007 |  | Front wheel axle bearing, HILUX KUN15 & LAN15 | 1 | 23.2071 |  | EUR | 2018-02-27 |  |  |  | Amsterdam Procurement Unit.
YTOY90368-45087 |  | (HZJ78/79) OUTER BEARING wheel hub FR & RR | 1 | 21.026 |  | EUR | 2018-02-27 | 0.31 | 0.16 |  | Amsterdam Procurement Unit.
YTOY90368-49084 |  | (HZJ78/79) INNER BEARING wheel hub FR & RR | 1 | 25.65 |  | EUR | 2018-02-27 | 0.44 | 0.18 |  | Amsterdam Procurement Unit.
YTOY90381-35001 |  | (HZJ78/79) BUSH steering knuckle | 1 | 3.0536 |  | EUR | 2018-02-27 | 0.042 | 0.0242 |  | Amsterdam Procurement Unit.
YTOY90385-11021 |  | (HZJ78/79) CUSHION END stabilizer bar, RR | 1 | 0.69796 |  | EUR | 2018-02-27 | 0.14 | 0.06 |  | Amsterdam Procurement Unit.
YTOY90385-13009 |  | (HZJ78/79) CUSHION END stabilizer bar, FR | 1 | 0.7852 |  | EUR | 2018-02-27 | 0.14 | 0.06 |  | Amsterdam Procurement Unit.
YTOY90385-18008 |  | SILENT BLOCK LAMES AR HIACE LH114 | 1 | 1.3959 |  | EUR | 2018-02-27 |  |  |  | Amsterdam Procurement Unit.
YTOY90385-18009 | NS | Bush (for rear spring pin), PZ/HZJ75 | 1 | 2.3556 |  | EUR | 2018-02-27 | 0.05 | 0.18 |  | Amsterdam Procurement Unit.
YTOY90385-18020 | NS | BUSH, REAR SPRING SHACKLE, LOWER, HILUX LN166 | 1 | 1.3959 |  | EUR | 2018-02-27 | 0.05 | 0.18 |  | Amsterdam Procurement Unit.
YTOY90385-18021 |  | (HZJ78/79) BUSH lower spring shackle, RR | 1 | 1.8321 |  | EUR | 2018-02-27 | 0.06 | 0.12 |  | Amsterdam Procurement Unit.
YTOY90385-18022 |  | (HZJ78/79) BUSH upper spring shackle, RR | 1 | 1.8321 |  | EUR | 2018-02-27 | 0.07 | 0.18 |  | Amsterdam Procurement Unit.
YTOY90385-19003 |  | (HZJ78/79) BUSH shock absorber, RR | 1 | 1.2214 |  | EUR | 2018-02-27 | 0.01 | 0.03 |  | Amsterdam Procurement Unit.
YTOY90385-T0009 |  | BUSH upper spring shackle, RR, for LAN15, pce | 1 | 1.5704 |  | EUR | 2018-02-27 |  |  |  | Amsterdam Procurement Unit.
YTOY90385-T0010 |  | BUSH lower spring shackle, RR, for LAN15, pce | 1 | 1.2214 |  | EUR | 2018-02-27 |  |  |  | Amsterdam Procurement Unit.
YTOY90389-14007 |  | BUSH N°1 for REAR SPRING LEAF LH202 | 1 | 10.8184 |  | EUR | 2018-02-27 |  |  |  | Amsterdam Procurement Unit.
YTOY90389-14056 |  | (HZJ78/79) BUSH outer spring pin, RR | 1 | 9.0735 |  | EUR | 2018-02-27 | 0.3 | 0.32 |  | Amsterdam Procurement Unit.
YTOY90389-14060 |  | BUSH N°2 for REAR SPRING LEAF LH202 | 1 | 7.852 |  | EUR | 2018-02-27 |  |  |  | Amsterdam Procurement Unit.
YTOY90389-18002 | NS | Bush (for front spring pin), PZ/HZJ75 | 1 | 3.0536 |  | EUR | 2018-02-27 | 0.01 | 0.03 |  | Amsterdam Procurement Unit.
YTOY90389-22003 |  | (HZJ78/79) BUSH inner spring pin, RR | 1 | 3.6643 |  | EUR | 2018-02-27 | 0.06 | 0.08 |  | Amsterdam Procurement Unit.
YTOY90389-T0005 |  | BUSH spring pin, RR, for LAN15, pce | 1 | 8.1138 |  | EUR | 2018-02-27 |  |  |  | Amsterdam Procurement Unit.
YTOY90416-06004 |  | (HZJ78/79) GREASE NIPPLE propeller shaft joint, bent | 1 | 3.3153 |  | EUR | 2018-02-27 | 0.06 | 0.08 |  | Amsterdam Procurement Unit.
YTOY90416-07001 |  | (HZJ78/79) GREASE NIPPLE straight | 1 | 1.9194 |  | EUR | 2018-02-27 |  |  |  | Amsterdam Procurement Unit.
YTOY90430-12031 |  | (PZ/HZJ78/79) GASKET oil sump drain plug | 1 | 0.43622 |  | EUR | 2018-02-27 | 0.06 | 0.001 |  | Amsterdam Procurement Unit.
YTOY90430-12245 |  | (HZJ78/79) GASKET tank drain plug | 1 | 0.43622 |  | EUR | 2018-02-27 | 0.001 | 0.008 |  | Amsterdam Procurement Unit.
YTOY90430-18008 |  | (HZJ78/79) GASKET drain & filler plugs gear cases | 1 | 0.43622 |  | EUR | 2018-02-27 | 0.001 | 0.005 |  | Amsterdam Procurement Unit.
YTOY90430-20007 | NS | Gasket (for fuel tank drain plug) PZ/HZJ75 | 1 | 0.52347 |  | EUR | 2018-02-27 | 0.002 | 0.008 |  | Amsterdam Procurement Unit.
YTOY90430-24003 |  | Front axle drain plug gasket, HILUX KUN25 & LAN25 | 1 | 0.43622 |  | EUR | 2018-02-27 |  |  |  | Amsterdam Procurement Unit.
YTOY90440-14024 | NS | Bush (for front stabilizer bar) HZJ75 | 1 | 1.6577 |  | EUR | 2018-02-27 | 0.04 | 0.12 |  | Amsterdam Procurement Unit.
YTOY90467-12031-06 | NS | CLIP TRIM BOARD | 1 | 0.69796 |  | EUR | 2018-02-27 | 0.001 | 0.01 |  | Amsterdam Procurement Unit.
YTOY90467-12031-B0 |  | (HZJ78/79) CLIP trim board | 1 | 0.52347 |  | EUR | 2018-02-27 |  |  |  | Amsterdam Procurement Unit.
YTOY90467-32002 |  | (HZJ78/79) RING relay rod seal | 1 | 0.52347 |  | EUR | 2018-02-27 | 0.004 | 0.008 |  | Amsterdam Procurement Unit.
YTOY90468-08034 | NS | Clip (for brake hose flexible) PZ/HZJ75 | 1 | 0.43622 |  | EUR | 2018-02-27 | 0.004 | 0.002 |  | Amsterdam Procurement Unit.
YTOY90468-08035 |  | (HZJ78/79) CLIP flexible brake hose | 1 | 0.6 |  | EUR | 2018-02-27 |  |  |  | Amsterdam Procurement Unit.
YTOY90468-12015 | NS | Clip (disc brake antirattle), Hilux, HZJ78/79 | 1 | 0.95969 |  | EUR | 2018-02-27 | 0.004 | 0.003 |  | Amsterdam Procurement Unit.
YTOY90480-15296 |  | (HZJ78/79) GROMMET hood support rod | 1 | 1.1342 |  | EUR | 2018-02-27 | 0.004 | 0.003 |  | Amsterdam Procurement Unit.
YTOY90480-18001 | NS | Grommet for ventilation system | 1 | 1.6577 |  | EUR | 2018-02-27 |  |  |  | Amsterdam Procurement Unit.
YTOY90501-20012 |  | (HZJ78/79) SPRING hold down, brake shoe RR | 1 | 1.0469 |  | EUR | 2018-02-27 | 0.01 | 0.05 |  | Amsterdam Procurement Unit.
YTOY90501-45114 | NS | Spring (for steering link joint) HZJ78/79 | 1 | 1.1342 |  | EUR | 2018-02-27 |  |  |  | Amsterdam Procurement Unit.
YTOY90506-12031 |  | (HZJ78/79) TENSION SPRING adjustable lever, brale shoe, RR | 1 | 1.4832 |  | EUR | 2018-02-27 | 0.004 | 0.03 |  | Amsterdam Procurement Unit.
YTOY90506-18031 |  | (HZJ78/79) TENSION SPRING small, brake shoe, RR | 1 | 2.1811 |  | EUR | 2018-02-27 | 0.01 | 0.007 |  | Amsterdam Procurement Unit.
YTOY90506-18060 |  | Spring, for idler tensionner, HILUX LAN15/25 & HIACE LH202 | 1 | 0.95969 |  | EUR | 2018-02-27 |  |  |  | Amsterdam Procurement Unit.
YTOY90506-20033 |  | (HZJ78/79) SPRING parking brake, bell crank return | 1 | 1.7449 |  | EUR | 2018-02-27 | 0.01 | 0.02 |  | Amsterdam Procurement Unit.
YTOY90506-26011 |  | Spring, tension (for brake shoe, top one), RH, PZ/HZJ75 | 1 | 3.577 |  | EUR | 2018-02-27 | 0.05 | 0.04 |  | Amsterdam Procurement Unit.
YTOY90506-26014 |  | Spring, tension (for brake shoe, top one), LH, PZ/HZJ75 | 1 | 3.4898 |  | EUR | 2018-02-27 | 0.06 | 0.04 |  | Amsterdam Procurement Unit.
YTOY90507-27003 |  | TENSION SPRING timing belt idler, for PZ/HZJ75>1998/05, pce | 1 | 3.1408 |  | EUR | 2018-02-27 | 0.05 | 0.05 |  | Amsterdam Procurement Unit.
YTOY90520-28036 | NS | Ring, shaft snap (for front drive inner shaft inner), HZJ75 | 1 | 2.2684 |  | EUR | 2018-02-27 | 0.06 | 0.06 |  | Amsterdam Procurement Unit.
YTOY90520-31007 |  | (HZJ78/79) SHAFT RING transmission, FR, 2.4mm | 1 | 0.7852 |  | EUR | 2018-02-27 | 0.006 | 0.003 |  | Amsterdam Procurement Unit.
YTOY90520-T0007 |  | Front&rear spider bearing ring stopr,HILUX KUN&LAN15/25 | 1 | 0.43622 |  | EUR | 2018-02-27 |  |  |  | Amsterdam Procurement Unit.
YTOY90521-34005 | NS | Ring, shaft snap (for front drive inner shaft outer), HZJ75 | 1 | 0.87245 |  | EUR | 2018-02-27 | 0.06 | 0.06 |  | Amsterdam Procurement Unit.
YTOY90521-75023 | NS | Ring, snap (forTransfer output shaft bearing),HZJ78/79 T 1.6 | 1 | 0.95969 |  | EUR | 2018-02-27 | 0.012 | 0.0112 |  | Amsterdam Procurement Unit.
YTOY90541-07023 |  | (HZJ78) BUMPER CUSHION door down, RR | 1 | 1.4832 |  | EUR | 2018-02-27 | 0.006 | 0.01 |  | Amsterdam Procurement Unit.
YTOY90541-09006 |  | (HZJ78/79) BUMPER CUSHION door, FR, RH & LH | 1 | 0.7852 |  | EUR | 2018-02-27 | 0.003 | 0.02 |  | Amsterdam Procurement Unit.
YTOY90541-09069 |  | (HZJ78/79 Mk2) BUMPER CUSHION hood, FR | 1 | 1.0469 |  | EUR | 2018-02-27 | 0.037 | 0.006 |  | Amsterdam Procurement Unit.
YTOY90560-10044 |  | (HZJ78/79) SPACER stabilizer bar end, FR | 1 | 0.95969 |  | EUR | 2018-02-27 | 0.003 | 0.02 |  | Amsterdam Procurement Unit.
YTOY90560-10101 |  | (HZJ78/79) WASHER propeller shaft setting, FR | 1 | 0.52347 |  | EUR | 2018-02-27 | 0.003 | 0.001 |  | Amsterdam Procurement Unit.
YTOY90560-10275 |  | (HZJ78/79) SPACER stabilizer bar end, RR | 1 | 0.95969 |  | EUR | 2018-02-27 | 0.003 | 0.001 |  | Amsterdam Procurement Unit.
YTOY90915-20003 |  | Oil filter element, HILUX KUN15/25 & HIACE (D4-D eng.) | 1 | 7.2152 |  | EUR | 2018-02-27 |  |  |  | Amsterdam Procurement Unit.
YTOY90915-30002-8T |  | OIL FILTER element, for HZJ78/79, pce | 1 | 10.4519 |  | EUR | 2018-02-27 |  |  |  | Amsterdam Procurement Unit.
YTOY90915-TD004 |  | OIL FILTER, 2, 3 & 5l, set | 1 | 4.3361 |  | EUR | 2018-02-27 |  |  |  | Amsterdam Procurement Unit.
YTOY90916-02209-8T |  | FAN BELT 5L | 1 | 5.2347 |  | EUR | 2018-02-27 | 0.3 | 1 |  | Amsterdam Procurement Unit.
YTOY90916-02211 | NS | V-BELT, FAN AND ALTERNATOR,2L- 3L-5L-, SET | 1 | 5.2347 |  | EUR | 2018-02-27 | 0.127 | 7.35 |  | Amsterdam Procurement Unit.
YTOY90916-02452 |  | (PZ-HZJ78/79) V-BELT fan & alternator, pair | 1 | 21.4622 |  | EUR | 2018-02-27 | 0.75 | 1.37 |  | Amsterdam Procurement Unit.
YTOY90916-02523 | NS | BELT VENTILACHUN AND ALTERNATOR ENGINE D 4 D | 1 | 29.8 |  | EUR | 2018-02-27 |  |  |  | Amsterdam Procurement Unit.
YTOY90916-02524 | NS | (Hiace KDH) Fan belt L=1473 with aircon | 1 | 41 |  | EUR | 2018-02-27 |  |  |  | Amsterdam Procurement Unit.
YTOY90916-02573 |  | V-BELT fan & alternator, for LH202, pce | 1 | 17.1 |  | EUR | 2018-02-27 |  |  |  | Amsterdam Procurement Unit.
YTOY90916-03089 |  | (HZJ78/79) THERMOSTAT | 1 | 9.5097 |  | EUR | 2018-02-27 | 0.15 | 0.31 |  | Amsterdam Procurement Unit.
YTOY90916-03118 |  | Thermostat, (without gasket) HILUX KUN15/25 | 1 | 9.5097 |  | EUR | 2018-02-27 |  |  |  | Amsterdam Procurement Unit.
YTOY90916-T2006 |  | V Belt for fan & alternator, HILUX KUN15/25 | 1 | 38.0387 |  | EUR | 2018-02-27 |  |  |  | Amsterdam Procurement Unit.
YTOY90916-T2008 |  | V Belt for cooler compressor, L = 1265 mm, HILUX LAN15/25 | 1 | 7.4158 |  | EUR | 2018-02-27 |  |  |  | Amsterdam Procurement Unit.
YTOY90916-T2020 |  | V-BELT vane pump, 825mm, trapezoid, for LAN15/25, pce | 1 | 7.0668 |  | EUR | 2018-02-27 |  |  |  | Amsterdam Procurement Unit.
YTOY90917-06059 |  | (HZJ78/79) GASKET exhaust pipe, to manifold | 1 | 2.1811 |  | EUR | 2018-02-27 | 0.02 | 0.02 |  | Amsterdam Procurement Unit.
YTOY90930-03097 |  | (HZJ78/79) BREATHER axles FR & RR | 1 | 4.1005 |  | EUR | 2018-02-27 | 0.02 | 0.01 |  | Amsterdam Procurement Unit.
YTOY90942-01047 |  | Nut, wheel, PZ/HZJ75 | 1 | 1.7449 |  | EUR | 2018-02-27 | 0.04 | 0.01 |  | Amsterdam Procurement Unit.
YTOY90942-01058 |  | NUT HUB FRONT AXLE, LH202 | 1 | 2.4428 |  | EUR | 2018-02-27 |  |  |  | Amsterdam Procurement Unit.
YTOY90942-01082 |  | Wheel nut, HILUX KUN15/25 & LAN15/25 | 1 | 1.4832 |  | EUR | 2018-02-27 |  |  |  | Amsterdam Procurement Unit.
YTOY90942-01101 |  | (HZJ78/79) NUT wheel | 1 | 1.9194 |  | EUR | 2018-02-27 | 0.01 | 0.02 |  | Amsterdam Procurement Unit.
YTOY90942-02049 |  | Front wheel bolt, HILUX KUN & LAN15/25 & Rear KUN15 & LAN15 | 1 | 1.3087 |  | EUR | 2018-02-27 |  |  |  | Amsterdam Procurement Unit.
YTOY90942-02052 |  | BOLT wheel, RR drum brake, for PZ/HZJ75, pce | 1 | 2.0939 |  | EUR | 2018-02-27 | 0.05 | 0.005 |  | Amsterdam Procurement Unit.
YTOY90942-02053 |  | BOLT wheel, FRT disk brake, for PZ/HZJ75, pce | 1 | 2.7918 |  | EUR | 2018-02-27 | 0.06 | 0.005 |  | Amsterdam Procurement Unit.
YTOY90942-02077 |  | Bolt, wheel (front & rear) HZJ78/79 | 1 | 1.4832 |  | EUR | 2018-02-27 | 0.06 | 0.005 |  | Amsterdam Procurement Unit.
YTOY90942-02079 |  | Rear wheel bolt, HILUX KUN25 & LAN25 | 1 | 1.9194 |  | EUR | 2018-02-27 |  |  |  | Amsterdam Procurement Unit.
YTOY90942-02083 |  | (HZJ78/79) BOLT wheel FR & RR | 1 | 1.4832 |  | EUR | 2018-02-27 | 0.069 | 0.0242 |  | Amsterdam Procurement Unit.
YTOY90947-02B48 |  | (HZJ78/79) BRAKE HOSE flexible, FR | 1 | 11.6036 |  | EUR | 2018-02-27 | 0.08 | 0.15 |  | Amsterdam Procurement Unit.
YTOY90947-02B52 |  | (HZJ78/79) BRAKE HOSE flexible, RR | 1 | 14.6571 |  | EUR | 2018-02-27 | 0.1 | 0.18 |  | Amsterdam Procurement Unit.
YTOY90948-01003 | NS | Cushion, front stabilizer bar, PZ/HZJ75 | 1 | 0.7852 |  | EUR | 2018-02-27 | 0.01 | 0.01 |  | Amsterdam Procurement Unit.
YTOY90948-01004 |  | RETAINER shock absorb., no.1, FRT, for HZJ78/79<2010/05, pce | 1 | 1.6577 |  | EUR | 2018-02-27 | 0.01 | 0.01 |  | Amsterdam Procurement Unit.
YTOY90948-02002 |  | RETAINER upper, no.2, FRT stabilizer bar, for PZ/HZJ75, pce | 1 | 0.52347 |  | EUR | 2018-02-27 | 0.02 | 0.008 |  | Amsterdam Procurement Unit.
YTOY90948-02017 |  | RETAINER lower, no.2, FRT stabilizer bar, for PZ/HZJ75, pce | 1 | 0.52347 |  | EUR | 2018-02-27 | 0.02 | 0.01 |  | Amsterdam Procurement Unit.
YTOY90948-02126 |  | (HZJ78/79) WASHER upper&lower, stabilizer bar, RR | 1 | 1.6577 |  | EUR | 2018-02-27 | 0.02 | 0.01 |  | Amsterdam Procurement Unit.
YTOY90948-02127 |  | (HZJ78/79) WASHER intermediate, stabilizer bar, RR | 1 | 1.3087 |  | EUR | 2018-02-27 | 0.02 | 0.01 |  | Amsterdam Procurement Unit.
YTOY90948-02141 |  | (HZJ78/79) WASHER shock absorber, nº1 , FR | 1 | 2.7046 |  | EUR | 2018-02-27 | 0.02 | 0.01 |  | Amsterdam Procurement Unit.
YTOY90948-02144 |  | RETAINER shock absorb., no.2, FRT, for HZJ78/79<05/2009, pce | 1 | 4.1878 |  | EUR | 2018-02-27 | 0.02 | 0.01 |  | Amsterdam Procurement Unit.
YTOY90948-03011 |  | (HZJ78/79) WASHER shock absorber, RR | 1 | 1.3087 |  | EUR | 2018-02-27 | 0.02 | 0.01 |  | Amsterdam Procurement Unit.
YTOY90948-03024 | NS | Washer,Rear Shock Absorber Cushion No. 1 MK2 | 1 | 2.0939 |  | EUR | 2018-02-27 | 0.021 | 0.01 |  | Amsterdam Procurement Unit.
YTOY90948-T1002 |  | Cushion (side) front stabilizer bar, HILUX KUN15 & LAN15 | 1 | 1.1342 |  | EUR | 2018-02-27 |  |  |  | Amsterdam Procurement Unit.
YTOY90948-T2002 |  | Washer stopper, stabilizer bar bush, HILUX KUN15 & LAN15 | 1 | 8.1138 |  | EUR | 2018-02-27 |  |  |  | Amsterdam Procurement Unit.
YTOY90948-T3001 |  | Washer n°1 Rear schock absorber bush, HILUX KUN & LAN15/25 | 1 | 1.9194 |  | EUR | 2018-02-27 |  |  |  | Amsterdam Procurement Unit.
YTOY90948-T3002 |  | Washer n°2 Rear schock absorber bush, HILUX KUN & LAN15/25 | 1 | 2.1811 |  | EUR | 2018-02-27 |  |  |  | Amsterdam Procurement Unit.
YTOY90981-01035 |  | (HZJ78/79 Mk1) HEADLIGHT semi-sealed, H4 bulb, LHD | 1 | 42.3137 |  | EUR | 2018-02-27 | 0.73 | 4.05 |  | Amsterdam Procurement Unit.
YTOY90981-01037 |  | (HZJ78/79 Mk1) HEADLIGHT semi-sealed, H4 bulb, RHD | 1 | 45.978 |  | EUR | 2018-02-27 | 0.76 | 4.05 |  | Amsterdam Procurement Unit.
YTOY90981-11013 | NS | (Avanza F651) BULB (FOR CLEARANCE LAMP) | 1 | 1.1342 |  | EUR | 2018-02-27 |  |  |  | Amsterdam Procurement Unit.
YTOY90981-11055 | NS | (Avanza F651) BULB, BACK UP LAMP | 1 | 1.5704 |  | EUR | 2018-02-27 |  |  |  | Amsterdam Procurement Unit.
YTOY90981-11059 |  | (Avanza F651&LH202) BULB REAR FOG LAMP | 1 | 1.5704 |  | EUR | 2018-02-27 |  |  |  | Amsterdam Procurement Unit.
YTOY90981-13058 | NS | Head lamp bulb, 12 V., HILUX KUN & LAN15/25 | 1 | 18.0597 |  | EUR | 2018-02-27 |  |  |  | Amsterdam Procurement Unit.
YTOY90981-14011 |  | Roof light bulb, 12 V., HILUX KUN & LAN15/25 | 1 | 0.95969 |  | EUR | 2018-02-27 |  |  |  | Amsterdam Procurement Unit.
YTOY90981-15012 | NS | Flasher bulb 12 V., HILUX KUN & LAN15/25 | 1 | 2.4428 |  | EUR | 2018-02-27 |  |  |  | Amsterdam Procurement Unit.
YTOY90982-09020 | NS | MICRO FUSE nippon, 7.5A | 1 | 0.43622 |  | EUR | 2018-02-27 |  |  |  | Amsterdam Procurement Unit.
YTOY90982-09021 | NS | MICRO FUSE nippon, 10A | 1 | 0.43622 |  | EUR | 2018-02-27 |  |  |  | Amsterdam Procurement Unit.
YTOY90982-09022 | NS | MICRO FUSE nippon, 15A | 1 | 0.43622 |  | EUR | 2018-02-27 |  |  |  | Amsterdam Procurement Unit.
YTOY90982-09023 | NS | MICRO FUSE nippon, 20A | 1 | 0.43622 |  | EUR | 2018-02-27 |  |  |  | Amsterdam Procurement Unit.
YTOY90982-09024 | NS | MICRO FUSE nippon, 25A | 1 | 0.43622 |  | EUR | 2018-02-27 |  |  |  | Amsterdam Procurement Unit.
YTOY90982-09025 | NS | MICRO FUSE nippon, 30A | 1 | 0.43622 |  | EUR | 2018-02-27 |  |  |  | Amsterdam Procurement Unit.
YTOY90987-02006 |  | RELAY headlamp, for PZ/HZJ, pce | 1 | 12.476 |  | EUR | 2018-02-27 | 0.04 | 0.04 |  | Amsterdam Procurement Unit.
YTOY94184-01001 |  | (HZJ78/79) NUT cushion stabilizer bar, FR | 1 | 0.61071 |  | EUR | 2018-02-27 | 0.76 | 4.05 |  | Amsterdam Procurement Unit.
YTOY94184-61001 |  | Nut (upper) connecting rod, stab. bar, HILUX KUN15 & LAN15 | 1 | 0.34898 |  | EUR | 2018-02-27 |  |  |  | Amsterdam Procurement Unit.
YTOY94184-61200 |  | (HZJ78/79) NUT steering damper & shock absorber, FR | 1 | 0.52347 |  | EUR | 2018-02-27 | 0.01 | 0.003 |  | Amsterdam Procurement Unit.
YTOY94185-61000 | NS | Nut, rear stabilizer cushion, HZJ78/79 | 1 | 0.43622 |  | EUR | 2018-02-27 | 0.008 | 0.01 |  | Amsterdam Procurement Unit.
YTOY94512-00800 | NS | Washer for front diff carrier HZJ78/79 | 1 | 0.34898 |  | EUR | 2018-02-27 |  |  |  | Amsterdam Procurement Unit.
YTOY94621-11000 | NS | (HZJ7#) WASHER for REAR DIFERENTIAL CARRIER | 1 | 0.43622 |  | EUR | 2018-02-27 |  |  |  | Amsterdam Procurement Unit.
YTOY96132-30600 | NS | Clamp (main fuel hose+axle breathers) PZ/HZJ# >96132-51100 | 1 | 0.69796 |  | EUR | 2018-02-27 | 0.01 | 0.003 |  | Amsterdam Procurement Unit.
YTOY96132-41500 |  | (HZJ78/79) CLAMP RAPIDE return fuel hose | 1 | 0.69796 |  | EUR | 2018-02-27 | 0.004 | 0.009 |  | Amsterdam Procurement Unit.
YTOY96132-51100 |  | (HZJ78/79) CLAMP RAPIDE main fuel hose & axle breathers | 1 | 0.69796 |  | EUR | 2018-02-27 | 0.001 | 0.005 |  | Amsterdam Procurement Unit.
YTOY96160-00500 |  | (HZJ78/79) E-RING brake, RR | 1 | 0.43622 |  | EUR | 2018-02-27 | 0.01 | 0.001 |  | Amsterdam Procurement Unit.
YTOY96160-00600 | NS | Ring, E (for clutch pedal pawl) PZ/HZJ75 | 1 | 0.43622 |  | EUR | 2018-02-27 | 0.001 | 0.001 |  | Amsterdam Procurement Unit.
YTOY96451-00600 |  | GREASE NIPPLE, straight, for PZ/HZJ, pce | 1 | 0.69796 |  | EUR | 2018-02-27 | 0.01 | 0.001 |  | Amsterdam Procurement Unit.
YTOY96723-24016 | NS | (Avanza F651) RING, O (FOR OIL STRAINER) | 1 | 1.0469 |  | EUR | 2018-02-27 |  |  |  | Amsterdam Procurement Unit.
YTOY96940-34405 | NS | Hose, flexible (for rear brake tube) PZ/HZJ75 | 1 | 15.8786 |  | EUR | 2018-02-27 | 0.1 | 0.31 |  | Amsterdam Procurement Unit.
YTOY96940-39855 |  | Hose, flexible, no.1 (for front) PZ/HZJ75 | 1 | 14.5699 |  | EUR | 2018-02-27 | 0.07 | 0.11 |  | Amsterdam Procurement Unit.
YTOY99132-12034 |  | (HZJ78/79) BULB dashboard indicator light, 12V | 1 | 1.0469 |  | EUR | 2018-02-27 | 0.07 | 0.11 |  | Amsterdam Procurement Unit.
YTOY99132-12050 | NS | Light bulb, 12 V., 5 W., HILUX KUN & LAN15/25 | 1 | 1.1342 |  | EUR | 2018-02-27 |  |  |  | Amsterdam Procurement Unit.
YTOY99332-00920 |  | V-BELT vane pump, trapezoid, for LH202, pce | 1 | 2.6173 |  | EUR | 2018-02-27 |  |  |  | Amsterdam Procurement Unit.
YTOY99332-10865 | NS | V-BELT, VANE PUMP, L=865, HILUX LN166 | 1 | 3.6643 |  | EUR | 2018-02-27 | 0.108 | 5.49 |  | Amsterdam Procurement Unit.
YTOY99332-11260-8T |  | (HZJ78/79) V-BELT cooler compressor, 1260mm | 1 | 6.2816 |  | EUR | 2018-02-27 | 0.001 | 0.005 |  | Amsterdam Procurement Unit.
YTOY99332-61170 |  | V-BELT cooler comp.-cranksh. pulley, trapez., for LH202, pce | 1 | 10.7311 |  | EUR | 2018-02-27 |  |  |  | Amsterdam Procurement Unit.
YYAM122-84514-3000 | NS | (Yamaha AG100/200) BULB REAR (6V-17/5.3W) | 1 | 3.71 |  | EUR | 2018-02-27 |  |  |  | Amsterdam Procurement Unit.
YYAM15A-11603-00 | NS | (Yamaha AG200) PISTON RINGS SET STD | 1 | 33.4 |  | EUR | 2018-02-27 | 1 | 0 |  | Amsterdam Procurement Unit.
YYAM15A-25454-1100 | NS | (Yamaha AG200) SPROCKET, REAR, 54 | 1 | 30.85 |  | EUR | 2018-02-27 |  |  |  | Amsterdam Procurement Unit.
YYAM185-83311-1000 | NS | (Yamaha AG200) BULB FLASHER, 6V, 8W | 1 | 2.17 |  | EUR | 2018-02-27 |  |  |  | Amsterdam Procurement Unit.
YYAM192536SI | NS | (Quad Yamaha Grizzly) BRAKE PAD | 1 | 22.27 |  | EUR | 2018-02-27 |  |  |  | Amsterdam Procurement Unit.
YYAM1D9-F5180-10 | NS | (QUAD YAMAHA GRIZZLY 350) RIM FRONT 1D9-F5180-10 | 1 | 240.87 |  | EUR | 2018-02-27 |  |  |  | Amsterdam Procurement Unit.
YYAM1D9-F5390-10 | NS | (QUAD YAMAHA GRIZZLY 350) RIM REAR 1D9-F5390-10 | 1 | 238.74 |  | EUR | 2018-02-27 |  |  |  | Amsterdam Procurement Unit.
YYAM1E6-23441-1098 | NS | (AG200) holder (upper part) for steering wheel | 1 | 17.35 |  | EUR | 2018-02-27 |  |  |  | Amsterdam Procurement Unit.
YYAM1JN-83550-0200 | NS | (Yamaha AG200) ODOMETER CABLE | 1 | 19.44 |  | EUR | 2018-02-27 | 0.091 | 0 |  | Amsterdam Procurement Unit.
YYAM1NS-26341-00 | NS | (Quad Yamaha Grizzly) BRAKE LINING | 1 | 31.51 |  | EUR | 2018-02-27 |  |  |  | Amsterdam Procurement Unit.
YYAM1NS-E4451-00 | NS | (Quad Yamaha Grizzly) AIR FILTER | 1 | 11.87 |  | EUR | 2018-02-27 |  |  |  | Amsterdam Procurement Unit.
YYAM1NS-F2110-0000 | NS | (QUAD YAMAHA GRIZZLY) REAR ARM COMPLETE, 1NS-F2110-00-00 | 1 | 258.36 |  | EUR | 2018-02-27 |  |  |  | Amsterdam Procurement Unit.
YYAM1NU-11181-00 | NS | (Yamaha AG200) HEAD GASKET | 1 | 28.93 |  | EUR | 2018-02-27 |  |  |  | Amsterdam Procurement Unit.
YYAM1RH-26335-0000 | NS | (Yamaha AG200) CLUTCH CABLE | 1 | 29.16 |  | EUR | 2018-02-27 |  |  |  | Amsterdam Procurement Unit.
YYAM1T3-23145-0000 | NS | (Yamaha AG200) Oil seal for front shock absorber | 1 | 7.86 |  | EUR | 2018-02-27 | 0.1 | 0 |  | Amsterdam Procurement Unit.
YYAM1Y1-26290-50 | NS | (AG200) rear view mirror LH | 1 | 19.33 |  | EUR | 2018-02-27 |  |  |  | Amsterdam Procurement Unit.
YYAM1Y1-26290-60 | NS | (AG200) rear view mirror RH | 1 | 19.33 |  | EUR | 2018-02-27 |  |  |  | Amsterdam Procurement Unit.
YYAM206-84114-6000 | NS | (Yamaha AG100/200) BULB FRONT BEAM (6V-25/25w) | 1 | 9.85 |  | EUR | 2018-02-27 |  |  |  | Amsterdam Procurement Unit.
YYAM23X-83922-0000 | NS | (Yamaha AG200) Handlebar lever for front brake (right side) | 1 | 7.79 |  | EUR | 2018-02-27 | 0.25 | 0 |  | Amsterdam Procurement Unit.
YYAM278-23181-50 | NS | (AG200) BOLT to fix inner tube fr frontshockabs278-23181-50 | 1 | 3.03 |  | EUR | 2018-02-27 |  |  |  | Amsterdam Procurement Unit.
YYAM2HR-23526-0000 | NS | (QUAD YAMAHA GRIZZLY) BUSH, 2HR-23526-00-00 | 1 | 14.37 |  | EUR | 2018-02-27 |  |  |  | Amsterdam Procurement Unit.
YYAM2K6-25381-1000 | NS | (Yamaha AG200) AXLE, FRONT WHEEL | 1 | 15.65 |  | EUR | 2018-02-27 |  |  |  | Amsterdam Procurement Unit.
YYAM336-16324-0000 | NS | (Yamaha AG200) Clutch plate | 1 | 7.99 |  | EUR | 2018-02-27 | 0.065 | 0 |  | Amsterdam Procurement Unit.
YYAM36X-11631-00A0 | NS | (AG200) piston std | 1 | 107.65 |  | EUR | 2018-02-27 | 0.4 | 0 |  | Amsterdam Procurement Unit.
YYAM36X-13586-0100 | NS | (Yamaha AG200) Inlet adaptor between cylinder and carburator | 1 | 37.75 |  | EUR | 2018-02-27 |  |  |  | Amsterdam Procurement Unit.
YYAM36X-14451-00 | NS | (AG200) air filter | 1 | 18.78 |  | EUR | 2018-02-27 |  |  |  | Amsterdam Procurement Unit.
YYAM36X-16321-0000 | NS | (Yamaha AG200) Clutch disk, friction, no 2 | 1 | 9.88 |  | EUR | 2018-02-27 | 0.065 | 0 |  | Amsterdam Procurement Unit.
YYAM36X-18111-00 | NS | (AG200) gear lever, foot operated | 1 | 26.25 |  | EUR | 2018-02-27 |  |  |  | Amsterdam Procurement Unit.
YYAM36X-22110-0035 | NS | (Yamaha AG200) rear swing arm, complete | 1 | 440.03 |  | EUR | 2018-02-27 |  |  |  | Amsterdam Procurement Unit.
YYAM36X-22210-20 | NS | (Yamaha AG200) rear shock absorber, spring included | 1 | 252.72 |  | EUR | 2018-02-27 |  |  |  | Amsterdam Procurement Unit.
YYAM36X-23110-00 | NS | (AG200) INNER TUBE COMP 1 for front shock absorb36X-23110-00 | 1 | 204.91 |  | EUR | 2018-02-27 |  |  |  | Amsterdam Procurement Unit.
YYAM36X-23141-0000 | NS | (Yamaha AG200) Spring, front fork | 1 | 29.94 |  | EUR | 2018-02-27 |  |  |  | Amsterdam Procurement Unit.
YYAM36X-24610-0000 | NS | (Yamaha AG200) FUEL TANK CAP | 1 | 24.51 |  | EUR | 2018-02-27 |  |  |  | Amsterdam Procurement Unit.
YYAM36X-26111-01 | NS | (AG200) steering bar | 1 | 36.86 |  | EUR | 2018-02-27 |  |  |  | Amsterdam Procurement Unit.
YYAM36X-26311-0100 | NS | (Yamaha AG200) CABLE D'ACCELERATEUR | 1 | 28.8 |  | EUR | 2018-02-27 |  |  |  | Amsterdam Procurement Unit.
YYAM36X-26331-00 | NS | (AG200) choke cable | 1 | 9.47 |  | EUR | 2018-02-27 |  |  |  | Amsterdam Procurement Unit.
YYAM36X-26341-0100 | NS | (Yamaha AG200) Brake cable, front | 1 | 22.22 |  | EUR | 2018-02-27 |  |  |  | Amsterdam Procurement Unit.
YYAM36X-83310-2000 | NS | (Yamaha AG200) TURN SIGNAL LAMP ASSEMBLY FRONT LH/RH | 1 | 22.11 |  | EUR | 2018-02-27 |  |  |  | Amsterdam Procurement Unit.
YYAM36X-83320-2000 | NS | (Yamaha AG200) TURN SIGNAL LAMP ASSEMBLY REAR LH/RH | 1 | 22.11 |  | EUR | 2018-02-27 |  |  |  | Amsterdam Procurement Unit.
YYAM36X-83371-1100 | NS | (Yamaha AG200) HORN | 1 | 25.01 |  | EUR | 2018-02-27 |  |  |  | Amsterdam Procurement Unit.
YYAM36X-84510-0000 | NS | (Yamaha AG200) REAR COMBINAISON LAMP | 1 | 30.35 |  | EUR | 2018-02-27 |  |  |  | Amsterdam Procurement Unit.
YYAM37S-23549-00 | NS | (QUAD YAMAHA GRIZZLY 350) UPPER BALL JOINT 37S-23549-00 | 1 | 37.78 |  | EUR | 2018-02-27 |  |  |  | Amsterdam Procurement Unit.
YYAM37S-23841-00 | NS | (QUAD YAMAHA GRIZZLY 350) TIE ROD END INSIDE 37S-23841-00 | 1 | 20.26 |  | EUR | 2018-02-27 |  |  |  | Amsterdam Procurement Unit.
YYAM391-25311-003 | NS | (Yamaha AG200) Hub, BRAKE, REAR | 1 | 133.12 |  | EUR | 2018-02-27 |  |  |  | Amsterdam Procurement Unit.
YYAM3FA-W253A-0000 | NS | (Yamaha AG200) BRAKE SHOES, set, REAR | 1 | 16.1 |  | EUR | 2018-02-27 |  |  |  | Amsterdam Procurement Unit.
YYAM3KJ-82310-10 | NS | (AG200) ignition coil | 1 | 64.78 |  | EUR | 2018-02-27 |  |  |  | Amsterdam Procurement Unit.
YYAM4A1-23156-00 | NS | (AG200) CLIP OIL SEAL for front shock abs 4A1-23156-00 | 1 | 2.77 |  | EUR | 2018-02-27 |  |  |  | Amsterdam Procurement Unit.
YYAM4BE-14613-0000 | NS | (Yamaha AG200) GASKET BETWEEN EXHAUST PIPE AND MANIFOLD | 1 | 2.8 |  | EUR | 2018-02-27 |  |  |  | Amsterdam Procurement Unit.
YYAM4BE-W253E-0000 | NS | (Yamaha AG200) BRAKE SHOES, set, FRONT | 1 | 16.1 |  | EUR | 2018-02-27 | 0.4 | 0 |  | Amsterdam Procurement Unit.
YYAM4G0-23144-0100 | NS | (Yamaha AG200) Dust seal for front shock absorber | 1 | 10.14 |  | EUR | 2018-02-27 | 0.1 | 0 |  | Amsterdam Procurement Unit.
YYAM4GY-83912-0000 | NS | (Yamaha AG200/TW200) Handlebar lever for clutch (left side) | 1 | 17.39 |  | EUR | 2018-02-27 | 0.25 | 0 |  | Amsterdam Procurement Unit.
YYAM4S2-23845-00 | NS | (QUAD YAMAHA GRIZZLY 350) TIE ROD END OUTSIDE 4S2-23845-00 | 1 | 28.3 |  | EUR | 2018-02-27 |  |  |  | Amsterdam Procurement Unit.
YYAM537-16321-0000 | NS | (Yamaha AG200/TW200) Clutch disk, friction, no 1 | 1 | 9.63 |  | EUR | 2018-02-27 | 0.065 | 0 |  | Amsterdam Procurement Unit.
YYAM5GH-13440-50 | NS | (Quad Yamaha Grizzly) OIL FILTER | 1 | 10.37 |  | EUR | 2018-02-27 |  |  |  | Amsterdam Procurement Unit.
YYAM5H0-13440-0900 | NS | (Yamaha AG200) oil filter | 1 | 9.19 |  | EUR | 2018-02-27 | 0.04 | 0 |  | Amsterdam Procurement Unit.
YYAM5ND-F357A-0100 | NS | (QUAD YAMAHA GRIZZLY) ARM SUSP, FR,LOW,LEFT,5ND-F357A-01-00 | 1 | 73.19 |  | EUR | 2018-02-27 |  |  |  | Amsterdam Procurement Unit.
YYAM5ND-F358A-0100 | NS | (QUAD YAMAHA GRIZZLY) ARM SUSP, FR,LOW,RIGHT,5ND-F358A-01-00 | 1 | 72.67 |  | EUR | 2018-02-27 |  |  |  | Amsterdam Procurement Unit.
YYAM5UH-17641-01 | NS | (Quad Yamaha Grizzly) DRIVE BELT | 1 | 101.98 |  | EUR | 2018-02-27 |  |  |  | Amsterdam Procurement Unit.
YYAM5VC-11351-00 | NS | (AG200) cyl foot gasket | 1 | 5.73 |  | EUR | 2018-02-27 |  |  |  | Amsterdam Procurement Unit.
YYAM5Y1-82911-0100 | NS | (Yamaha AG200) Handlebar holder left | 1 | 21.15 |  | EUR | 2018-02-27 |  |  |  | Amsterdam Procurement Unit.
YYAM6201-ZZ | NS | (AG200) standard bearing 6201-ZZ | 1 | 9.02 |  | EUR | 2018-02-27 | 0.1 | 0 |  | Amsterdam Procurement Unit.
YYAM6202-2RS | NS | (AG200) standard bearing 6202-2RS | 1 | 10.97 |  | EUR | 2018-02-27 | 0.1 | 0 |  | Amsterdam Procurement Unit.
YYAM6301-2RS | NS | (AG200) standard bearing 6301-2RS | 1 | 13.28 |  | EUR | 2018-02-27 | 0.1 | 0 |  | Amsterdam Procurement Unit.
YYAM688-44352-0300 | NS | (Yamaha outboard 75hp) IIMPELLER 688443520300 | 1 | 40.63 |  | EUR | 2018-02-27 | 0.04 | 0.5 |  | Amsterdam Procurement Unit.
YYAM692-W0078-0200 | NS | (Yamaha outboard 75hp) WATER PUMP REPAIR KIT 692W 00780200 | 1 | 69.04 |  | EUR | 2018-02-27 | 0.3 | 0.8 |  | Amsterdam Procurement Unit.
YYAM6N4B-2A | R/NS | (AG200) battery 6N4B-2A | 1 | 17.02 |  | EUR | 2018-02-27 |  |  |  | Amsterdam Procurement Unit.
YYAM83J-82910-0000 | NS | (Yamaha AG200) Handlebar holder Right | 1 | 27.26 |  | EUR | 2018-02-27 |  |  |  | Amsterdam Procurement Unit.
YYAM932-10321-7200 | NS | (Yamaha AG200) ENGINE OIL SUMP DRAIN PLUG O-RING 341 | 1 | 2.87 |  | EUR | 2018-02-27 |  |  |  | Amsterdam Procurement Unit.
YYAM932-10725-29 | NS | (AG200) cyl foot O-ring | 1 | 4.99 |  | EUR | 2018-02-27 |  |  |  | Amsterdam Procurement Unit.
YYAM938-22140-4300 | NS | (Yamaha AG200) FRONT SPROCKET AG200 L14 | 1 | 13.64 |  | EUR | 2018-02-27 |  |  |  | Amsterdam Procurement Unit.
YYAM942-27192-9200 | NS | (Yamaha AG200) INNER TUBE, FRONT | 1 | 30.25 |  | EUR | 2018-02-27 | 0.45 | 0 |  | Amsterdam Procurement Unit.
YYAM942-32181-1300 | NS | (Yamaha AG200) INNER TUBE, REAR, 3.50-18 | 1 | 22.69 |  | EUR | 2018-02-27 |  |  |  | Amsterdam Procurement Unit.
YYAM944-16190-02 | NS | (AG200) rim, front 19" | 1 | 108.98 |  | EUR | 2018-02-27 |  |  |  | Amsterdam Procurement Unit.
YYAM944-18180-08 | NS | (AG200) rim, rear, 18" | 1 | 92.5 |  | EUR | 2018-02-27 |  |  |  | Amsterdam Procurement Unit.
YYAM945-80411-04 | NS | (Yamaha AG200) distribution chain 94580-41104 | 1 | 33.31 |  | EUR | 2018-02-27 |  |  |  | Amsterdam Procurement Unit.
YYAM947-02002-4700 | NS | (Yamaha outboard 75hp) SPARK PLUG 947020024700 | 1 | 3.87 |  | EUR | 2018-02-27 | 0.06 | 0.03 |  | Amsterdam Procurement Unit.
YYAM99009-32400 | NS | (QUAD YAMAHA GRIZZLY 350) CLIPS 99009-32400 | 1 | 1.72 |  | EUR | 2018-02-27 |  |  |  | Amsterdam Procurement Unit.
YYAM9Y5-80881-2100 | NS | (Yamaha AG200/TW200) MOTOR CHAIN (TVEAZCD0014) | 1 | 60.31 |  | EUR | 2018-02-27 |  |  |  | Amsterdam Procurement Unit.
YYAN114250-35110 |  | (114250-35110) FILTER, OIL, Yanmar engine L70AE/L100AE | 1 | 10.58 |  | EUR | 2018-02-27 | 0.02 | 0.14 |  | Amsterdam Procurement Unit.

## APU Green List Med & Log FR
Code | Remarks | Description | Packaging | Unit Price | Value | Currency | Price Date | Weight (kg) | Volume (dm3) | Specific2 | Supplier
ADAPADAP2I- | NS | ADAPTATEUR USB to IDE/SATA | 1 | 28 |  | EUR | 2018-02-27 | 0.3 | 0.1 |  | Amsterdam Procurement Unit.
ADAPADAP2SS | NS | CABLE ADAPTATEUR port USB en port série, RS232 externe | 1 | 25 |  | EUR | 2018-02-27 | 0.15 | 0.5 |  | Amsterdam Procurement Unit.
ADAPADAPDH- | NS | (HP840) ADAPTATEUR display port à HDMI | 1 | 15 |  | EUR | 2018-02-27 |  |  |  | Amsterdam Procurement Unit.
ADAPADAPDV- | NS | ADAPTATEUR display port à VGA | 1 | 29 |  | EUR | 2018-02-27 | 0.3 | 0.5 |  | Amsterdam Procurement Unit.
ADAPCABLNC510 | NS | CABLE RESEAUX, 10m, RJ45 Cat5 | 1 | 6 |  | EUR | 2018-02-27 |  |  |  | Amsterdam Procurement Unit.
ADAPCABLVMM4M | NS | CABLE VGA, 4m, mâle/mâle | 1 | 25 |  | EUR | 2018-02-27 |  |  |  | Amsterdam Procurement Unit.
ADAPCAMER4G | NS | APPAREIL PHOTO numérique (Olympus TG) + 16Gb carte | 1 | 394.5 |  | EUR | 2018-02-27 |  |  |  | Amsterdam Procurement Unit.
ADAPCLEAACS | NS | COMPRESSEUR, pour nettoyage ordinateur + tuyau + pistolet | 1 | 325 |  | EUR | 2018-02-27 |  |  |  | Amsterdam Procurement Unit.
ADAPCLEACDS | NS | JEU DE NETTOYAGE, pour CD-ROM, jeu | 1 | 7.5 |  | EUR | 2018-02-27 | 0.93 | 3 |  | Amsterdam Procurement Unit.
ADAPCLEAFH2 | NS | MOUSSE NETTOYANTE, pour hardware, bouteille de 200-500ml | 1 | 4.6 |  | EUR | 2018-02-27 | 0.3 | 0 |  | Amsterdam Procurement Unit.
ADAPCLEASS2 | NS | VAPORISATEUR NETTOYANT, pour écrans fragiles, 250ml | 1 | 4.35 |  | EUR | 2018-02-27 | 0.93 | 3 |  | Amsterdam Procurement Unit.
ADAPCLEATM1 | NS | CHIFFON polyvalente, 32x34cm, non-pelucheux, pce | 50 | 0.169 |  | EUR | 2018-02-27 |  |  |  | Amsterdam Procurement Unit.
ADAPCOMAH62M4 | NS | (HP 600 G2) MEMOIRE INTERNE, 4GB, DDR4 | 1 | 45 |  | EUR | 2018-02-27 |  |  |  | Amsterdam Procurement Unit.
ADAPCOMAH83M2 | NS | (HP 8000/8300) MEMOIRE INTERNE pas installé, 2x2GB, DDR3 | 2 | 22 |  | EUR | 2018-02-27 |  |  |  | Amsterdam Procurement Unit.
ADAPCOMAH83P | NS | (HP8300/840G1-G2notG3/600G2) ADAPTATEUR ordinateur,180W/230V | 1 | 89 |  | EUR | 2018-02-27 | 1 | 0.5 |  | Amsterdam Procurement Unit.
ADAPCOMEH62 | J(E)/NS | DESKTOP HP600G2 mini i5-6500T/4GB/256GBSSD,kboard,mse,noDVD | 1 | 786.5 |  | EUR | 2018-02-27 |  |  |  | Amsterdam Procurement Unit.
ADAPDCDSR25 |  | CD-R DISQUE enregistrable, boîte de 25 pcs | 1 | 7.05 |  | EUR | 2018-02-27 | 0.5 | 1 |  | Amsterdam Procurement Unit.
ADAPDVDSR25 |  | DVD-R DISQUE enregistrable, boîte de 25 pcs | 1 | 9.05 |  | EUR | 2018-02-27 | 0.5 | 1 |  | Amsterdam Procurement Unit.
ADAPHDDIN23 | NS | (Synology DS213/214) DISQUE DUR (Western Digital) 4TB 3,5" | 1 | 199 |  | EUR | 2018-02-27 |  |  |  | Amsterdam Procurement Unit.
ADAPKEYBQU- | NS | CLAVIER QWERTY externe, USB | 1 | 11 |  | EUR | 2018-02-27 | 2 | 2 |  | Amsterdam Procurement Unit.
ADAPLAPA0B4 | NS | SAC A DOS, 14", pour portable | 1 | 39 |  | EUR | 2018-02-27 | 2.1 | 7.2 |  | Amsterdam Procurement Unit.
ADAPLAPA0B6 | NS | SAC A DOS, 16", pour ordinateur ou portable | 1 | 49 |  | EUR | 2018-02-27 | 1.17 | 24 |  | Amsterdam Procurement Unit.
ADAPLAPA0CS | NS | SUPPORT VENTILATION, pour tout modèle ordinateur portable | 1 | 27 |  | EUR | 2018-02-27 | 0.8 | 2.5 |  | Amsterdam Procurement Unit.
ADAPLAPA0HU4C |  | HUB USB, 4 sorties + câble | 1 | 20 |  | EUR | 2018-02-27 | 0.2 | 0.5 |  | Amsterdam Procurement Unit.
ADAPLAPA0LKN | NS | ANTIVOL (Kensington) pour portable ou NAS + clé | 1 | 35 |  | EUR | 2018-02-27 |  |  |  | Amsterdam Procurement Unit.
ADAPLAPA0S5 | NS | POCHETTE PROTECTION, 15,6", pour ordinateur portable | 1 | 19 |  | EUR | 2018-02-27 |  |  |  | Amsterdam Procurement Unit.
ADAPLAPAH25P2 | NS | (HP2530p/840) ADAPTATEUR allume cigare, 12V/230V | 1 | 85 |  | EUR | 2018-02-27 | 1.4 | 0.4 |  | Amsterdam Procurement Unit.
ADAPLAPAH25PA | NS | (HP840) ADAPTATEUR, 230V + câble | 1 | 17 |  | EUR | 2018-02-27 | 0.28 | 0.1 |  | Amsterdam Procurement Unit.
ADAPLAPAH84DS | NS | (HP840) DOCKING STATION (D9Y32AA) | 1 | 129 |  | EUR | 2018-02-27 |  |  |  | Amsterdam Procurement Unit.
ADAPLAPAH84M4 | NS | (HP 840) ADDITIONAL MEMORY 4GB DDR3 | 1 | 40 |  | EUR | 2018-02-27 |  |  |  | Amsterdam Procurement Unit.
ADAPLAPEH843 | J(E)/NS | ORDINATEUR portable (HP 840 G3) 14", sans WWAN | 1 | 967.74 |  | EUR | 2018-02-27 |  |  |  | Amsterdam Procurement Unit.
ADAPLAPSH84B3 | R/NS | (HP840) BATTERIE (CM03XL) durable | 1 | 59 |  | EUR | 2018-02-27 |  |  |  | Amsterdam Procurement Unit.
ADAPLAPSH84KQ | NS | (HP840) CLAVIER qwerty | 1 | 50 |  | EUR | 2018-02-27 |  |  |  | Amsterdam Procurement Unit.
ADAPMEMOB3E3 | NS | BOITE LECTEUR EXTERNE, 3,5", eSATA USB3.0 | 1 | 24 |  | EUR | 2018-02-27 | 1.9 | 2 |  | Amsterdam Procurement Unit.
ADAPMEMOEG5C3 | NS | LECTEUR EXTERNE, 500Gb, USB 3.0 | 1 | 65 |  | EUR | 2018-02-27 |  |  |  | Amsterdam Procurement Unit.
ADAPMEMOEG5CA | NS | LECTEUR EXTERNE, 500Gb + Image OCA | 1 | 80 |  | EUR | 2018-02-27 |  |  |  | Amsterdam Procurement Unit.
ADAPMEMOET023 | NS | LECTEUR EXTERNE, 2Tb, USB3.0 | 1 | 85 |  | EUR | 2018-02-27 |  |  |  | Amsterdam Procurement Unit.
ADAPMEMOET04 | NS | LECTEUR EXTERNE, 4Tb, pour NAS | 1 | 139 |  | EUR | 2018-02-27 |  |  |  | Amsterdam Procurement Unit.
ADAPMEMOKG16W | NS | CLÉ MEMOIRE, étanche, 16Gb | 1 | 18 |  | EUR | 2018-02-27 |  |  |  | Amsterdam Procurement Unit.
ADAPMEMOMG04 | NS | CARTE MICRO SD, 4Gb + adaptateur SD | 1 | 10 |  | EUR | 2018-02-27 |  |  |  | Amsterdam Procurement Unit.
ADAPMOUS1PA |  | TAPIS SOURIS | 1 | 1.45 |  | EUR | 2018-02-27 | 0.46 | 0.27 |  | Amsterdam Procurement Unit.
ADAPMOUSOU- |  | SOURIS optique, USB | 1 | 9 |  | EUR | 2018-02-27 | 0.3 | 1 |  | Amsterdam Procurement Unit.
ADAPNETWAN5 |  | POINT D'ACCES SANS FIL éxt. (Ubiquiti AirMax N-Beam M5) | 2 | 74.97 |  | EUR | 2018-02-27 |  |  |  | Amsterdam Procurement Unit.
ADAPNETWS05 | J(E)/NS | ETHERNET SWITCH, 5 sorties 10/100mbps | 1 | 35 |  | EUR | 2018-02-27 | 1 | 5 |  | Amsterdam Procurement Unit.
ADAPNETWS08 | J(P) | ETHERNET SWITCH, 8 sorties 10/100/1000mbps | 1 | 50 |  | EUR | 2018-02-27 | 1 | 5 |  | Amsterdam Procurement Unit.
ADAPNETWS16 | J(P) | ETHERNET SWITCH, 16 sorties 10/100/1000mbps | 1 | 109 |  | EUR | 2018-02-27 | 1 | 5 |  | Amsterdam Procurement Unit.
ADAPNETWS24 | J(P)/NS | ETHERNET SWITCH, 24 sorties 10/100/1000mbps | 1 | 155 |  | EUR | 2018-02-27 | 1.32 | 24 |  | Amsterdam Procurement Unit.
ADAPNETWW4U | NS | WIRELESS ROUTER + USB sortie | 1 | 379 |  | EUR | 2018-02-27 | 0.3 | 0.5 |  | Amsterdam Procurement Unit.
ADAPNETWWDU | NS | POINT D'ACCESS SANS FIL adaptateur USB | 1 | 22 |  | EUR | 2018-02-27 | 0.02 | 0.1 |  | Amsterdam Procurement Unit.
ADAPPHOCC02TB | NS | (Canon IR2520/2530i) CARTOUCHE DE TONER (CEXV33) noire | 1 | 37.98 |  | EUR | 2018-02-27 |  |  |  | Amsterdam Procurement Unit.
ADAPPHOCC25D | NS | (Canon IR2520) TAMBOUR PHOTOCONDUCTEUR (CEXV33) | 1 | 227.5 |  | EUR | 2018-02-27 |  |  |  | Amsterdam Procurement Unit.
ADAPPHONDS- | NS | TELEPHONE MAITRE + CLONE DECT (Siemens) wireless | 1 | 89 |  | EUR | 2018-02-27 | 0.4 | 0.3 |  | Amsterdam Procurement Unit.
ADAPPHONDSC | NS | TELEPHONE CLONE DECT (Siemens) wireless | 1 | 69 |  | EUR | 2018-02-27 |  |  |  | Amsterdam Procurement Unit.
ADAPPRIA0ST | NS | SERVEUR IMPRIMENTE sans fil | 1 | 44 |  | EUR | 2018-02-27 |  |  |  | Amsterdam Procurement Unit.
ADAPPRICCP1I3 | NS | (Canon Pixma IP100) CARTOUCHE D'ENCRE (CLI-36) 3 couleurs | 1 | 11 |  | EUR | 2018-02-27 | 0.1 | 0.5 |  | Amsterdam Procurement Unit.
ADAPPRICCP1IB | NS | (Canon Pixma IP100) CARTOUCHE D'ENCRE (PGI-35) noire | 1 | 6 |  | EUR | 2018-02-27 | 0.1 | 0.5 |  | Amsterdam Procurement Unit.
ADAPPRICHCMTB | NS | (HP LJ CM1415) CARTOUCHE TONER (CE320A/HP128A) noire | 1 | 50 |  | EUR | 2018-02-27 | 0.1 | 4 |  | Amsterdam Procurement Unit.
ADAPPRICHCMTC | NS | (HP LJ CM1415) CARTOUCHE TONER (CE321A/HP128A) cyan | 1 | 48 |  | EUR | 2018-02-27 | 0.1 | 4 |  | Amsterdam Procurement Unit.
ADAPPRICHCMTM | NS | (HP LJ CM1415) CARTOUCHE TONER (CE323A/HP128A) magenta | 1 | 48 |  | EUR | 2018-02-27 | 0.1 | 4 |  | Amsterdam Procurement Unit.
ADAPPRICHCMTY | NS | (HP LJ CM1415) CARTOUCHE TONER (CE322A/HP128A) jaune | 1 | 48 |  | EUR | 2018-02-27 | 0.1 | 4 |  | Amsterdam Procurement Unit.
ADAPPRICHP7TB | NS | (HP LJ MFP M276n) CARTOUCHE TONER (CF210A/HP131A) noire | 1 | 56 |  | EUR | 2018-02-27 | 0.8 | 4 |  | Amsterdam Procurement Unit.
ADAPPRICHP7TC | NS | (HP LJ MFP M276n) CARTOUCHE TONER (CF211A/HP131A) cyan | 1 | 67 |  | EUR | 2018-02-27 | 0.8 | 4 |  | Amsterdam Procurement Unit.
ADAPPRICHP7TM | NS | (HP LJ MFP M276n) CARTOUCHE TONER (CF213A/HP131A) magenta | 1 | 67 |  | EUR | 2018-02-27 | 0.8 | 4 |  | Amsterdam Procurement Unit.
ADAPPRICHP7TY | NS | (HP LJ MFP M276n) CARTOUCHE TONER (CF212A/HP131A) jaune | 1 | 67 |  | EUR | 2018-02-27 | 0.8 | 4 |  | Amsterdam Procurement Unit.
ADAPPRICHPCTB | NS | (HP LJ MFP M277) CARTOUCHE TONER (CF400A) noir | 1 | 53 |  | EUR | 2018-02-27 |  |  |  | Amsterdam Procurement Unit.
ADAPPRICHPCTC | NS | (HP LJ MFP M277) CARTOUCHE TONER (CF401A) cyan | 1 | 62 |  | EUR | 2018-02-27 |  |  |  | Amsterdam Procurement Unit.
ADAPPRICHPCTM | NS | (HP LJ MFP M277) CARTOUCHE TONER (CF403A) magenta | 1 | 62 |  | EUR | 2018-02-27 |  |  |  | Amsterdam Procurement Unit.
ADAPPRICHPCTY | NS | (HP LJ MFP M277) CARTOUCHE TONER (CF402A) jaune | 1 | 62 |  | EUR | 2018-02-27 |  |  |  | Amsterdam Procurement Unit.
ADAPPRIECP2 | NS | IMPRIMANTE port. d'encre (Canon Pixma IP110) couleur + batt. | 1 | 288 |  | EUR | 2018-02-27 |  |  |  | Amsterdam Procurement Unit.
ADAPPRIEHP8 | NS | IMPRIMANTE-SCANNER laserjet (HP MFP M277) couleur + toner | 1 | 536.75 |  | EUR | 2018-02-27 |  |  |  | Amsterdam Procurement Unit.
ADAPPRITBIP | J(P)/NS | IMPRIMANTE TERMIQUE (Brady BP-IP300) 300dpi, pour etiquettes | 1 | 1420.25 |  | EUR | 2018-02-27 | 5.9 |  |  | Amsterdam Procurement Unit.
ADAPPRITBIPL | NS | (Brady BP-IP300) ETIQUETTE (105124) pour 1-2ml amp., 1000/r | 1 | 97.07 |  | EUR | 2018-02-27 |  |  |  | Amsterdam Procurement Unit.
ADAPPRITBIPL2 | NS | (Brady IP) LABEL (THT204241) 76x127mm, 1000/r | 1 | 121.66 |  | EUR | 2018-02-27 |  |  |  | Amsterdam Procurement Unit.
ADAPPRITBIPL5 | NS | (Brady IP) LABEL (THT534243) 51x13mm, 3000/r | 1 | 34.58 |  | EUR | 2018-02-27 |  |  |  | Amsterdam Procurement Unit.
ADAPPRITBIPL7 | NS | (Brady IP) LABEL (THT74243) 73x32mm, 3000/r | 1 | 71.72 |  | EUR | 2018-02-27 |  |  |  | Amsterdam Procurement Unit.
ADAPPRITBIPR | NS | (Brady BP) RUBAN (108231) noir | 1 | 81.02 |  | EUR | 2018-02-27 | 0.3 | 1.7 |  | Amsterdam Procurement Unit.
ADAPPRITBIPR1 | NS | (Brady BP) RUBAN (065886) 110mmx330m, noir | 1 | 156.5 |  | EUR | 2018-02-27 |  |  |  | Amsterdam Procurement Unit.
ADAPPRITZZ3 | NS | IMPRIMANTE TERMIQUE (Zebra ZXP series 3) USB, pour CR-80 | 1 | 2080.5 |  | EUR | 2018-02-27 |  |  |  | Amsterdam Procurement Unit.
ADAPPRITZZ3C | NS | (Zebra ZXP serie 3) CARTES | 500 | 0.112 |  | EUR | 2018-02-27 |  |  |  | Amsterdam Procurement Unit.
ADAPPRITZZ3RB | NS | (Zebra ZXP serie 3) RUBAN, 100 prints, noir | 1 | 18.5 |  | EUR | 2018-02-27 |  |  |  | Amsterdam Procurement Unit.
ADAPPRITZZ3RC | NS | (Zebra ZXP serie 3) RUBAN, 20 prints, couleur | 1 | 58 |  | EUR | 2018-02-27 |  |  |  | Amsterdam Procurement Unit.
ADAPPRITZZ3S | NS | (Zebra ZXP serie 3) JEU NETTOYAGE | 1 | 29 |  | EUR | 2018-02-27 |  |  |  | Amsterdam Procurement Unit.
ADAPPROJCX4 | NS | VIDEOPROJECTEUR petit & portable, 2500 ANSILumen | 1 | 955 |  | EUR | 2018-02-27 |  |  |  | Amsterdam Procurement Unit.
ADAPPROJOT4 |  | TRANSPARENT, A4, pour rétroprojecteur | 50 | 0.47 |  | EUR | 2018-02-27 | 0.06 | 0.01 |  | Amsterdam Procurement Unit.
ADAPREADDU- | NS | CD & DVD LECTEUR/GRAVEUR externe, USB | 1 | 29 |  | EUR | 2018-02-27 | 0.3 | 0.4 |  | Amsterdam Procurement Unit.
ADAPREADH3- | NS | HARD DISK CLONER, USB 3.0 | 1 | 43 |  | EUR | 2018-02-27 | 0.8 | 2 |  | Amsterdam Procurement Unit.
ADAPREADSU- | NS | LECTEUR CARTE SIM, USB | 1 | 21.4925 |  | EUR | 2018-02-27 | 0.3 | 0.5 |  | Amsterdam Procurement Unit.
ADAPREPA001 | NS | REPAIRCODE IT equipment | 1 | 0.01 |  | EUR | 2018-02-27 |  |  |  | Amsterdam Procurement Unit.
ADAPSCANED6 | NS | SCANNER à grande vitesse, ±25ppm, a reseau | 1 | 1125 |  | EUR | 2018-02-27 | 9.8 | 40 |  | Amsterdam Procurement Unit.
ADAPSCANED6R | NS | (Epson WorkForce DS-6500N) ROLLER ASSEMBLY SET (B12B813481) | 1 | 44.48 |  | EUR | 2018-02-27 |  |  |  | Amsterdam Procurement Unit.
ADAPSCRE17FC |  | ECRAN externe, 17", plat | 1 | 129 |  | EUR | 2018-02-27 | 2 | 30 |  | Amsterdam Procurement Unit.
ADAPSCRE22FC | NS | ECRAN externe, 21,5", plat | 1 | 152.4 |  | EUR | 2018-02-27 |  |  |  | Amsterdam Procurement Unit.
ADAPSERVND7 | NS | NAS paquette (Synology DS718+) | 1 | 717 |  | EUR | 2018-02-27 |  |  |  | Amsterdam Procurement Unit.
ADAPSERVNDP | NS | (Synology NAS) ALIMENTATION AC, format bureau | 1 | 25 |  | EUR | 2018-02-27 |  |  |  | Amsterdam Procurement Unit.
ADAPSETST-- | NS | ICT TOOL SET | 1 | 1080 |  | EUR | 2018-02-27 |  |  |  | Amsterdam Procurement Unit.
ADAPSURPNM- |  | PARASURTENSEUR, multiprise, pour réseau | 1 | 29.9 |  | EUR | 2018-02-27 |  |  |  | Amsterdam Procurement Unit.
ADAPUPSD03- | R | ASI ordinateur de bureau, 300VA + batterie & alarme, jeu | 1 | 134.17 |  | EUR | 2018-02-27 | 0.11 | 1.81 |  | Amsterdam Procurement Unit.
ADAPUPSD07- | R | ASI ordinateur de bureau (APC Back-UPS) 700VA | 1 | 85 |  | EUR | 2018-02-27 | 6.9 | 6.2 |  | Amsterdam Procurement Unit.
ADAPUPSD07B | R/NS | (APC 700VA ASI) BATTERIE (RBC17) | 1 | 39 |  | EUR | 2018-02-27 |  |  |  | Amsterdam Procurement Unit.
ADAPVIDEWM- | NS | WEBCAM + microphone | 1 | 25 |  | EUR | 2018-02-27 |  |  |  | Amsterdam Procurement Unit.
AFURBEDSF1- |  | LIT de camp, pliant | 1 | 44.25 |  | EUR | 2018-02-27 | 7 | 46 |  | Amsterdam Procurement Unit.
AFURCHAIF-- |  | CHAISE basique, pliante | 1 | 11.25 |  | EUR | 2018-02-27 | 3.6 | 38.27 |  | Amsterdam Procurement Unit.
AFURSHELGCL20 |  | ETAGERE, galvanisée, ± 200x100x50cm (hxLxp), 5 plateaux | 1 | 126.45 |  | EUR | 2018-02-27 | 24 | 60 |  | Amsterdam Procurement Unit.
AFURSHELGDL20 | NS | ETAGERES,metal,500x200x50cm(lxhxw),150kg,5plateaux | 1 | 495 |  | EUR | 2018-02-27 | 149.5 | 542 |  | Amsterdam Procurement Unit.
AFURTABLF0805 |  | TABLE, ±80x50x75cm, pliante | 1 | 23.95 |  | EUR | 2018-02-27 | 5.35 | 27.96 |  | Amsterdam Procurement Unit.
ALIFCOMP1-- |  | BOUSSOLE, transparent acrylique + aiguille dans huile | 1 | 12.5 |  | EUR | 2018-02-27 | 0.03 | 0.05 |  | Amsterdam Procurement Unit.
ALIFKNIFS4- |  | COUTEAU type suisse, 4 fonctions | 1 | 7.35 |  | EUR | 2018-02-27 | 0.08 | 0.11 |  | Amsterdam Procurement Unit.
ALIFMATC1W- |  | ALLUMETTES imperméables, boîte | 1 | 0.9 |  | EUR | 2018-02-27 | 0.05 | 0.11 |  | Amsterdam Procurement Unit.
ALIFMATT1I- |  | MATELAS camping, 185x48x1cm, isolant | 1 | 6.55 |  | EUR | 2018-02-27 | 0.21 | 12.8 |  | Amsterdam Procurement Unit.
ALIFSANDB28 | NS | SANDALES avec sangle, enfant, pointure 28-36, paire | 1 | 0.01 |  | EUR | 2018-02-27 |  |  |  | Amsterdam Procurement Unit.
ALIFSANDB36 | NS | SANDALES avec sangle, femme, pointure 36-41, paire | 1 | 0.01 |  | EUR | 2018-02-27 |  |  |  | Amsterdam Procurement Unit.
ALIFSANDB40 | NS | SANDALES avec sangle, homme, pointure 40-46, paire | 1 | 0.01 |  | EUR | 2018-02-27 |  |  |  | Amsterdam Procurement Unit.
ALIFSETSC2- | J(P)/NS | SURVIVAL SET COOKING AND TENT, pour 2 persons | 1 | 399 |  | EUR | 2018-02-27 | 15.85 | 144 |  | Amsterdam Procurement Unit.
ALIFSLEE05- |  | SAC DE COUCHAGE, -5 à 0 C° + sac de protection, jeu | 1 | 34 |  | EUR | 2018-02-27 | 1.27 | 8.44 |  | Amsterdam Procurement Unit.
ALIFSLEEIN- |  | DRAP INTERIEUR, coton, pour sac de couchage | 1 | 12.25 |  | EUR | 2018-02-27 | 0.46 | 1.7 |  | Amsterdam Procurement Unit.
ALSTDELI53E |  | BON DE LIVRAISON fret, A5, auto-copiant x3, anglais, carnet | 50 | 0.2338 |  | EUR | 2018-02-27 | 0.04 | 1.09 |  | Amsterdam Procurement Unit.
ALSTLPUR43E |  | BON D'ACHAT LOCAL, A4, auto-copiant x3, anglais, bloc 50p | 50 | 0.2878 |  | EUR | 2018-02-27 | 0.4 | 0.5 |  | Amsterdam Procurement Unit.
ALSTOPRO53E | NS | DEMANDE INTERNE, A5, auto-copiant x3, anglais, carnet | 25 | 0.414 |  | EUR | 2018-02-27 |  |  |  | Amsterdam Procurement Unit.
ALSTOREQ52E | NS | BON DE DEMANDE, A5, auto-copiant x2, anglais, carnet | 50 | 0.0984 |  | EUR | 2018-02-27 |  |  |  | Amsterdam Procurement Unit.
ALSTOREQ53E |  | BON DE DEMANDE, A5, auto-copiant x3, anglais, carnet | 50 | 0.2122 |  | EUR | 2018-02-27 | 0.4 | 0.21 |  | Amsterdam Procurement Unit.
ALSTPACK43E |  | LISTE DE COLISAGE fret, A4, auto-copiant x3, anglais, bloc | 50 | 0.165 |  | EUR | 2018-02-27 | 0.04 | 1.09 |  | Amsterdam Procurement Unit.
ALSTPACK43F |  | LISTE DE COLISAGE fret, A4, auto-copiant x3, français, bloc | 50 | 0.24688 |  | EUR | 2018-02-27 |  |  |  | Amsterdam Procurement Unit.
ALSTSTOC4HW |  | FICHE DE STOCK an/fr, carton, A4, recto-verso blanc, feuille | 100 | 0.24549 |  | EUR | 2018-02-27 |  |  |  | Amsterdam Procurement Unit.
ALSTSTOC4HWB | NS | FICHE DE STOCK an/fr, carton, A4, recto-verso, lot#, feuille | 100 | 0.2506 |  | EUR | 2018-02-27 |  |  |  | Amsterdam Procurement Unit.
ALSTSTOC5HG |  | FICHE DE STOCK an/fr, carton, A5, recto-verso verte, feuille | 1 | 0.2 |  | EUR | 2018-02-27 | 0.4 | 0.01 |  | Amsterdam Procurement Unit.
ALSTSTOC5HL |  | FICHE DE STOCK an/fr, carton, A5, recto-verso bleue, feuille | 100 | 0.03 |  | EUR | 2018-02-27 | 0.02 | 0.01 |  | Amsterdam Procurement Unit.
ALSTSTOC5HW |  | FICHE DE STOCK an/fr, carton, A5, recto-verso blanc, feuille | 100 | 0.03 |  | EUR | 2018-02-27 | 0.25 | 0.01 |  | Amsterdam Procurement Unit.
ALSTSTOC5HY |  | FICHE DE STOCK an/fr, carton, A5, recto-verso jaune, feuille | 100 | 0.03 |  | EUR | 2018-02-27 | 0.25 | 0.01 |  | Amsterdam Procurement Unit.
ALSTTEMP41E |  | SURVEILLANCE DE LA TEMPERATURE, biquotidienne anglais, fiche | 1 | 0.162 |  | EUR | 2018-02-27 | 0.007 | 15 |  | Amsterdam Procurement Unit.
ALSTVOUC53E |  | FUEL VOUCHER, 50 feuilles, auto-copiant x3, anglais, carnet | 1 | 5.6 |  | EUR | 2018-02-27 | 0.12 | 0.17 |  | Amsterdam Procurement Unit.
ALSTWAYB43E |  | BORDEREAU D'ENVOI fret, A4, auto-copiant x3, anglais, bloc | 50 | 0.1902 |  | EUR | 2018-02-27 | 0.04 | 1.09 |  | Amsterdam Procurement Unit.
AOFFCALCP5P |  | (calculatrice imprimante 57mm) ROULEAU DE PAPIER, 57mm Ø60mm | 1 | 0.29 |  | EUR | 2018-02-27 | 0.1 | 0.2 |  | Amsterdam Procurement Unit.
AOFFCALCSB- |  | CALCULATRICE, solaire ou à piles | 1 | 3.98 |  | EUR | 2018-02-27 |  |  |  | Amsterdam Procurement Unit.
AOFFLABEDL- |  | ETIQUETEUSE (Dymo LetraTag) étiquettes 12mm | 1 | 26.3 |  | EUR | 2018-02-27 | 0.45 | 2.03 |  | Amsterdam Procurement Unit.
AOFFLABEDLT10 |  | (Dymo LetraTag) RUBAN, plast., 12mmx4m, roul. | 1 | 5.9 |  | EUR | 2018-02-27 | 0.3 | 1.91 |  | Amsterdam Procurement Unit.
AOFFSCRE150 |  | ECRAN DE PROJECTION, 150x150cm | 1 | 76.12 |  | EUR | 2018-02-27 | 11.5 | 29 |  | Amsterdam Procurement Unit.
ASTAACCOR35 |  | CARNET DE RECUS numéroté, A6, auto-copiant x3, 50 feuilles | 1 | 2.975 |  | EUR | 2018-02-27 | 0.13 | 0.15 |  | Amsterdam Procurement Unit.
ASTABINDBC0 | NS | RELIEURS d'archivage de liasses perforées, 100mm, 100pcs | 1 | 28.5 |  | EUR | 2018-02-27 | 0.0095 | 0.1 |  | Amsterdam Procurement Unit.
ASTABINDL37B |  | CLASSEUR à levier, 310x290x75mm, noir | 1 | 1.93 |  | EUR | 2018-02-27 | 0.5 | 6.5 |  | Amsterdam Procurement Unit.
ASTABINDL37G |  | CLASSEUR à levier, 310x290x75mm, vert | 1 | 1.93 |  | EUR | 2018-02-27 | 0.5 | 6.5 |  | Amsterdam Procurement Unit.
ASTABINDL37L |  | CLASSEUR à levier, 310x290x75mm, bleu | 1 | 1.93 |  | EUR | 2018-02-27 | 0.5 | 6.74 |  | Amsterdam Procurement Unit.
ASTABINDL37R |  | CLASSEUR à levier, 310x290x75mm, rouge | 1 | 1.43 |  | EUR | 2018-02-27 | 0.5 | 6.5 |  | Amsterdam Procurement Unit.
ASTABINDL37W |  | CLASSEUR à levier, 310x290x75mm, blanc | 1 | 1.93 |  | EUR | 2018-02-27 | 0.5 | 6.5 |  | Amsterdam Procurement Unit.
ASTABOARMM6 | NS | (tableau blanc) AIMANT, 60x30mm, rouge, piece | 6 | 1.0417 |  | EUR | 2018-02-27 |  |  |  | Amsterdam Procurement Unit.
ASTABOARR10 | NS | TABLEAU BLANC roulleau, 100x67cm, adhésif | 1 | 15.9 |  | EUR | 2018-02-27 |  |  |  | Amsterdam Procurement Unit.
ASTABOARW12 | NS | TABLEAU BLANC effaçable & magnétique, ±120x80cm | 1 | 80.8 |  | EUR | 2018-02-27 | 1.5 | 43 |  | Amsterdam Procurement Unit.
ASTABOARW18 | NS | TABLEAU BLANC effaçable & magnétique, ±180x120cm | 1 | 195 |  | EUR | 2018-02-27 | 1.5 | 43 |  | Amsterdam Procurement Unit.
ASTABOARWM1B | NS | (tableau blanc) AIMANT, 10mm, noir | 10 | 0.386 |  | EUR | 2018-02-27 |  |  |  | Amsterdam Procurement Unit.
ASTACARDBA5 |  | BOITE POUR FICHES, plastique, A5 paysage + couvercle | 1 | 19.95 |  | EUR | 2018-02-27 | 0.44 | 10.5 |  | Amsterdam Procurement Unit.
ASTACLIPFA4 |  | ECRITOIRE A PINCE avec rabat, A4 | 1 | 2.36 |  | EUR | 2018-02-27 | 0.25 | 0.33 |  | Amsterdam Procurement Unit.
ASTAELAS11- | NS | ELASTIQUE étroit, 100mm, sachet de 100g | 1 | 1.6 |  | EUR | 2018-02-27 |  |  |  | Amsterdam Procurement Unit.
ASTAENVE1WA |  | ENVELOPPE, 110x220mm, 80g, blanche, autocollante | 500 | 0.02988 |  | EUR | 2018-02-27 | 0.0001 | 0.02 |  | Amsterdam Procurement Unit.
ASTAENVE3KA |  | ENVELOPPE, 229x324mm, 90g, kraft, autocollante | 250 | 0.05272 |  | EUR | 2018-02-27 | 4e-05 | 0.001 |  | Amsterdam Procurement Unit.
ASTAERAS1R- |  | GOMME, caoutchouc, blanche | 1 | 0.37 |  | EUR | 2018-02-27 | 0.5 | 0.001 |  | Amsterdam Procurement Unit.
ASTAFLIP1-- |  | TABLEAU A FEUILLES | 1 | 67.5 |  | EUR | 2018-02-27 | 8.3 | 110 |  | Amsterdam Procurement Unit.
ASTAFLIP1P5 |  | (tableau a feuilles) PAPIER, 50 feuilles | 2 | 7.73 |  | EUR | 2018-02-27 | 8.5 | 15.96 |  | Amsterdam Procurement Unit.
ASTAFOLD14T |  | CHEMISE perforée, A4, transp. plastique ouverte en haut | 100 | 0.073 |  | EUR | 2018-02-27 | 0.01 | 0.02 |  | Amsterdam Procurement Unit.
ASTAFOLD24T |  | CHEMISE, plastique transparent, A4, ouverte sur 2 côtés | 100 | 0.0596 |  | EUR | 2018-02-27 | 0.01 | 0.02 |  | Amsterdam Procurement Unit.
ASTAFOLDC22 |  | CHEMISE, carton, 240x320mm, 250g | 5 | 0.054 |  | EUR | 2018-02-27 | 0.4 | 0.02 |  | Amsterdam Procurement Unit.
ASTAFOLDD41 |  | INTERCALAIRES, A4, 12 positions | 1 | 1.22 |  | EUR | 2018-02-27 | 0.16 | 0.28 |  | Amsterdam Procurement Unit.
ASTAFOLDE2G |  | FARDE à rabats & élastiques, plastique, 240x322mm, verte | 5 | 1.418 |  | EUR | 2018-02-27 | 0.12 | 0.15 |  | Amsterdam Procurement Unit.
ASTAFOLDE2L |  | FARDE à rabats & élastiques, plastique, 240x322mm, blue | 5 | 1.418 |  | EUR | 2018-02-27 | 0.12 | 0.15 |  | Amsterdam Procurement Unit.
ASTAFOLDE2R |  | FARDE à rabats & élastiques, plastique, 240x322mm, rouge | 5 | 1.418 |  | EUR | 2018-02-27 | 0.12 | 0.15 |  | Amsterdam Procurement Unit.
ASTAFOLDZ4T | NS | CHEMISE side ziplock, A4, transparent plastique | 2 | 1.175 |  | EUR | 2018-02-27 |  |  |  | Amsterdam Procurement Unit.
ASTAGLUESL- |  | COLLE bâton, grand modèle | 1 | 0.62 |  | EUR | 2018-02-27 | 0.04 | 0.15 |  | Amsterdam Procurement Unit.
ASTALABE413W | NS | ETIQUETTE ADHÉSIVE 13pcs/A4, ±147.3x20mm, blanc, feuille | 25 | 0.54 |  | EUR | 2018-02-27 |  |  |  | Amsterdam Procurement Unit.
ASTALABE414G | NS | ETIQUETTE ADHÉSIVE 14-16pcs/A4, ±100x40mm, vert, feuille | 20 | 0.4425 |  | EUR | 2018-02-27 |  |  |  | Amsterdam Procurement Unit.
ASTALABE414L | NS | ETIQUETTE ADHÉSIVE 14-16pcs/A4, ±100x40mm, blue, feuille | 20 | 0.4425 |  | EUR | 2018-02-27 |  |  |  | Amsterdam Procurement Unit.
ASTALABE414R | NS | ETIQUETTE ADHÉSIVE 14-16pcs/A4, ±100x40mm, rouge, feuille | 20 | 0.4425 |  | EUR | 2018-02-27 |  |  |  | Amsterdam Procurement Unit.
ASTALABE414Y | NS | ETIQUETTE ADHÉSIVE 14-16pcs/A4, ±100x40mm, jaune, feuille | 20 | 0.4425 |  | EUR | 2018-02-27 |  |  |  | Amsterdam Procurement Unit.
ASTALABE416W | NS | ETIQUETTE ADHÉSIVE 14-16pcs/A4, ±100x40mm, blanc, feuille | 100 | 0.0754 |  | EUR | 2018-02-27 |  |  |  | Amsterdam Procurement Unit.
ASTALABE440W | NS | ETIQUETTE ADHÉSIVE 28-32pcs/A4, ±100x20mm, blanc, feuille | 25 | 0.53 |  | EUR | 2018-02-27 |  |  |  | Amsterdam Procurement Unit.
ASTALABE465W | NS | ETIQUETTE ADHÉSIVE 65pcs/A4, ±38x21mm, blanc, feuille | 100 | 0.285 |  | EUR | 2018-02-27 |  |  |  | Amsterdam Procurement Unit.
ASTALABED65W | NS | ETIQUETTE ADH CONGELATEUR 65pcs/A4, ±38x21mm, blanc, feuille | 25 | 0.518 |  | EUR | 2018-02-27 |  |  |  | Amsterdam Procurement Unit.
ASTANOTEN4SQ2 |  | CAHIER, A4, quadrillé, à spirale, cartonné, 180 pages | 2 | 4.99 |  | EUR | 2018-02-27 | 0.5 | 0.15 |  | Amsterdam Procurement Unit.
ASTANOTEN7SS2 |  | CAHIER, 170x220mm, quadrillé, à spirale, 180 pages | 2 | 2.57 |  | EUR | 2018-02-27 | 0.25 | 0.2 |  | Amsterdam Procurement Unit.
ASTANOTER4LH2 |  | REGISTRE, A4, ligné, broché, couverture cartonnée, 180 pages | 1 | 18.05 |  | EUR | 2018-02-27 |  |  |  | Amsterdam Procurement Unit.
ASTAPAPE2C- |  | PAPIER CARBONE, 210x310mm, noir, feuille | 10 | 0.185 |  | EUR | 2018-02-27 | 0.0038 | 16 |  | Amsterdam Procurement Unit.
ASTAPAPE2CL | NS | PAPIER CARBONE, 210x310mm, bleu, feuille | 100 | 0.0675 |  | EUR | 2018-02-27 |  |  |  | Amsterdam Procurement Unit.
ASTAPAPE4M- |  | PAPIER en-tête MSF, A4, 80g, blanc | 500 | 0.04476 |  | EUR | 2018-02-27 | 0.005 | 0.01 |  | Amsterdam Procurement Unit.
ASTAPAPE4WP |  | PAPIER, A4, 80g, blanc | 500 | 0.00758 |  | EUR | 2018-02-27 | 0.0049 | 0.006 |  | Amsterdam Procurement Unit.
ASTAPENB1B- |  | STYLO A BILLE, noir | 50 | 0.1886 |  | EUR | 2018-02-27 | 0.02 | 0.005 |  | Amsterdam Procurement Unit.
ASTAPENB1L- |  | STYLO A BILLE, bleu | 50 | 0.1886 |  | EUR | 2018-02-27 | 0.02 | 0.005 |  | Amsterdam Procurement Unit.
ASTAPENC1HB |  | CRAYON, graphite, HB | 12 | 0.12083 |  | EUR | 2018-02-27 | 0.02 | 0.005 |  | Amsterdam Procurement Unit.
ASTAPENCS2- |  | TAILLE-CRAYON, 2 dimensions | 1 | 0.55 |  | EUR | 2018-02-27 | 0.005 | 0.005 |  | Amsterdam Procurement Unit.
ASTAPENF1B- |  | CRAYON FEUTRE pointe fine, noir | 12 | 0.945 |  | EUR | 2018-02-27 | 0.11 | 15.96 |  | Amsterdam Procurement Unit.
ASTAPENFO4S |  | CRAYON FEUTRE, 4 couleurs, pour rétroprojecteur, jeu | 1 | 3.65 |  | EUR | 2018-02-27 | 0.11 | 0.2 |  | Amsterdam Procurement Unit.
ASTAPENM1BE |  | MARQUEUR TABLEAU BLANC effaçable, noir | 12 | 0.64 |  | EUR | 2018-02-27 | 0.01 | 0.02 |  | Amsterdam Procurement Unit.
ASTAPENM1GE |  | MARQUEUR TABLEAU BLANC effaçable, vert | 12 | 0.64 |  | EUR | 2018-02-27 | 0.01 | 0.02 |  | Amsterdam Procurement Unit.
ASTAPENM1LE |  | MARQUEUR TABLEAU BLANC effaçable, bleu | 12 | 0.64 |  | EUR | 2018-02-27 | 0.01 | 0.02 |  | Amsterdam Procurement Unit.
ASTAPENM1RE |  | MARQUEUR TABLEAU BLANC effaçable, rouge | 12 | 0.64 |  | EUR | 2018-02-27 | 0.01 | 0.02 |  | Amsterdam Procurement Unit.
ASTAPENM2BS |  | MARQUEUR indélébile, pointe fine, noir | 10 | 0.67 |  | EUR | 2018-02-27 | 0.01 | 0.007 |  | Amsterdam Procurement Unit.
ASTAPENM2RS |  | MARQUEUR indélébile, pointe fine, rouge | 10 | 0.67 |  | EUR | 2018-02-27 | 0.01 | 0.02 |  | Amsterdam Procurement Unit.
ASTAPENM3BB |  | MARQUEUR indélébile, pointe biseautée, noir | 1 | 2.2 |  | EUR | 2018-02-27 | 0.01 | 0.02 |  | Amsterdam Procurement Unit.
ASTAPENM3GB |  | MARQUEUR indélébile, pointe biseautée, vert | 1 | 2.2 |  | EUR | 2018-02-27 | 0.01 | 0.02 |  | Amsterdam Procurement Unit.
ASTAPENM3LB |  | MARQUEUR indélébile, pointe biseautée, bleu | 1 | 2.2 |  | EUR | 2018-02-27 | 0.01 | 0.02 |  | Amsterdam Procurement Unit.
ASTAPENM3RB |  | MARQUEUR indélébile, pointe biseautée, rouge | 1 | 2.2 |  | EUR | 2018-02-27 | 0.01 | 0.02 |  | Amsterdam Procurement Unit.
ASTAPENM4FS |  | SURLIGNEUR fluorescent, 4 couleurs, jeu | 1 | 2.85 |  | EUR | 2018-02-27 | 0.08 | 0.15 |  | Amsterdam Procurement Unit.
ASTAPENMVSL | NS | MARQUEUR PEAU longue durée, pour vaccination | 1 | 0.38 |  | EUR | 2018-02-27 |  |  |  | Amsterdam Procurement Unit.
ASTAPIND1B- |  | PUNAISES, boîte de 100 | 100 | 0.0065 |  | EUR | 2018-02-27 | 0.01 | 0.15 |  | Amsterdam Procurement Unit.
ASTAPUNC1P- |  | PERFORATRICE, avec guide | 1 | 3.19 |  | EUR | 2018-02-27 | 0.27 | 0.65 |  | Amsterdam Procurement Unit.
ASTARING1K- |  | PORTE-CLES + étiquette | 100 | 0.06 |  | EUR | 2018-02-27 | 0.0007 | 0.65 |  | Amsterdam Procurement Unit.
ASTASCISS7B |  | CISEAUX, 17cm, bouts arrondis | 1 | 1.17 |  | EUR | 2018-02-27 | 0.09 | 0.65 |  | Amsterdam Procurement Unit.
ASTASETSS-- | NS | MATERIEL DE PAPETERIE MSF, boîte, pour start-up | 1 | 784.98 |  | EUR | 2018-02-27 |  |  |  | Amsterdam Procurement Unit.
ASTASTAM1PR |  | TAMPON ENCREUR rechargeable, rouge | 1 | 1.57 |  | EUR | 2018-02-27 | 0.09 | 0.23 |  | Amsterdam Procurement Unit.
ASTASTAM2M- |  | TAMPON MSF, caoutchouc, rond | 1 | 19.74 |  | EUR | 2018-02-27 | 0.03 | 0.23 |  | Amsterdam Procurement Unit.
ASTASTAM2MA |  | TAMPON MSF, caoutchouc, auto-encreur, rouge | 1 | 21.06 |  | EUR | 2018-02-27 | 0.01 | 0.02 |  | Amsterdam Procurement Unit.
ASTASTAM2MH | NS | TAMPON MSF/AZG | 1 | 39.25 |  | EUR | 2018-02-27 | 0.02 | 0.1 |  | Amsterdam Procurement Unit.
ASTASTAM3D- |  | TAMPON dateur | 1 | 3.8 |  | EUR | 2018-02-27 | 0.25 | 0.54 |  | Amsterdam Procurement Unit.
ASTASTAP1L- |  | AGRAFEUSE, grand modèle 9/14, pour 100 feuilles | 1 | 48.76 |  | EUR | 2018-02-27 | 2.05 | 7.63 |  | Amsterdam Procurement Unit.
ASTASTAP1LS |  | (agrafeuse grande) AGRAFES, 9/14, boîte de 1000 | 5 | 1.986 |  | EUR | 2018-02-27 | 0.1 | 0.08 |  | Amsterdam Procurement Unit.
ASTASTAP1M- |  | AGRAFEUSE, modèle moyen 24/6-8, pour 50 feuilles | 1 | 24.33 |  | EUR | 2018-02-27 | 0.23 | 0.23 |  | Amsterdam Procurement Unit.
ASTASTAP1MS |  | (agrafeuse moyenne) AGRAFES, 24/8, boîte de 5000 | 1 | 5.37 |  | EUR | 2018-02-27 | 0.16 | 0.1 |  | Amsterdam Procurement Unit.
ASTASTAP1S- |  | AGRAFEUSE, petit modèle + agrafes | 1 | 4.25 |  | EUR | 2018-02-27 | 0.07 | 0.1 |  | Amsterdam Procurement Unit.
ASTASTAP1SS |  | (agrafeuse petite) AGRAFES, boîte de 1000 | 1 | 0.36 |  | EUR | 2018-02-27 | 0.004 | 0.002 |  | Amsterdam Procurement Unit.
ASTASTAPR-- |  | ARRACHE-AGRAFES | 1 | 0.99 |  | EUR | 2018-02-27 | 0.03 | 0.07 |  | Amsterdam Procurement Unit.
ASTATAPET1- |  | RUBAN adhésif, 19mmx33m, invisible, rouleau | 1 | 0.93 |  | EUR | 2018-02-27 | 0.06 | 0.09 |  | Amsterdam Procurement Unit.
CBUIBRICF21 | NS | BRIQUE REFRACTAIRE haute densité, 60% AI203, 212x105x55mm | 1 | 2.85 |  | EUR | 2018-02-27 |  |  |  | Amsterdam Procurement Unit.
CBUICEMEF25 | J(P) | MORTIER REFRACTAIRE melange, sac de 25kg | 5 | 45 |  | EUR | 2018-02-27 | 0.4 | 0.01 |  | Amsterdam Procurement Unit.
CBUICEMEL25 |  | CIMENT (Lafarge) sac de 25kg | 1 | 3.65 |  | EUR | 2018-02-27 | 26.35 | 64 |  | Amsterdam Procurement Unit.
CBUIDOORW33 | NS | ENTREPOT VOLETS, 365x310cm, volets 300x3mm | 1 | 545 |  | EUR | 2018-02-27 |  |  |  | Amsterdam Procurement Unit.
CBUIFLOOPC2 | NS | (sol PVC) CIMENT POUR EGALISER, 25kg, par 30m2 | 1 | 142.32 |  | EUR | 2018-02-27 |  |  |  | Amsterdam Procurement Unit.
CBUIFLOOPG- | NS | (sol PVC) COLLE ET CIMENT, par 30m2 | 1 | 246 |  | EUR | 2018-02-27 |  |  |  | Amsterdam Procurement Unit.
CBUIFLOOPM1 | NS | (sol PVC) BLOC D'HUMIDITE, 12kg, par 30m2 | 1 | 192.92 |  | EUR | 2018-02-27 |  |  |  | Amsterdam Procurement Unit.
CBUIFLOOPP2 | NS | (Sol PVC) PVC, 2mm x 2m, rouleau par mètre | 1 | 62.6 |  | EUR | 2018-02-27 |  |  |  | Amsterdam Procurement Unit.
CBUIFLOOPR1 | NS | (Sol PVC) PVC PRIMER, 10 litres, par 30m2 | 1 | 74.12 |  | EUR | 2018-02-27 |  |  |  | Amsterdam Procurement Unit.
CBUIFLOOPS- | NS | (sol PVC) PROVISIONS ET PIECES DETACHEES d'installation, jeu | 1 | 31.36 |  | EUR | 2018-02-27 |  |  |  | Amsterdam Procurement Unit.
CBUIFLOOPT2 | NS | (Sol PVC) COUCHE SUPERIEURE, >0,25mm, 2mmx2m roul, par mètre | 1 | 56 |  | EUR | 2018-02-27 |  |  |  | Amsterdam Procurement Unit.
CBUIFLOOPT5 | NS | (Sol PVC) COUCHE SUPERIEURE, >0,5mm, 2mmx2m roul, par mètre | 1 | 72.4 |  | EUR | 2018-02-27 |  |  |  | Amsterdam Procurement Unit.
CBUIFLOOPU- | NS | (Sol PVC) CAOUTCHOUC POUR COINS LISSES, par mètre | 1 | 110.4 |  | EUR | 2018-02-27 |  |  |  | Amsterdam Procurement Unit.
CBUIFLOOPW- | NS | (Sol PVC) EQUIPEMENT ET OUTILS DE SOUDAGE, jeu | 1 | 1106.77 |  | EUR | 2018-02-27 |  |  |  | Amsterdam Procurement Unit.
CBUIFLOOPZ- | NS | (Sol PVC) IMPRIMANTE, jeu | 1 | 206.96 |  | EUR | 2018-02-27 |  |  |  | Amsterdam Procurement Unit.
CBUIGABI1H210 | NS | GABION (Hesco-Bastion MIL10) 2.3x1.62x0.87m, 30m | 1 | 4990 |  | EUR | 2018-02-27 | 1074 | 3055 |  | Amsterdam Procurement Unit.
CBUIINSUCF2 | NS | COTON ignifuge, WHSE 2, pour isolation | 1 | 6167.5 |  | EUR | 2018-02-27 |  |  |  | Amsterdam Procurement Unit.
CBUISANDB1KH | NS | SAND BAG heavy duty, 0.91x0.9x1.1m | 1 | 5.75 |  | EUR | 2018-02-27 |  |  |  | Amsterdam Procurement Unit.
CBUISANDB46F | NS | (sac de sable 40x60cm) ENTONNOIR de remplissage | 1 | 40 |  | EUR | 2018-02-27 |  |  |  | Amsterdam Procurement Unit.
CBUISANDB46U | NS | SAC DE SABLE uv resistant, 40x60cm, 120g/m² | 1 | 0.87 |  | EUR | 2018-02-27 |  |  |  | Amsterdam Procurement Unit.
CBUISCAFR40 | NS | ECHAFAUDAGE roulant, 1.6x0.7x2.9m, hauteur de travail 4m | 1 | 568.64 |  | EUR | 2018-02-27 | 42 |  |  | Amsterdam Procurement Unit.
CBUITREAINS1 | J(A)/NS | BOITE D'ISOLATION thermo-coussins + outils, magasin 1 | 1 | 813.75 |  | EUR | 2018-02-27 | 18 | 150 |  | Amsterdam Procurement Unit.
CBUITREAINS2 | J(A)/NS | INSULATION BOX thermo-coussins + outils, magasin 2 | 1 | 5033.02 |  | EUR | 2018-02-27 | 170 | 2910 |  | Amsterdam Procurement Unit.
CBUIVERM01- |  | VERMICULITE, granulométrie nº1, pour 100l, sac de 10kg | 1 | 29.412 |  | EUR | 2018-02-27 | 10.5 | 76.05 |  | Amsterdam Procurement Unit.
CBUIVERM03- |  | VERMICULITE, granulométrie nº3, pour 100l, sac de 10kg | 1 | 29.68 |  | EUR | 2018-02-27 | 9.8 | 94 |  | Amsterdam Procurement Unit.
CCLIAIRC0R- | J(A)/NS | CLIMATISEUR, lot | 1 | 2695 |  | EUR | 2018-02-27 | 68 | 456 |  | Amsterdam Procurement Unit.
CCLIAIRCDSH1 | NS | (climat Daikin) SET TUYAU intérieur MP struct univers, Ø35cm | 1 | 936 |  | EUR | 2018-02-27 |  |  |  | Amsterdam Procurement Unit.
CCLIAIRCDSH2 | NS | (climat Daikin) SET TUYAU extérieur MP struct univers, Ø35cm | 1 | 780 |  | EUR | 2018-02-27 |  |  |  | Amsterdam Procurement Unit.
CCLIAIRCDSH3 | NS | (climatiseur Daikin) SET TUYAU in/extérieur OT tent, Ø35cm | 1 | 1711.5 |  | EUR | 2018-02-27 |  |  |  | Amsterdam Procurement Unit.
CCLIAIRCDSH4 | NS | (climatiseur Daikin) SET TUYAU exterieur avec zip, Ø35cm | 1 | 1731 |  | EUR | 2018-02-27 |  |  |  | Amsterdam Procurement Unit.
CCLIBOILB20- | NS | CHAUDIERE SOLAIRE thermosiphon, b.ouverte (Bural AD200) 200l | 1 | 585 |  | EUR | 2018-02-27 |  |  |  | Amsterdam Procurement Unit.
CCLIBOILX30- | NS | CHAUDIÈRE (Bulex SDC300S) 300l, 60Hz | 1 | 837 |  | EUR | 2018-02-27 |  |  |  | Amsterdam Procurement Unit.
CCLIBOILX30H | NS | (Bulex SDC300S) RESISTANCE CHAUFFAGE | 1 | 310.5 |  | EUR | 2018-02-27 |  |  |  | Amsterdam Procurement Unit.
CCLICOOLI5- | NS | RAFRAICHISSEUR D'AIR évaporation indirecte, 230V, 50Hz, 550W | 1 | 689 |  | EUR | 2018-02-27 |  |  |  | Amsterdam Procurement Unit.
CCLIFILTAM2 | NS | (HVACventilation)FILTER Areopleat metal G4 287x592x50 | 1 | 15.86 |  | EUR | 2018-02-27 |  |  |  | Amsterdam Procurement Unit.
CCLIFILTAM5 | NS | (HVACventilation)FILTER Aeropleat metal G4 592x592x50 | 1 | 23.99 |  | EUR | 2018-02-27 |  |  |  | Amsterdam Procurement Unit.
CCLIFILTCF2 | NS | (HVACventilation)FILTER Camfil Opakfil F7 0592/0287/0292 | 1 | 104.85 |  | EUR | 2018-02-27 |  |  |  | Amsterdam Procurement Unit.
CCLIFILTCF5 | NS | (HVACventilation)FILTER Camfil Opakfil F7 0592/0592/0292 | 1 | 169.23 |  | EUR | 2018-02-27 |  |  |  | Amsterdam Procurement Unit.
CCLIFILTCV3 | NS | (HVACventilation)FILTER Camfil Absolute VGXL13 305x610x292mm | 1 | 321.84 |  | EUR | 2018-02-27 |  |  |  | Amsterdam Procurement Unit.
CCLIFILTCV6 | NS | (HVACventilation)FILTER Camfil Absolute VGXL13 610x610x292mm | 1 | 464.27 |  | EUR | 2018-02-27 |  |  |  | Amsterdam Procurement Unit.
CCLIFILTMM2 | NS | (HVACventilation)FILTER AirMet metal 287x592x24mm | 1 | 112.85 |  | EUR | 2018-02-27 |  |  |  | Amsterdam Procurement Unit.
CCLIFILTMM5 | NS | (HVACventilation)FILTER AirMet metal 592x592x24mm | 1 | 138.5 |  | EUR | 2018-02-27 |  |  |  | Amsterdam Procurement Unit.
CCLIFILTSP3 | NS | FILTRE poche (Systemair BFK 40-20 M5) 386x192x400mm | 1 | 69 |  | EUR | 2018-02-27 |  |  |  | Amsterdam Procurement Unit.
CCLIFILTSP4 | NS | FILTRE poche (Systemair BFK 40-20 F7) 387x193x360mm | 1 | 179 |  | EUR | 2018-02-27 |  |  |  | Amsterdam Procurement Unit.
CCLIVENT00F1 | NS | (climatiseur/ventilateur) G4 FILTRE, 1m2, lavable | 1 | 17.5 |  | EUR | 2018-02-27 |  |  |  | Amsterdam Procurement Unit.
CCLIVENT1C- | J(A)/NS | (hospitainer) VENTILATEUR + installation + filtres set | 1 | 22754.5 |  | EUR | 2018-02-27 |  |  |  | Amsterdam Procurement Unit.
CCLIVENT1F- | NS | VENTILATEUR + support, lot | 1 | 1950 |  | EUR | 2018-02-27 | 34 | 336 |  | Amsterdam Procurement Unit.
CCLIVENT1FF0 | NS | (ventilateur) FILTRE CASETTE, class G4, 10 pcs | 1 | 57 |  | EUR | 2018-02-27 | 9 | 27 |  | Amsterdam Procurement Unit.
CCLIVENT1FF3 | NS | (ventilateur) FILTRE, class HEPA H13 | 1 | 135 |  | EUR | 2018-02-27 | 9 | 27 |  | Amsterdam Procurement Unit.
CCLIVENT1FFS | NS | (ventilateur) FILTRE SET 1m2xG4, 1xH13, 10xG4 casette | 1 | 215 |  | EUR | 2018-02-27 | 9 | 27 |  | Amsterdam Procurement Unit.
CCLIVENTG1B | NS | (système vent.) COURROIE SERPENT. (Gates SPZ1212) 10x1212mm | 1 | 18.85 |  | EUR | 2018-02-27 |  |  |  | Amsterdam Procurement Unit.
CCLIVENTG2B | NS | (système vent.) COURROIE SERPENT. (Gates SPZ1400) 10x1400mm | 1 | 21.01 |  | EUR | 2018-02-27 |  |  |  | Amsterdam Procurement Unit.
CCLIVENTG3B | NS | (système vent.) COURROIE SERPENT. (Gates SPZ2000) 10x2000mm | 1 | 28.94 |  | EUR | 2018-02-27 |  |  |  | Amsterdam Procurement Unit.
CCLIVENTG4B | NS | (système vent.) COURROIE SERPENT. (Gates SPZ2120) 10x2120mm | 1 | 29.98 |  | EUR | 2018-02-27 |  |  |  | Amsterdam Procurement Unit.
CCLIVENTH0A4 | NS | (système ventilation) ACTUAT. VANNE (Honeywell M7410E2034) | 1 | 256.5 |  | EUR | 2018-02-27 |  |  |  | Amsterdam Procurement Unit.
CCLIVENTH0V0 | NS | (système ventilation) VANNE 3-WAY (Honeywell V5833A2100) | 1 | 189 |  | EUR | 2018-02-27 |  |  |  | Amsterdam Procurement Unit.
CCLIVENTH0V2 | NS | (système ventilation) VANNE 3-WAY (Honeywell V5833A2092) | 1 | 148.5 |  | EUR | 2018-02-27 |  |  |  | Amsterdam Procurement Unit.
CCLIVENTT3- | NS | VENTILATEUR turbine d'aspiration, Ø 300mm | 1 | 303.6119 |  | EUR | 2018-02-27 | 3.5 | 108.1 |  | Amsterdam Procurement Unit.
CSEMCONTS20F | NS | CONTAINER insulé, 20 pieds ±6x2,4x2,6m, pour stock/pharmacie | 1 | 12103.63 |  | EUR | 2018-02-27 |  |  |  | Amsterdam Procurement Unit.
CSEMMODWAF001 |  | (WRG mod) BANDE DE FIXATION, aluminium 3mm, 25x25x3000mm | 1 | 5.25 |  | EUR | 2018-02-27 |  |  |  | Amsterdam Procurement Unit.
CSEMMODWAT001 | R | (WRG mod) ENSEMBLE D'OUTILS sandwich panel | 1 | 1226.58 |  | EUR | 2018-02-27 |  |  |  | Amsterdam Procurement Unit.
CSEMMODWB9- |  | MODULAR BASE SET frame (WRG) 6x9m | 1 | 5385 |  | EUR | 2018-02-27 |  |  |  | Amsterdam Procurement Unit.
CSEMMODWC4001 |  | (WRG mod) COLUMN 40X60MM middle, 3000x60x40mm | 1 | 62.5 |  | EUR | 2018-02-27 | 7.8 | 7.2 |  | Amsterdam Procurement Unit.
CSEMMODWC4002 |  | (WRG mod) COLUMN 40X60MM adjustable, 2500x60x40mm | 1 | 59 |  | EUR | 2018-02-27 | 7.2 | 6 |  | Amsterdam Procurement Unit.
CSEMMODWC4003 |  | (WRG mod) COLUMN 40X60MM side, 2200x60x40mm | 1 | 69.9 |  | EUR | 2018-02-27 |  | 6 |  | Amsterdam Procurement Unit.
CSEMMODWCK001 |  | (WRG mod) COLUMN KEDER middle, 3000x88x40mm | 1 | 84.5 |  | EUR | 2018-02-27 | 10.5 | 11 |  | Amsterdam Procurement Unit.
CSEMMODWCK002 |  | (WRG mod) COLUMN KEDER adjustable, 2500x88x44mm | 1 | 79.45 |  | EUR | 2018-02-27 | 8.2 | 8.8 |  | Amsterdam Procurement Unit.
CSEMMODWCK003 |  | (WRG mod) COLUMN KEDER side, 2200x60x40mm | 1 | 92.5 |  | EUR | 2018-02-27 |  | 77 |  | Amsterdam Procurement Unit.
CSEMMODWDF001 |  | (WRG mod) DOOR automatic closer | 1 | 14.9 |  | EUR | 2018-02-27 |  |  |  | Amsterdam Procurement Unit.
CSEMMODWDP001 |  | (WRG mod) DOOR, PVC sheet 2mm, 1500x2200mm | 1 | 82.5 |  | EUR | 2018-02-27 |  |  |  | Amsterdam Procurement Unit.
CSEMMODWDP002 |  | (WRG mod) DOOR front, PVC sheet 2mm, 1300x2200mm | 1 | 129.8 |  | EUR | 2018-02-27 |  |  |  | Amsterdam Procurement Unit.
CSEMMODWDS001 |  | (WRG mod) DOOR plain, with frame, sandwich 40mm, 2200x950mm | 1 | 318.5 |  | EUR | 2018-02-27 | 34.2 | 80 |  | Amsterdam Procurement Unit.
CSEMMODWDS002 |  | (WRG mod) DOOR window with frame, sandwich 40mm, 2200x950mm | 1 | 318.5 |  | EUR | 2018-02-27 | 34.2 | 80 |  | Amsterdam Procurement Unit.
CSEMMODWDS003 |  | (WRG mod) DOOR sliding (F3) sandwich 40mm, 1500x2050mm | 1 | 345 |  | EUR | 2018-02-27 | 43 | 130 |  | Amsterdam Procurement Unit.
CSEMMODWDS004 |  | (WRG mod) DOOR window with frame, sandwich 40mm, 1300x2200mm | 1 | 318.5 |  | EUR | 2018-02-27 | 50.5 | 120 |  | Amsterdam Procurement Unit.
CSEMMODWE3- |  | MODULAR EXTENSION SET frame (WRG) 6x3m | 1 | 1869 |  | EUR | 2018-02-27 |  |  |  | Amsterdam Procurement Unit.
CSEMMODWFB001 |  | (WRG mod) FLOOR BEAM middle, angles, 2x3000x40x80mm | 1 | 97.5 |  | EUR | 2018-02-27 | 30 | 19 |  | Amsterdam Procurement Unit.
CSEMMODWFB002 |  | (WRG mod) FLOOR BEAM side, angles, 2x3000x40x80mm | 1 | 79.5 |  | EUR | 2018-02-27 | 18 | 19 |  | Amsterdam Procurement Unit.
CSEMMODWFB003 |  | (WRG mod) FLOOR BEAM clean, 2x3000x40x80mm | 1 | 58 |  | EUR | 2018-02-27 | 16 | 19 |  | Amsterdam Procurement Unit.
CSEMMODWFF001 |  | (WRG mod) FLOOR fixing materials (6x9m frame) 600x400x300mm | 1 | 125 |  | EUR | 2018-02-27 | 38 | 72 |  | Amsterdam Procurement Unit.
CSEMMODWFS001 |  | (WRG mod) FLOOR + under. 9mm, sandwich 40mm, 3000x1500x56mm | 1 | 260 |  | EUR | 2018-02-27 | 87 | 252 |  | Amsterdam Procurement Unit.
CSEMMODWFS002 |  | (WRG mod) FLOOR + under. 12mm, sandwich 40mm, 3000x1500x60mm | 1 | 285 |  | EUR | 2018-02-27 | 95 | 270 |  | Amsterdam Procurement Unit.
CSEMMODWFT001 |  | (WRG mod) FLOOR SUPPORTS (6x9m frame) 21 pcs | 1 | 57.75 |  | EUR | 2018-02-27 |  |  |  | Amsterdam Procurement Unit.
CSEMMODWFT002 |  | (WRG mod) FLOOR SUPPORTS, 12 pcs | 1 | 33 |  | EUR | 2018-02-27 |  |  |  | Amsterdam Procurement Unit.
CSEMMODWNF001 |  | (WRG mod) SHADE NET frame side connector, 450x450mmx40mm | 1 | 48.2 |  | EUR | 2018-02-27 |  |  |  | Amsterdam Procurement Unit.
CSEMMODWNF002 |  | (WRG mod) SHADE NET frame top connector, 400x40mmx40mm | 1 | 45 |  | EUR | 2018-02-27 |  |  |  | Amsterdam Procurement Unit.
CSEMMODWNF003 |  | (WRG mod) SHADE NET frame veranda + eave, 1400x2300mmx40mm | 1 | 257.5 |  | EUR | 2018-02-27 |  |  |  | Amsterdam Procurement Unit.
CSEMMODWNP001 |  | (WRG mod) SHADE NET, 2950x7000mmx2mm + PVC top | 1 | 297.5 |  | EUR | 2018-02-27 |  |  |  | Amsterdam Procurement Unit.
CSEMMODWNP002 |  | (WRG mod) SHADE NET, 2950x9000mmx2mm + PVC top and sides | 1 | 389 |  | EUR | 2018-02-27 |  |  |  | Amsterdam Procurement Unit.
CSEMMODWNR001 |  | (WRG mod) SHADE NET, 2950x7000mmx2mm | 1 | 264 |  | EUR | 2018-02-27 |  |  |  | Amsterdam Procurement Unit.
CSEMMODWNR002 |  | (WRG mod) SHADE NET, 2950x9000mmx2mm | 1 | 340 |  | EUR | 2018-02-27 |  |  |  | Amsterdam Procurement Unit.
CSEMMODWRB001 |  | (WRG mod) ROOF SET open top (6x9m frame) 3x3000x600x2mm | 1 | 590 |  | EUR | 2018-02-27 | 9 | 11 |  | Amsterdam Procurement Unit.
CSEMMODWRB002 |  | (WRG mod) ROOF SET open top (6x3m ext.) 3000x600x2mm | 1 | 175 |  | EUR | 2018-02-27 | 15 | 4 |  | Amsterdam Procurement Unit.
CSEMMODWRB003 |  | (WRG mod) ROOF SET closed top (6x9m frame) 3x3000x600x2mm | 1 | 390 |  | EUR | 2018-02-27 | 9 | 11 |  | Amsterdam Procurement Unit.
CSEMMODWRB004 |  | (WRG mod) ROOF SET closed top (6x3m ext.) 3000x600x2mm | 1 | 117.5 |  | EUR | 2018-02-27 | 15 | 36 |  | Amsterdam Procurement Unit.
CSEMMODWRF001 |  | (WRG mod) ROOF fixing materials (6x9m frame) 200x200x150mm | 1 | 85 |  | EUR | 2018-02-27 | 8 | 6 |  | Amsterdam Procurement Unit.
CSEMMODWRF002 |  | (WRG mod) ROOF vario bolt + washer + eye nut, for fixation | 1 | 1 |  | EUR | 2018-02-27 |  |  |  | Amsterdam Procurement Unit.
CSEMMODWRF004 |  | (WRG mod) ROOF fixing materials (6x9m frame) repair Bentui | 1 | 5272.79 |  | EUR | 2018-02-27 |  |  |  | Amsterdam Procurement Unit.
CSEMMODWRP001 |  | (WRG mod) ROOF closed top, PVC sheet 2mm, 2950x6400mmx2mm | 1 | 405 |  | EUR | 2018-02-27 | 18 | 96 |  | Amsterdam Procurement Unit.
CSEMMODWRP002 |  | (WRG mod) ROOF open top, PVC sheet 2mm, 2950x6400mmx2mm | 1 | 435 |  | EUR | 2018-02-27 |  |  |  | Amsterdam Procurement Unit.
CSEMMODWRR001 |  | (WRG mod) ROOF reinforcement rafter angle, pull rod | 1 | 12.35 |  | EUR | 2018-02-27 |  |  |  | Amsterdam Procurement Unit.
CSEMMODWRS002 |  | (WRG mod) ROOF PANEL 2xR, corrugated 30/70mm, 4000x1000mm | 1 | 186 |  | EUR | 2018-02-27 | 62 | 320 |  | Amsterdam Procurement Unit.
CSEMMODWRS003 |  | (WRG mod) ROOF PANEL 2xL, corrugated 30/70mm, 4000x1000mm | 1 | 186 |  | EUR | 2018-02-27 | 62 | 320 |  | Amsterdam Procurement Unit.
CSEMMODWTM001 |  | (WRG mod) TRIANGLE TOP L+R set, PVC + Mosq., 3000x1200mm | 1 | 295 |  | EUR | 2018-02-27 | 15 | 72 |  | Amsterdam Procurement Unit.
CSEMMODWTS001 |  | (WRG mod) TRIANGLE TOP L+R set, sandwich 40mm, 2200x800mm | 1 | 285 |  | EUR | 2018-02-27 | 34.3 | 70 |  | Amsterdam Procurement Unit.
CSEMMODWTS002 |  | (WRG mod) TRIANGLE TOP middle, sandwich 40mm, 1300x1000mm | 1 | 136.5 |  | EUR | 2018-02-27 | 18 | 52 |  | Amsterdam Procurement Unit.
CSEMMODWTS003 |  | (WRG mod) TRIANGLE TOP L+R set, sandwich 40mm, 2950x1000mm | 1 | 295 |  | EUR | 2018-02-27 | 18 | 118 |  | Amsterdam Procurement Unit.
CSEMMODWWF001 |  | (WRG mod) WALL angle connection floor, 40x80x3000mm | 1 | 13.65 |  | EUR | 2018-02-27 |  | 10 |  | Amsterdam Procurement Unit.
CSEMMODWWF002 |  | (WRG mod) WALL fixing materials (6x9m frame) 300x300x300mm | 1 | 285 |  | EUR | 2018-02-27 | 21 | 27 |  | Amsterdam Procurement Unit.
CSEMMODWWH001 |  | (WRG mod) WALL top (S4b) honeycomb panel 40mm, 520x2950mm | 1 | 212.5 |  | EUR | 2018-02-27 | 26.1 | 60 |  | Amsterdam Procurement Unit.
CSEMMODWWM001 |  | (WRG mod) WALL top (S2b) mosquito net 2mm, 2950x720mm | 1 | 92.5 |  | EUR | 2018-02-27 | 2 | 50 |  | Amsterdam Procurement Unit.
CSEMMODWWM002 |  | (WRG mod) WALL door, mosquito net 2mm, 720x2000mm | 1 | 72.5 |  | EUR | 2018-02-27 | 2 | 34 |  | Amsterdam Procurement Unit.
CSEMMODWWP001 |  | (WRG mod) WALL side, PVC sheet 2mm, 2950x2700mm | 1 | 130.6 |  | EUR | 2018-02-27 |  |  |  | Amsterdam Procurement Unit.
CSEMMODWWP002 |  | (WRG mod) WALL windows side, PVC sheet 2mm, 2950x2700mm | 1 | 232.4 |  | EUR | 2018-02-27 |  |  |  | Amsterdam Procurement Unit.
CSEMMODWWP003 |  | (WRG mod) WALL side, PVC sheet 2mm, 1500x2700mm | 1 | 65.25 |  | EUR | 2018-02-27 |  |  |  | Amsterdam Procurement Unit.
CSEMMODWWP004 |  | (WRG mod) WALL side, PVC sheet 2mm, 2000x2700mm | 1 | 87.5 |  | EUR | 2018-02-27 |  |  |  | Amsterdam Procurement Unit.
CSEMMODWWP005 |  | (WRG mod) WALL front, PVC sheet 2mm, 2950x2700mm | 1 | 135 |  | EUR | 2018-02-27 |  |  |  | Amsterdam Procurement Unit.
CSEMMODWWP006 |  | (WRG mod) WALL front, PVC sheet 2mm, 2700x2300mm | 1 | 122.5 |  | EUR | 2018-02-27 |  |  |  | Amsterdam Procurement Unit.
CSEMMODWWS001 |  | (WRG mod) WALL bottom (S1a/2a/3a) sandwich 40mm, 1500x2950mm | 1 | 272.5 |  | EUR | 2018-02-27 | 42.8 | 180 |  | Amsterdam Procurement Unit.
CSEMMODWWS002 |  | (WRG mod) WALL top, sandwich 40mm, 720x2950mm | 1 | 217.5 |  | EUR | 2018-02-27 | 25.5 | 80 |  | Amsterdam Procurement Unit.
CSEMMODWWS003 |  | (WRG mod) WALL windows, sandwich 40mm, 720x2950mm | 1 | 387 |  | EUR | 2018-02-27 | 26.1 | 60 |  | Amsterdam Procurement Unit.
CSEMMODWWS004 |  | (WRG mod) WALL bottom, sandwich 40mm, 1700x2950mm | 1 | 297.5 |  | EUR | 2018-02-27 | 69 | 200 |  | Amsterdam Procurement Unit.
CSEMMODWWS005 |  | (WRG mod) WALL bottom, door, sandwich 40mm, 1500x2000mm | 1 | 224 |  | EUR | 2018-02-27 | 31 | 120 |  | Amsterdam Procurement Unit.
CSEMMODWWS006 |  | (WRG mod) WALL top, door, sandwich 40mm, 720x2000mm | 1 | 142.5 |  | EUR | 2018-02-27 | 18 | 60 |  | Amsterdam Procurement Unit.
CSEMMODWWS007 |  | (WRG mod) WALL bottom (F1) sandwich 40mm, 2300x1500mm | 1 | 190 |  | EUR | 2018-02-27 | 35 | 140 |  | Amsterdam Procurement Unit.
CSEMMODWWS008 |  | (WRG mod) WALL top (F2) sandwich 40mm, 2300x720mm | 1 | 135 |  | EUR | 2018-02-27 | 20 | 70 |  | Amsterdam Procurement Unit.
CSEMMODWWS009 |  | (WRG mod) WALL spare panel, sandwich 40mm, 4500x1000mm | 1 | 76.5 |  | EUR | 2018-02-27 |  |  |  | Amsterdam Procurement Unit.
CSHEBLANBE2 | NS | SAC DE SURVIE, polyéthylène isolant thermique, 210x105cm | 100 | 4.34 |  | EUR | 2018-02-27 | 29 | 54 |  | Amsterdam Procurement Unit.
CSHEBLANFM- |  | COUVERTURE, polaire, 1,5x2m, résistance thermique moyenne | 1 | 3.89 |  | EUR | 2018-02-27 |  |  |  | Amsterdam Procurement Unit.
CSHEBLANWMD |  | COUVERTURE, en laine min. 40%, 1,5x2m, couleur foncée | 25 | 4.6688 |  | EUR | 2018-02-27 | 1.48 | 8.51 |  | Amsterdam Procurement Unit.
CSHENETS803 | NS | FILET A OMBRE, 80%, 3x50m, rouleau | 1 | 132 |  | EUR | 2018-02-27 |  |  |  | Amsterdam Procurement Unit.
CSHENETS804 |  | FILET A OMBRE, 80%, 4x50m, rouleau | 1 | 163.78 |  | EUR | 2018-02-27 | 22.5 | 106 |  | Amsterdam Procurement Unit.
CSHEPLASWR4 |  | BACHE PLASTIQUE, 4x60m, blanc/blanc, 6 bandes, rouleau | 1 | 137.71 |  | EUR | 2018-02-27 | 61.35 | 180 |  | Amsterdam Procurement Unit.
CSHEPLASWS4 |  | BACHE PLASTIQUE, 4x6m, blanc/blanc, 6 bandes, feuille | 1 | 11.5163 |  | EUR | 2018-02-27 | 4.15 | 7.56 |  | Amsterdam Procurement Unit.
CSHETENF16- |  | TENTE FAMILIALE type dôme, 16m², avec 2 vestibules | 1 | 345.9257 |  | EUR | 2018-02-27 |  |  |  | Amsterdam Procurement Unit.
CSHETENF16W |  | (16m² dôme) MODULE D'HIVER, tente interne + tapis de sol | 1 | 159.658 |  | EUR | 2018-02-27 | 98 | 85 |  | Amsterdam Procurement Unit.
CSHETENHW60 | J(A) | TENTE MODULAR base (WRG MPT6m) 6x9m, ss fenêtres, lot | 1 | 6075 |  | EUR | 2018-02-27 |  |  |  | Amsterdam Procurement Unit.
CSHETENHW6B1 |  | (WRG modulaire) BASE CORRIDOR, 6x9m + surplomb 1m | 1 | 5273.15 |  | EUR | 2018-02-27 |  |  |  | Amsterdam Procurement Unit.
CSHETENHW6BE |  | (WRG modulaire) EXTENTION base corridor, 3m + surplomb 1m | 1 | 1695.84 |  | EUR | 2018-02-27 |  |  |  | Amsterdam Procurement Unit.
CSHETENHW6DU |  | (WRG modulaire) SALLE D'ACCOUCHEMENT, 15m, complet | 1 | 15873.75 |  | EUR | 2018-02-27 |  |  |  | Amsterdam Procurement Unit.
CSHETENHW6EC | J(A) | (WRG tente modular) EXTENSION, 6x3m, ss fenêtres, lot | 1 | 1835 |  | EUR | 2018-02-27 |  |  |  | Amsterdam Procurement Unit.
CSHETENHW6EW | J(A) | (WRG tente modular) EXTENSION, 6x3m, avec fenêtres, lot | 1 | 2035 |  | EUR | 2018-02-27 | 119 | 380 |  | Amsterdam Procurement Unit.
CSHETENHW6F0 | J(A) | (WRG modulaire) MUR FRONTAL, 3x2,35m, ss moustiquaires | 1 | 106.4 |  | EUR | 2018-02-27 |  |  |  | Amsterdam Procurement Unit.
CSHETENHW6F6 |  | (WRG modulaire) MUR FRONTALE pignon, 6m, moustiquaires | 1 | 295 |  | EUR | 2018-02-27 |  |  |  | Amsterdam Procurement Unit.
CSHETENHW6FB |  | (WRG modulaire) FACADE sandwich bas, 2,2x1,5m | 1 | 224 |  | EUR | 2018-02-27 |  |  |  | Amsterdam Procurement Unit.
CSHETENHW6FM | J(A) | (WRG tente modular) MUR FRONTAL, 3x2,35m, moustiquaires | 1 | 245.15 |  | EUR | 2018-02-27 |  |  |  | Amsterdam Procurement Unit.
CSHETENHW6FS |  | (WRG modulaire) FACADE sandwich porte coulis., 2,2x1,5m | 1 | 345 |  | EUR | 2018-02-27 |  |  |  | Amsterdam Procurement Unit.
CSHETENHW6FT |  | (WRG modulaire) FACADE sandwich haut, 2,2x0,7m | 1 | 142.5 |  | EUR | 2018-02-27 |  |  |  | Amsterdam Procurement Unit.
CSHETENHW6G2 | J(A) | (WRG modulaire) TAPIS DE SOL, PVC, 6x12m, 450g/m2 | 1 | 419.76 |  | EUR | 2018-02-27 |  |  |  | Amsterdam Procurement Unit.
CSHETENHW6G5 | J(A) | (WRG tente modular) TAPIS DE SOL, PVC, 6x15m, 450g/m2 | 1 | 524 |  | EUR | 2018-02-27 | 55 | 150 |  | Amsterdam Procurement Unit.
CSHETENHW6IC |  | (WRG modulaire) USI, 15m, complet | 1 | 13346.5 |  | EUR | 2018-02-27 |  |  |  | Amsterdam Procurement Unit.
CSHETENHW6IU |  | (WRG modulaire) UNITÉ D'ISOLEMENT complet, 9m | 1 | 14251 |  | EUR | 2018-02-27 |  |  |  | Amsterdam Procurement Unit.
CSHETENHW6P6 |  | (WRG modular) CLOISON, 6x2,2 m, fil d'acier | 1 | 198 |  | EUR | 2018-02-27 |  |  |  | Amsterdam Procurement Unit.
CSHETENHW6RV |  | (WRG modulaire) TOITURE, 15m + véranda 1m | 1 | 3915 |  | EUR | 2018-02-27 |  |  |  | Amsterdam Procurement Unit.
CSHETENHW6T5 |  | (WRG modulaire) CARREAU SOL, plastique dur, 50x50cm, pce | 1 | 6.56 |  | EUR | 2018-02-27 |  |  |  | Amsterdam Procurement Unit.
CSHETENHW6TE |  | (WRG modulaire) OUTILS & EQUIPEMENT, matériel d'extra, lot | 1 | 4730.85 |  | EUR | 2018-02-27 |  |  |  | Amsterdam Procurement Unit.
CSHETENHW6TS |  | (WRG modulaire carreau sol plastique dur) CANT, 50cm largeur | 1 | 6.56 |  | EUR | 2018-02-27 |  |  |  | Amsterdam Procurement Unit.
CSHETENHW6W | J(A) | TENTE MODULAR base (WRG MPT6m) 6x9m, avec fenêtres, lot | 1 | 6675 |  | EUR | 2018-02-27 | 506 | 1640 |  | Amsterdam Procurement Unit.
CSHETENHW6W2 |  | (WRG modulaire) COTE sandwich fermé, 3x2,2m | 1 | 407.5 |  | EUR | 2018-02-27 |  |  |  | Amsterdam Procurement Unit.
CSHETENHW6WC |  | (WRG modulaire) MUR LATERAL, 3x2,35m, ss fenêtres | 1 | 130.5 |  | EUR | 2018-02-27 |  |  |  | Amsterdam Procurement Unit.
CSHETENHW6WM |  | (WRG modulaire) COTE sandwich moust., 3x2,2m, fenêtres 1,5m | 1 | 365 |  | EUR | 2018-02-27 |  |  |  | Amsterdam Procurement Unit.
CSHETENHW6WN |  | (WRG modulaire) COTE sandwich porte, 3x2,2m, moustiquaire | 1 | 575 |  | EUR | 2018-02-27 |  |  |  | Amsterdam Procurement Unit.
CSHETENHW6WW |  | (WRG modulaire) MUR LATERAL, 3x2,35m, avec fenêtres | 1 | 190 |  | EUR | 2018-02-27 |  |  |  | Amsterdam Procurement Unit.
CSHETENI14- | NS | TENTE GONFLABLE hôpital (TMM) 104m², MSF specs, lot | 1 | 15865 |  | EUR | 2018-02-27 | 570 | 3375 |  | Amsterdam Procurement Unit.
CSHETENI14CU | NS | (tent gonflable TMM 104m²) CORRIDOR CONNEXION universel | 1 | 620 |  | EUR | 2018-02-27 | 27 | 189 |  | Amsterdam Procurement Unit.
CSHETENI14FL | NS | (tent gonflable TMM 104m²) CAILLEBOTIS NIVELL.,PVC,une piece | 1 | 17 |  | EUR | 2018-02-27 | 3.4 | 14.4 |  | Amsterdam Procurement Unit.
CSHETENI14IP | NS | (tent gonflable TMM 104m²) GONFLATEUR + contrôle press+3 tyx | 1 | 690 |  | EUR | 2018-02-27 |  |  |  | Amsterdam Procurement Unit.
CSHETENI14MS | NS | (tent gonflable TMM 104m²) MAINTENANCE DE PRESSION | 1 | 299 |  | EUR | 2018-02-27 | 3 | 16 |  | Amsterdam Procurement Unit.
CSHETENI14NS | NS | (Losberger TMM14) FILET A OMBRE, lot | 1 | 4235 |  | EUR | 2018-02-27 | 150 | 600 |  | Amsterdam Procurement Unit.
CSHETENI14P1 | NS | ((Losberger TMM14) CLOISON B1, ±H2,4mxL2,3m | 1 | 168 |  | EUR | 2018-02-27 | 10 | 56 |  | Amsterdam Procurement Unit.
CSHETENI14P2 | NS | (tent gonflable TMM 104m²) BULLES CHIRURGICALES, 2pcs | 1 | 9400 |  | EUR | 2018-02-27 | 120 | 600 |  | Amsterdam Procurement Unit.
CSHETENI14P3 | NS | (Losberger TMM14) CLOISON C3 | 1 | 572 |  | EUR | 2018-02-27 | 10 | 56 |  | Amsterdam Procurement Unit.
CSHETENI14P4 | NS | (Losberger TMM14) CLOISON C4 | 1 | 471 |  | EUR | 2018-02-27 | 10 | 56 |  | Amsterdam Procurement Unit.
CSHETENI14P5 | NS | (tent gonflable TMM 104m²) CLOISON B2 | 1 | 303 |  | EUR | 2018-02-27 |  |  |  | Amsterdam Procurement Unit.
CSHETENI14RF | NS | (Losberger TAG42/TMM06/14) TISSUE de reparation, par m² | 1 | 11.5 |  | EUR | 2018-02-27 |  |  |  | Amsterdam Procurement Unit.
CSHETENI14RS | NS | (tent gonflable TMM 104m²) NECES. DE REPARATION, en boite | 1 | 130 |  | EUR | 2018-02-27 |  |  |  | Amsterdam Procurement Unit.
CSHETENI14T3 | NS | (Losberger TMM14) TUYAU DE GONFLAGE, 3 sorties | 1 | 100 |  | EUR | 2018-02-27 |  |  |  | Amsterdam Procurement Unit.
CSHETENITMES | NS | (tent gonflable TMM 104m²) ENTREE | 1 | 685 |  | EUR | 2018-02-27 | 27 | 189 |  | Amsterdam Procurement Unit.
CSHETENM45- |  | TENTE polyvalente, 45m², 6x7,5m + sac | 1 | 963.4314 |  | EUR | 2018-02-27 | 191 | 805 |  | Amsterdam Procurement Unit.
CSHETENM45C |  | TENTE polyvalente, 45m², 6x7,5m + filet à ombre | 1 | 1110.4518 |  | EUR | 2018-02-27 | 250 | 869 |  | Amsterdam Procurement Unit.
CSHETENM45G | J(P) | (tente polyvalente 45m²) TAPIS DE SOL, PVC | 1 | 261.7344 |  | EUR | 2018-02-27 | 35 | 75 |  | Amsterdam Procurement Unit.
CSHETENM45I | J(P) | (tente polyvalente 45m²) TENTE INTERIEURE, coton + tapis sol | 1 | 573.9125 |  | EUR | 2018-02-27 | 46 | 169 |  | Amsterdam Procurement Unit.
CSHETENM45N |  | (tente polyvalente 45m²) FILET A OMBRE + armature | 1 | 208.9267 |  | EUR | 2018-02-27 | 28 | 336 |  | Amsterdam Procurement Unit.
CSHETENM45P |  | (tente polyvalente 45m²) CLOISONS mobiles, PVC, 5 parties | 1 | 144.7244 |  | EUR | 2018-02-27 | 14 | 66 |  | Amsterdam Procurement Unit.
CSHETENOO5- | J(A)/NS | ENVELOPE BULLE CHIRURGICALE 1st phase, 4x6x2,3m | 1 | 2750 |  | EUR | 2018-02-27 |  |  |  | Amsterdam Procurement Unit.
CSHETENOO5F | J(A)/NS | (envelope bulle chirurgicale) CHARPENTE ET TOIT ALUMINIUM | 1 | 1135 |  | EUR | 2018-02-27 |  |  |  | Amsterdam Procurement Unit.
CSHETENW24- |  | TENTE entrepôt 240m², 10x24x3,35m, armature acier | 1 | 14395.3935 |  | EUR | 2018-02-27 | 2750 | 4000 |  | Amsterdam Procurement Unit.
CWATBANDH55 |  | COLLIER DE SERRAGE haute pression, Ø 51-55mm, simple serrage | 1 | 1.62 |  | EUR | 2018-02-27 | 1 | 0.11 |  | Amsterdam Procurement Unit.
CWATBANDH56 |  | COLLIER DE SERRAGE haute pression, Ø 56-59mm, simple serrage | 1 | 1.79 |  | EUR | 2018-02-27 | 1 | 0.1 |  | Amsterdam Procurement Unit.
CWATBANDS2I |  | COLLIER DE SERRAGE, 2", 12mm | 1 | 3.49 |  | EUR | 2018-02-27 | 0.04 | 0.01 |  | Amsterdam Procurement Unit.
CWATBEDND0P22 |  | MOUSTIQUAIRE deltamethrin (Permanet 2.0) 2 personnes | 50 | 2.1348 |  | EUR | 2018-02-27 |  |  |  | Amsterdam Procurement Unit.
CWATBEDNDPP32 |  | MOUSTIQUAIRE deltamethrin, PBO (Permanet 3.0) 2 personnes | 50 | 3.2225 |  | EUR | 2018-02-27 | 0.66 | 2.94 |  | Amsterdam Procurement Unit.
CWATBEDSD4- | NS | LIT HOPITAL MEDI-COT (Discobed 19796 + stand 19809) ss ouve. | 1 | 169 |  | EUR | 2018-02-27 |  |  |  | Amsterdam Procurement Unit.
CWATBORELC6 | NS | BORELINE COUPLING, 65mm, 2.5", 304 SS | 1 | 148.0893 |  | EUR | 2018-02-27 |  |  |  | Amsterdam Procurement Unit.
CWATBORELH2 | NS | BORELINE HOSE, 2.5", per metre | 1 | 14.2733 |  | EUR | 2018-02-27 |  |  |  | Amsterdam Procurement Unit.
CWATBORELJ6 | NS | BORELINE JOINER, bronze, 65 mm, 2.5" | 1 | 164.9363 |  | EUR | 2018-02-27 |  |  |  | Amsterdam Procurement Unit.
CWATBORELLC | NS | BORELINE LIFTING CLAMP LC1 | 1 | 89.836 |  | EUR | 2018-02-27 |  |  |  | Amsterdam Procurement Unit.
CWATBORELRW | NS | BORELINE ROLLING WHEEL | 1 | 402.4516 |  | EUR | 2018-02-27 |  |  |  | Amsterdam Procurement Unit.
CWATBUCK2FS0L |  | SEAU + COUVERCLE, plastique alimentaire, 20l, empilable | 1 | 3.85 |  | EUR | 2018-02-27 | 0.95 | 34.8 |  | Amsterdam Procurement Unit.
CWATBUCK5FS |  | SEAU, plastique, 15l, empilable | 1 | 3.75 |  | EUR | 2018-02-27 | 0.71 | 10.16 |  | Amsterdam Procurement Unit.
CWATCBVAFT2IF |  | CLAPET ANTI-RETOUR à battant, laiton, 2", fileté FxF | 1 | 24.78 |  | EUR | 2018-02-27 | 0.88 | 3.07 |  | Amsterdam Procurement Unit.
CWATCBVANT2IF |  | CLAPET ANTI-RETOUR, laiton, 2", fileté FxF | 1 | 23.43 |  | EUR | 2018-02-27 | 1.692 | 1.331 |  | Amsterdam Procurement Unit.
CWATCBVAR01IM | NS | PRESSURE REDUCING VALVE,brass,1",Honeywell D06F, male/male | 1 | 174.4 |  | EUR | 2018-02-27 |  |  |  | Amsterdam Procurement Unit.
CWATCBVAR61IF | NS | PRESSURE REDUCING VALVE, brass, 1", 1.5-6 bar, female/female | 1 | 85.36 |  | EUR | 2018-02-27 |  |  |  | Amsterdam Procurement Unit.
CWATCGRET3I2Y |  | RACCORD REDUCTEUR fileté, galvanisé, 3"-2", MxF | 1 | 13.67 |  | EUR | 2018-02-27 | 0.66 | 2.21 |  | Amsterdam Procurement Unit.
CWATCSEM02IG |  | (demi-raccord symétrique) JOINT, 2" | 1 | 0.52 |  | EUR | 2018-02-27 | 0.01 | 0.01 |  | Amsterdam Procurement Unit.
CWATCSEM32IL |  | DEMI-RACCORD REDUCTEUR symétrique, 3"-2" + verrou | 1 | 36.58 |  | EUR | 2018-02-27 | 0.79 | 2.82 |  | Amsterdam Procurement Unit.
CWATCSEMG2IL |  | DEMI-RACCORD SYMETRIQUE, 2", cranté + verrou | 1 | 10.11 |  | EUR | 2018-02-27 | 0.63 | 1.41 |  | Amsterdam Procurement Unit.
CWATCSEMP2IC |  | (demi-raccord symétrique) BOUCHON, 2" + chainette | 1 | 7.04 |  | EUR | 2018-02-27 | 0.2 | 0.25 |  | Amsterdam Procurement Unit.
CWATCSEMT2I0F |  | DEMI-RACCORD SYMETRIQUE, 2", fileté femelle, sans verrou | 1 | 6.34 |  | EUR | 2018-02-27 | 0.12 | 0.28 |  | Amsterdam Procurement Unit.
CWATCSEMT2I0M |  | DEMI-RACCORD SYMETRIQUE, 2", fileté mâle, sans verrou | 1 | 6.76 |  | EUR | 2018-02-27 | 0.17 | 0.4 |  | Amsterdam Procurement Unit.
CWATCSEMT2IL |  | DEMI-RACCORD SYMETRIQUE, 2", fileté mâle + verrou | 1 | 10.95 |  | EUR | 2018-02-27 | 0.04 | 0.81 |  | Amsterdam Procurement Unit.
CWATCSEMT2ILF |  | DEMI-RACCORD SYMETRIQUE, 2", fileté femelle + verrou | 1 | 13.81 |  | EUR | 2018-02-27 | 0.04 | 0.72 |  | Amsterdam Procurement Unit.
CWATCVCOTD50M |  | RACCORD CONNECTEUR fileté, PVC, Ø 50mm, MxM | 1 | 2.8 |  | EUR | 2018-02-27 |  |  |  | Amsterdam Procurement Unit.
CWATCVELT950M |  | RACCORD COUDE 90° fileté, PVC, Ø 50mm, MxM | 1 | 4.95 |  | EUR | 2018-02-27 | 1.32 | 1.3 |  | Amsterdam Procurement Unit.
CWATCVVABT2IM | J(A)/NS | (DAF watertank) VANNE, PVC | 1 | 16.78 |  | EUR | 2018-02-27 | 1.3 | 1.4 |  | Amsterdam Procurement Unit.
CWATCVVABTTI |  | (container 120l) VANNE ¼ TOUR, PVC, ¾", pour robinet | 1 | 4.85 |  | EUR | 2018-02-27 | 0.58 | 2.24 |  | Amsterdam Procurement Unit.
CWATDISICDT | NS | (distributeur chlore) ROBINET DE DOSAGE, 3ml, 3/4", fem NPT | 1 | 5.73 |  | EUR | 2018-02-27 |  |  |  | Amsterdam Procurement Unit.
CWATDISIHMS |  | (NaDCC) CUILLERE DOSEUSE, 20ml, ±15g | 1 | 0.169 |  | EUR | 2018-02-27 | 0.7 | 0.05 |  | Amsterdam Procurement Unit.
CWATDISILP5 | R | CHAUX VIVE emballage IATA, 25kg, poudre | 1 | 103.5 |  | EUR | 2018-02-27 | 26 | 60 |  | Amsterdam Procurement Unit.
CWATDISING1 | R | CHLORE NaDCC, 1kg, granules, pot | 6 | 0.85167 |  | EUR | 2018-02-27 | 1 | 2.5 |  | Amsterdam Procurement Unit.
CWATDISING2 | R/NS | CHLORE NaDCC 55%, 25kg, granules + cuillere de dose, seau | 1 | 97 |  | EUR | 2018-02-27 | 25 | 50 |  | Amsterdam Procurement Unit.
CWATDISINMS | NS | (chlore) CUILLERE DE DOSE, 20ml | 10 | 0.35 |  | EUR | 2018-02-27 | 0.003 | 0.007 |  | Amsterdam Procurement Unit.
CWATDISINTF |  | CHLORE, 5mg, NaDCC 8,5mg, pour désinfecter 1l d'eau, comp | 10 | 0.0131 |  | EUR | 2018-02-27 | 0.00016 | 0.000892 |  | Amsterdam Procurement Unit.
CWATDOSP3-- |  | POMPE DOSEUSE (Dosatron D3RE2) 10l/h-3m³/h | 1 | 606.09 |  | EUR | 2018-02-27 | 2.18 | 13.09 |  | Amsterdam Procurement Unit.
CWATDOSP301 |  | (Dosatron D3RE2) O-RING (JDI001) caoutchouc | 1 | 0.64 |  | EUR | 2018-02-27 |  |  |  | Amsterdam Procurement Unit.
CWATDOSP302 |  | (Dosatron D3RE2) POCHETTE DE JOINTS, jeu | 1 | 48.12 |  | EUR | 2018-02-27 | 0.01 | 0.01 |  | Amsterdam Procurement Unit.
CWATDOSP304 |  | (Dosatron D3RE2) RONDELLE vanne d'aire (MPDI184) | 1 | 5.36 |  | EUR | 2018-02-27 |  |  |  | Amsterdam Procurement Unit.
CWATDOSP308 |  | (Dosatron D3RE2) ENCASTREMENT (MPDI186BP) + bypass + joint | 1 | 70.04 |  | EUR | 2018-02-27 |  |  |  | Amsterdam Procurement Unit.
CWATDOSP314 |  | (Dosatron D3RE2) PIECE (PJDI114) | 1 | 8.46 |  | EUR | 2018-02-27 |  |  |  | Amsterdam Procurement Unit.
CWATDOSP315 |  | (Dosatron D3RE2) VANNE non-retour (PJDI115) | 1 | 20.3 |  | EUR | 2018-02-27 |  |  |  | Amsterdam Procurement Unit.
CWATDOSPD18 |  | (Dosatron D3RE2) BY-PASS, 2" + vannes, ensemble | 1 | 279.19 |  | EUR | 2018-02-27 | 7.07 | 154 |  | Amsterdam Procurement Unit.
CWATDOSPD19 |  | (Dosatron) FILTRE DE PROTECTION, 100µ | 1 | 97.56 |  | EUR | 2018-02-27 | 0.6 | 5.27 |  | Amsterdam Procurement Unit.
CWATDOSPD20 |  | (Dosatron) GUIDE D'UTILISATION + CR-ROM | 1 | 3.11 |  | EUR | 2018-02-27 | 1 | 0.1 |  | Amsterdam Procurement Unit.
CWATDOSPG7- | NS | DOSING PUMP GRUNDFOS DDA 7.5-16 FC-PVC/V/C-F-31I001FG | 1 | 1851 |  | EUR | 2018-02-27 |  |  |  | Amsterdam Procurement Unit.
CWATFILT07- | NS | FILTRE A EAU, ¾" | 1 | 39.42 |  | EUR | 2018-02-27 |  |  |  | Amsterdam Procurement Unit.
CWATFILT07F | NS | (filtre à eau) BOUGIES, 9 ¾", 20µm, fin | 1 | 9.65 |  | EUR | 2018-02-27 |  |  |  | Amsterdam Procurement Unit.
CWATFILT07R | NS | (filtre à eau) BOUGIES, 9 ¾", rough | 1 | 17.08 |  | EUR | 2018-02-27 |  |  |  | Amsterdam Procurement Unit.
CWATFILT0CF | NS | PREFILTRE A EAU centrifuge, 2,4-18m3/hr, in/out 50mm | 1 | 274.5 |  | EUR | 2018-02-27 |  |  |  | Amsterdam Procurement Unit.
CWATFILTB1- |  | FILTRE A EAU fontaine (Berkefeld) 10l, 4 bougies | 1 | 67.42 |  | EUR | 2018-02-27 | 4.8 | 20.16 |  | Amsterdam Procurement Unit.
CWATFILTB1C |  | (Berkefeld10l) BOUGIE, molette + joint, lot | 1 | 9.08 |  | EUR | 2018-02-27 | 0.18 | 0.9 |  | Amsterdam Procurement Unit.
CWATFILTB1G | NS | (Berkefeld10l) GAUGE | 25 | 0.3432 |  | EUR | 2018-02-27 |  |  |  | Amsterdam Procurement Unit.
CWATFILTB1T | NS | (Berkefeld10l) ROBINET | 1 | 8.16 |  | EUR | 2018-02-27 | 0.1 | 0.2 |  | Amsterdam Procurement Unit.
CWATFILTBPO | NS | (Water filter unit Paul) VALVE overfilling prevention valve | 1 | 80 |  | EUR | 2018-02-27 |  |  |  | Amsterdam Procurement Unit.
CWATFILTBPV | NS | (Water filter unit Paul) VALVE simple valve | 1 | 40 |  | EUR | 2018-02-27 |  |  |  | Amsterdam Procurement Unit.
CWATFILTH3A01 |  | (Hayward S310SE) PURGEUR manuel | 1 | 12.345 |  | EUR | 2018-02-27 |  |  |  | Amsterdam Procurement Unit.
CWATFILTH3A02 |  | (Hayward S310SE) O-RING purgeur | 1 | 7.765 |  | EUR | 2018-02-27 |  |  |  | Amsterdam Procurement Unit.
CWATFILTH3A03 |  | (Hayward S310SE) DÔME tête | 1 | 50.796 |  | EUR | 2018-02-27 |  |  |  | Amsterdam Procurement Unit.
CWATFILTH3A04 |  | (Hayward S310SE) O-RING dôme tête | 1 | 19.472 |  | EUR | 2018-02-27 |  |  |  | Amsterdam Procurement Unit.
CWATFILTH3A05 |  | (Hayward S310SE) COLLIER DE SERRAGE | 1 | 0.01 |  | EUR | 2018-02-27 |  |  |  | Amsterdam Procurement Unit.
CWATFILTH3A08 |  | (Hayward S310SE) COUDE SUPERIEUR | 1 | 0.01 |  | EUR | 2018-02-27 |  |  |  | Amsterdam Procurement Unit.
CWATFILTH3A09 |  | (Hayward S310SE) COUDE INFERIEUR | 1 | 0.01 |  | EUR | 2018-02-27 |  |  |  | Amsterdam Procurement Unit.
CWATFILTH3A10 |  | (Hayward S310SE) CREPINE LATERALE (SX0310HA) | 10 | 10.6083 |  | EUR | 2018-02-27 |  |  |  | Amsterdam Procurement Unit.
CWATFILTH3A11 |  | (Hayward S310SE) SIEGE DES REPARTITEURS | 1 | 0.01 |  | EUR | 2018-02-27 |  |  |  | Amsterdam Procurement Unit.
CWATFILTH3A12 |  | (Hayward S310SE) PURGE D'AIR tube | 1 | 0.01 |  | EUR | 2018-02-27 |  |  |  | Amsterdam Procurement Unit.
CWATFILTH3A13 |  | (Hayward S310SE) VIS de tube de purge d'air | 1 | 0.01 |  | EUR | 2018-02-27 |  |  |  | Amsterdam Procurement Unit.
CWATFILTH3A14 |  | (Hayward S310SE) JOINT de bouchon de vidange | 1 | 8.925 |  | EUR | 2018-02-27 |  |  |  | Amsterdam Procurement Unit.
CWATFILTH3A15 |  | (Hayward S310SE) BOUCHON DE VIDANGE | 1 | 9.794 |  | EUR | 2018-02-27 |  |  |  | Amsterdam Procurement Unit.
CWATFILTH3A16 |  | (Hayward S310SE) JUPE DE SUPPORT | 1 | 0.01 |  | EUR | 2018-02-27 |  |  |  | Amsterdam Procurement Unit.
CWATFILTH3A17 |  | (Hayward S310SE) ADAPTEUR D'ETANCHEITE | 1 | 22.137 |  | EUR | 2018-02-27 |  |  |  | Amsterdam Procurement Unit.
CWATFILTH3A18 |  | (Hayward S310SE) O-RING traversée de paroi | 1 | 9.16 |  | EUR | 2018-02-27 |  |  |  | Amsterdam Procurement Unit.
CWATFILTH3A19 |  | (Hayward S310SE) TRAVERSEE DE PAROI | 1 | 36.034 |  | EUR | 2018-02-27 |  |  |  | Amsterdam Procurement Unit.
CWATFILTH3A21 |  | (Hayward S310SE) O-RING connexion coude | 1 | 6.612 |  | EUR | 2018-02-27 |  |  |  | Amsterdam Procurement Unit.
CWATFILTH3B11 |  | (Hayward S310SE) DIFFUSEUR | 1 | 0.01 |  | EUR | 2018-02-27 |  |  |  | Amsterdam Procurement Unit.
CWATFILTH3B17 |  | (Hayward S310SE) O-RING adaptateur | 1 | 10.312 |  | EUR | 2018-02-27 |  |  |  | Amsterdam Procurement Unit.
CWATFILTH3CB- |  | (Hayward S310SE) BRIDE DE FIXATION | 1 | 0.01 |  | EUR | 2018-02-27 |  |  |  | Amsterdam Procurement Unit.
CWATFILTH3CN- |  | (Hayward S310SE) ECROU DE BRIDE | 1 | 0.01 |  | EUR | 2018-02-27 |  |  |  | Amsterdam Procurement Unit.
CWATFILTH3CS- |  | (Hayward S310SE) VIS DE BRIDE | 1 | 0.01 |  | EUR | 2018-02-27 |  |  |  | Amsterdam Procurement Unit.
CWATFILTH3L |  | (Hayward S310SE) REPARTITEUR | 1 | 0.01 |  | EUR | 2018-02-27 |  |  |  | Amsterdam Procurement Unit.
CWATFILTH3M |  | (Hayward S310SE) MANOMETRE | 1 | 9.109 |  | EUR | 2018-02-27 |  |  |  | Amsterdam Procurement Unit.
CWATFILTH3P |  | (Hayward S310SE) CAPUCHON | 1 | 0.01 |  | EUR | 2018-02-27 |  |  |  | Amsterdam Procurement Unit.
CWATFILTH3T |  | (Hayward S310SE) CUVE | 1 | 0.01 |  | EUR | 2018-02-27 |  |  |  | Amsterdam Procurement Unit.
CWATFILTWBB | NS | FILTRE A EAU portable (Water-Backpack Paul) 1200l/day | 1 | 1000 |  | EUR | 2018-02-27 | 27 | 150 |  | Amsterdam Procurement Unit.
CWATFILTWHG | NS | FILTER GLASS FIBRE WHATMAN, 0.7 micron, 2.5 cm | 100 | 0.7191 |  | EUR | 2018-02-27 |  |  |  | Amsterdam Procurement Unit.
CWATFOGGI3- | R | THERMONEBULISATEUR (Igeba TF-35) 5,7l | 1 | 795 |  | EUR | 2018-02-27 | 12.1 |  |  | Amsterdam Procurement Unit.
CWATFOGGI301 | J(A)/NS | (thermonébul. TF-35) FOG SOLUTION SOCKET (10-07 000.07) | 1 | 3.19 |  | EUR | 2018-02-27 |  |  |  | Amsterdam Procurement Unit.
CWATFOGGI302 | J(A)/NS | (thermonébul. TF-35) STRAINER solution socket, Ø52 | 1 | 1.08 |  | EUR | 2018-02-27 |  |  |  | Amsterdam Procurement Unit.
CWATFOGGI303 | J(A)/NS | (thermonébul. TF-35) STRAINER fuel funnel, Ø48 | 1 | 1.08 |  | EUR | 2018-02-27 |  |  |  | Amsterdam Procurement Unit.
CWATFOGGI304 | J(A)/NS | (thermonébul. TF-35) SCREW double hollow (10-00 310.00) | 1 | 4 |  | EUR | 2018-02-27 |  |  |  | Amsterdam Procurement Unit.
CWATFOGGI305 | J(A)/NS | (thermonébul. TF-35) VALVE CPL. (10-00 700.00) | 1 | 5.72 |  | EUR | 2018-02-27 |  |  |  | Amsterdam Procurement Unit.
CWATFOGGI306 | J(A)/NS | (thermonébul. TF-35) CAP nut M5 (10-00 700.07) | 10 | 0.194 |  | EUR | 2018-02-27 |  |  |  | Amsterdam Procurement Unit.
CWATFOGGI307 | J(A)/NS | (thermonébul. TF-35) CONNECTING LINK (10-00 820.00) | 1 | 0.32 |  | EUR | 2018-02-27 |  |  |  | Amsterdam Procurement Unit.
CWATFOGGI308 | J(A)/NS | (thermonébul. TF-35) SPACER PLATE (10-05 300.05) | 1 | 0.54 |  | EUR | 2018-02-27 |  |  |  | Amsterdam Procurement Unit.
CWATFOGGI309 | J(A)/NS | (thermonébul. TF-35) SOLUTION RISING LINE (10-07 200.00) | 1 | 4.86 |  | EUR | 2018-02-27 |  |  |  | Amsterdam Procurement Unit.
CWATFOGGI310 | J(A)/NS | (thermonébul. TF-35) VENTILATING AIR LINE (10-07 500.00) | 1 | 6.37 |  | EUR | 2018-02-27 |  |  |  | Amsterdam Procurement Unit.
CWATFOGGI311 | J(A)/NS | (thermonébul. TF-35) DOSAGE NOZZLE 14 (11-07 030.00) | 1 | 2.38 |  | EUR | 2018-02-27 |  |  |  | Amsterdam Procurement Unit.
CWATFOGGI312 | J(A)/NS | (thermonébul. TF-35) GASKET, DIN7603A10x13,5 Cu | 10 | 0.043 |  | EUR | 2018-02-27 |  |  |  | Amsterdam Procurement Unit.
CWATFOGGI313 | J(A)/NS | (thermonébul. TF-35) GASKET, DIN7603A10x13,5 Vf | 10 | 0.032 |  | EUR | 2018-02-27 |  |  |  | Amsterdam Procurement Unit.
CWATFOGGI314 | J(A)/NS | (thermonébul. TF-35) SCREW hollow (11-07-010-01) | 1 | 0.86 |  | EUR | 2018-02-27 |  |  |  | Amsterdam Procurement Unit.
CWATFOGGI315 | J(A)/NS | (thermonébul. TF-35) SCREW fill. head, DIN7985M4x12 VA | 10 | 0.054 |  | EUR | 2018-02-27 |  |  |  | Amsterdam Procurement Unit.
CWATFOGGI32 | NS | (thermonébul. TF-35) BUSE DOSEUR 12 (11-07 025.00) 20l/h | 1 | 2.38 |  | EUR | 2018-02-27 |  |  |  | Amsterdam Procurement Unit.
CWATFOGGI38 | NS | (thermonébul. TF-35) BUSE DOSEUR 8 (11-07 010.00) 10l/h | 1 | 2.38 |  | EUR | 2018-02-27 |  |  |  | Amsterdam Procurement Unit.
CWATFOGGI3C1 | NS | (thermonébul. TF-35) COUVERCLE (10-02 200.00) | 1 | 2.81 |  | EUR | 2018-02-27 |  |  |  | Amsterdam Procurement Unit.
CWATFOGGI3GL | NS | (thermonébul. TF-35) JOINTS/DIAPHRAGMS grande (8-11 000.00) | 1 | 12.2 |  | EUR | 2018-02-27 |  |  |  | Amsterdam Procurement Unit.
CWATFOGGI3T |  | (thermonébulisateur TF-35) TUYAU, pour prod. base aqueuse | 1 | 26 |  | EUR | 2018-02-27 | 0.6 |  |  | Amsterdam Procurement Unit.
CWATFOGGV5T | NS | TRACEUR pour thermonébulisateur (Visiofume) bidon de 5 l | 1 | 38.75 |  | EUR | 2018-02-27 | 5.54 | 5 |  | Amsterdam Procurement Unit.
CWATHOFD2PM2- |  | TUYAU aplatissable, 2", pour refoulement, le mètre | 50 | 5.1 |  | EUR | 2018-02-27 | 0.58 | 0.8 |  | Amsterdam Procurement Unit.
CWATHOSS2086H |  | TUYAU SPIRALE, 2", PN6, 8m + 2 demi-raccords + verrou | 1 | 54.46 |  | EUR | 2018-02-27 |  |  |  | Amsterdam Procurement Unit.
CWATHOSS2PM6- |  | TUYAU SPIRALE aspiration/refoulement, 2", PN6, le mètre | 25 | 3.75 |  | EUR | 2018-02-27 | 0.78 | 6.5 |  | Amsterdam Procurement Unit.
CWATHOSS3PM5- |  | TUYAU SPIRALE aspiration/refoulement, 3", PN5, le mètre | 25 | 6.21 |  | EUR | 2018-02-27 | 1.28 | 9.4 |  | Amsterdam Procurement Unit.
CWATINCI301 | J(A)/NS | (Mediburn 30) BURNER HEAD F220 upchamber (4BURNHE220) | 1 | 24.6467 |  | EUR | 2018-02-27 |  |  |  | Amsterdam Procurement Unit.
CWATINCI302 | J(A)/NS | (Mediburn 30) BURNER HEAD F160 lowchamber (4BURNHE160) | 1 | 24.6467 |  | EUR | 2018-02-27 |  |  |  | Amsterdam Procurement Unit.
CWATINCI303 | J(A)/NS | (Mediburn 30) NOZZLE BURNER 2.0 GPH lowchamber (4NOZZBU200) | 1 | 12.1008 |  | EUR | 2018-02-27 |  |  |  | Amsterdam Procurement Unit.
CWATINCI304 | J(A)/NS | (Mediburn 30) NOZZLE BURNER 2.5 GPH upchamber (4NOZZBU250) | 1 | 12.1008 |  | EUR | 2018-02-27 |  |  |  | Amsterdam Procurement Unit.
CWATINCI305 | NS | (Mediburn 30) CIRCUIT BOARD (4CIRCBO030) + transformateur | 1 | 1736.1717 |  | EUR | 2018-02-27 |  |  |  | Amsterdam Procurement Unit.
CWATINCI306 | NS | (Mediburn 30) FILTRE GASOIL assembl. réservoir (4FILTFU540) | 1 | 106.6655 |  | EUR | 2018-02-27 |  |  |  | Amsterdam Procurement Unit.
CWATINCI307 | J(A)/NS | (Mediburn 30) MATERIEL REFRACTAIRE (4REFRBU020 Morcoset) 5kg | 1 | 32.7168 |  | EUR | 2018-02-27 |  |  |  | Amsterdam Procurement Unit.
CWATINCI308 | J(A)/NS | (Mediburn 30) FILTRE rétention d'eau (4FILTFU510) | 1 | 12.6069 |  | EUR | 2018-02-27 |  |  |  | Amsterdam Procurement Unit.
CWATINCI309 | NS | (Mediburn 30) INTERFACE PANNEAU DE CONTROLE (4WATLME030) | 1 | 1605.3045 |  | EUR | 2018-02-27 |  |  |  | Amsterdam Procurement Unit.
CWATINCI310 | NS | (Mediburn 30) CONTROLEUR bruleur (4CONTBU010) | 1 | 215.8873 |  | EUR | 2018-02-27 |  |  |  | Amsterdam Procurement Unit.
CWATINCI311 | J(A)/NS | (Mediburn 30) ELECTRODE SET 6" tube (0KIT-EL010) | 1 | 17.7718 |  | EUR | 2018-02-27 |  |  |  | Amsterdam Procurement Unit.
CWATINCI312 | NS | (Mediburn 30) BURNER IGNITER (4IGNIME012) 220V | 1 | 111.5338 |  | EUR | 2018-02-27 |  |  |  | Amsterdam Procurement Unit.
CWATINCI313 | NS | (Mediburn 30) VENTILATEUR (4BLOWME230C) 220V, 50/60Hz | 1 | 677.1855 |  | EUR | 2018-02-27 |  |  |  | Amsterdam Procurement Unit.
CWATINCI314 | NS | (Mediburn 30) ELECTROVANNE CARB. nouv. syst. (4SOLEFU012) | 1 | 72.8494 |  | EUR | 2018-02-27 |  |  |  | Amsterdam Procurement Unit.
CWATINCI315 | NS | (Mediburn 30) BRIQUE N°7 (4BRICME034) pour plaque porte lip | 1 | 58.6111 |  | EUR | 2018-02-27 |  |  |  | Amsterdam Procurement Unit.
CWATINCI316 | J(A)/NS | (Mediburn 30) FLANGE BURNER (4FLANBU201) | 1 | 34.4704 |  | EUR | 2018-02-27 |  |  |  | Amsterdam Procurement Unit.
CWATINCI317 | J(A)/NS | (Mediburn 30) FLANGE BURNER (4FLANBU202) | 1 | 34.4704 |  | EUR | 2018-02-27 |  |  |  | Amsterdam Procurement Unit.
CWATINCI318 | J(A)/NS | (Mediburn 30) BRICK CHAMBER TOP FRONT (4BRICME042) | 1 | 307.7822 |  | EUR | 2018-02-27 |  |  |  | Amsterdam Procurement Unit.
CWATINCI319 | J(A)/NS | (Mediburn 30) BRICK bafle 3'' (4BRICME004) | 1 | 280.4397 |  | EUR | 2018-02-27 |  |  |  | Amsterdam Procurement Unit.
CWATINCI320 | J(A)/NS | (Mediburn 30) CAD CELL SENSOR (4DETECA010) | 1 | 15.5994 |  | EUR | 2018-02-27 |  |  |  | Amsterdam Procurement Unit.
CWATINCI321 | NS | (Mediburn 30) THERMOCOUPLE COMPLETE (4THERCO000C) | 1 | 80.2391 |  | EUR | 2018-02-27 |  |  |  | Amsterdam Procurement Unit.
CWATINCI322 | NS | (Mediburn 30) CLAPET ANTI-RETOUR carburant (4VALVCH008) ½" | 1 | 54.6676 |  | EUR | 2018-02-27 |  |  |  | Amsterdam Procurement Unit.
CWATINCI323 | J(A)/NS | (Mediburn 30) RUBAN ADHESIF (4TAPEDO010) 1/6"x3/4", double | 1 | 70.0925 |  | EUR | 2018-02-27 |  |  |  | Amsterdam Procurement Unit.
CWATINCI324 | NS | (Mediburn 30) BRIQUE (4BRICME039) pour porte square, 2pcs | 1 | 382.1497 |  | EUR | 2018-02-27 |  |  |  | Amsterdam Procurement Unit.
CWATINCI325 | NS | (Mediburn 30) ISOLANT EN CERAMIQUE (4INSUCE010) 1/8"x24" | 1 | 146.833 |  | EUR | 2018-02-27 |  |  |  | Amsterdam Procurement Unit.
CWATINCI326 | NS | (Mediburn 30) ISOLANT EN CERAMIQUE (4INSUCE016) 1" | 1 | 166.1141 |  | EUR | 2018-02-27 |  |  |  | Amsterdam Procurement Unit.
CWATINCI327 | NS | (Mediburn 30) FUEL HOSE burner to burner steel (4HOSEFU809) | 1 | 71.4622 |  | EUR | 2018-02-27 |  |  |  | Amsterdam Procurement Unit.
CWATINCI328 | J(A)/NS | (Mediburn 30) JOINT (4GASKCE010) 1/8"x2", pour ceramic door | 1 | 20.7381 |  | EUR | 2018-02-27 |  |  |  | Amsterdam Procurement Unit.
CWATINCI329 | J(A)/NS | (Mediburn 30) BRIQUES (0KIT-BR030) ensemble complet | 1 | 8860.5828 |  | EUR | 2018-02-27 |  |  |  | Amsterdam Procurement Unit.
CWATINCI330 | J(A)/NS | (Mediburn 30) SPARE PART SET (0KIT-SP133) | 1 | 1779.7941 |  | EUR | 2018-02-27 |  |  |  | Amsterdam Procurement Unit.
CWATINCI332 | NS | (Mediburn 30) TOGGLE door clamps (4CLAMTO202) | 1 | 63.7149 |  | EUR | 2018-02-27 |  |  |  | Amsterdam Procurement Unit.
CWATINCI337 | NS | (Mediburn 30) BRULEUR inferieur (4BURNME204C) 220V | 1 | 1430.8149 |  | EUR | 2018-02-27 | 68 | 40000 |  | Amsterdam Procurement Unit.
CWATINCI354 | NS | (Mediburn 30) POMPE A CARBURANT 2 etages (4PUMPFU030) | 1 | 478.3458 |  | EUR | 2018-02-27 |  |  |  | Amsterdam Procurement Unit.
CWATINCI362 | J(A)/NS | (Mediburn 30) PAD KEY WATLOW | 1 | 87.2448 |  | EUR | 2018-02-27 |  |  |  | Amsterdam Procurement Unit.
CWATINCI8-- | J(A)/NS | INCINERATOR MEDICAL I8-40a (INCINER8) , Diesel, 30 kg/hr | 1 | 15300 |  | EUR | 2018-02-27 | 1520 | 4663 |  | Amsterdam Procurement Unit.
CWATINCI8BP | J(A)/NS | (Incinerator I8-40A) BURNER primary chamber, fuel oil | 1 | 755 |  | EUR | 2018-02-27 |  |  |  | Amsterdam Procurement Unit.
CWATINCI8BS | J(A)/NS | (Incinerator I8-40A) BURNER secondary chamber, fuel oil | 1 | 715 |  | EUR | 2018-02-27 |  |  |  | Amsterdam Procurement Unit.
CWATINCI8CP | J(A)/NS | (Incinerator I8-40A) CONTROL PANEL electrical, CE2 240V | 1 | 1200 |  | EUR | 2018-02-27 | 10 | 48 |  | Amsterdam Procurement Unit.
CWATINCI8DT | J(A)/NS | (Incinerator I8-40A) DE-AERATOR fuel oil (Tiger Loop) | 1 | 125 |  | EUR | 2018-02-27 |  |  |  | Amsterdam Procurement Unit.
CWATINCI8FR | J(A)/NS | (Incinerator I8-40A) FIRE ROPE, per meter | 1 | 25 |  | EUR | 2018-02-27 |  |  |  | Amsterdam Procurement Unit.
CWATINCI8FS | J(A)/NS | (Incinerator I8-40A) FUEL PIPING SET regular | 1 | 130 |  | EUR | 2018-02-27 |  |  |  | Amsterdam Procurement Unit.
CWATINCI8FT | J(A)/NS | (Incinerator I8-40A) FUEL PIPING SET + Tiger Loop de-aerator | 1 | 265 |  | EUR | 2018-02-27 |  |  |  | Amsterdam Procurement Unit.
CWATINCI8PE | J(A)/NS | (Incinerator I8-40A) PPE WASTE MANAGER, set | 1 | 0 |  | EUR | 2018-02-27 |  |  |  | Amsterdam Procurement Unit.
CWATINCI8S1 | J(A)/NS | (Incinerator I8-40A) PIECES DE RECHANGE, pour 1 année, set | 1 | 1500 |  | EUR | 2018-02-27 | 30 | 96 |  | Amsterdam Procurement Unit.
CWATINCI8SC | J(A)/NS | (Incinerator I8-40A) CEMENT REPAIR SET | 1 | 100 |  | EUR | 2018-02-27 |  |  |  | Amsterdam Procurement Unit.
CWATINCI8TH | J(A)/NS | (Incinerator I8-40A) THERMOCOUPLE heavy duty | 1 | 125 |  | EUR | 2018-02-27 |  |  |  | Amsterdam Procurement Unit.
CWATINCI8TL | J(A)/NS | (Incinerator I8-40A) THERMOCOUPLE light duty | 1 | 70 |  | EUR | 2018-02-27 |  |  |  | Amsterdam Procurement Unit.
CWATINCIC-- | J(A)/NS | INCINERATEUR (Sirocco) 8-15kg/h, power sourced | 1 | 0 |  | EUR | 2018-02-27 | 60 | 1040 |  | Amsterdam Procurement Unit.
CWATINCIT13 | NS | THERMOMETRE, jusqu'à 1370°C, pour incinérateur | 1 | 107.44 |  | EUR | 2018-02-27 |  |  |  | Amsterdam Procurement Unit.
CWATINCITK4 | NS | THERMOMETRE probe (K-type) 450mm, pour incinérateur | 1 | 83.9 |  | EUR | 2018-02-27 |  |  |  | Amsterdam Procurement Unit.
CWATINSECF5G |  | INSECTICIDE fipronil (Goliath Gel) 4x35g, cafards + pistolet | 1 | 170.09 |  | EUR | 2018-02-27 |  |  |  | Amsterdam Procurement Unit.
CWATINSEDP74 | R/NS | INSECTICIDE PERMETHRINE pour saupoudrage, 0,75% 400g | 1 | 5.25 |  | EUR | 2018-02-27 | 0.5 | 1.89 |  | Amsterdam Procurement Unit.
CWATINSEDP7F | R | INSECTICIDE PERMETHRINE, 0,75%, 5kg, poudre saupoudrage | 1 | 92.457 |  | EUR | 2018-02-27 |  |  |  | Amsterdam Procurement Unit.
CWATINSEMA0F | R/NS | INSECTICIDE (a-cypermethrin pestanal) 100mg, Fluka 45806 | 1 | 68.11 |  | EUR | 2018-02-27 |  |  |  | Amsterdam Procurement Unit.
CWATINSERA5P | R/NS | INSECTICIDE pulvér. résid. (a-cypermeth., Fendona) 150g, PM | 40 | 7.8613 |  | EUR | 2018-02-27 |  |  |  | Amsterdam Procurement Unit.
CWATINSERA6S | R/NS | INSECTICIDE pulvér. résid. (a-cypermeth., Fendona) 500ml, SC | 1 | 45.31 |  | EUR | 2018-02-27 |  |  |  | Amsterdam Procurement Unit.
CWATINSERB8P | R | INSECTICIDE pulvér. résid. (bendiocarb, Ficam) 15g, PM | 10 | 6.667 |  | EUR | 2018-02-27 | 0.35 | 1.33 |  | Amsterdam Procurement Unit.
CWATINSERM3S | R/NS | INSECTICIDE pulvér. résid. pirimiphos-methyl, 30% 0,833L CS | 12 | 19.58 |  | EUR | 2018-02-27 | 12.45 | 26.5 |  | Amsterdam Procurement Unit.
CWATINSESD25 | R | INSECTICIDE DELTAMETHRINE fumigation, 2%, 5l, bidon | 1 | 0.01 |  | EUR | 2018-02-27 |  |  |  | Amsterdam Procurement Unit.
CWATJERR1FCC |  | NOURRICE pliable, plastique alimentaire, 10l + bouchon vis | 50 | 1.4832 |  | EUR | 2018-02-27 | 0.33 | 4.86 |  | Amsterdam Procurement Unit.
CWATJERR2F5 |  | (nourrice pliable, 20l) ROBINET, 5cm, sans vis | 1 | 1.3 |  | EUR | 2018-02-27 | 0.4 | 0.27 |  | Amsterdam Procurement Unit.
CWATJERR2FCC |  | NOURRICE pliable, plastique alimentaire, 20l + bouchon Ø 5cm | 1 | 2.92 |  | EUR | 2018-02-27 | 0.36 | 5.03 |  | Amsterdam Procurement Unit.
CWATJERR2FSC |  | JERRYCAN, plastique alimentaire, 20l + bouchon vis | 1 | 4.53 |  | EUR | 2018-02-27 | 0.8 | 30.16 |  | Amsterdam Procurement Unit.
CWATJERRFFCT | NS | NOURRICE pliable, plastique alimentaire, 15l + robinet | 1 | 3.6 |  | EUR | 2018-02-27 |  |  |  | Amsterdam Procurement Unit.
CWATLANDS3- | NS | OUTIL D'ENQUËTE SUR LE TERRAIN + trépied, règle étalon | 1 | 150 |  | EUR | 2018-02-27 |  |  |  | Amsterdam Procurement Unit.
CWATMEAEBD4 | J(A)/NS | COMPTEUR D'EAU hélice, DN40 + câble de signal analogue | 1 | 313.52 |  | EUR | 2018-02-27 |  |  |  | Amsterdam Procurement Unit.
CWATMEAED10 |  | SONDE de niveau d'eau, jusqu'à 100m | 1 | 1325 |  | EUR | 2018-02-27 | 6 | 65 |  | Amsterdam Procurement Unit.
CWATPLUMT3H | NS | (lavage main) ROBINET, plastic/PVC, 3/4" + nut&washer | 100 | 1.6295 |  | EUR | 2018-02-27 | 0.0375 | 0.023 |  | Amsterdam Procurement Unit.
CWATPLUMTC3 |  | ROBINET, ¾", fermeture automatique + coude | 1 | 16.44 |  | EUR | 2018-02-27 | 0.31 | 0.34 |  | Amsterdam Procurement Unit.
CWATPLUMTE- | NS | ROBINET medical operation coude, 1/2" | 1 | 56 |  | EUR | 2018-02-27 |  |  |  | Amsterdam Procurement Unit.
CWATPLUMTF- | NS | ROBINET medical operation pied, 1/2", jeu complet | 1 | 173 |  | EUR | 2018-02-27 |  |  |  | Amsterdam Procurement Unit.
CWATPUMEBB1 | NS | SURPRESSEUR (Bi-Jet 102M) 2x4.5m³h/35m, 230V 1.5Kw | 1 | 1420.8 |  | EUR | 2018-02-27 |  |  |  | Amsterdam Procurement Unit.
CWATPUMEC-- | NS | POMPE DOSEUSE chimique (Oxfam) 0-10l/h, 220-240V, débit con. | 1 | 409.19 |  | EUR | 2018-02-27 | 4 | 16 |  | Amsterdam Procurement Unit.
CWATPUMECO5 | J(A)/NS | POMPE DOSEUSE chimique (Oxfam) 5l/h 5bar, 12V DC, débit var. | 1 | 730.85 |  | EUR | 2018-02-27 | 4.5 | 15 |  | Amsterdam Procurement Unit.
CWATPUMEEG6 | NS | POMPE élec. (Grundfos JP6) 4m³h/27m, 1", 230V 6.2A + cable | 1 | 345 |  | EUR | 2018-02-27 | 12 | 26 |  | Amsterdam Procurement Unit.
CWATPUMEEGJ | J(P)/NS | POMPE électrique, 4m³h/40m, 230V | 1 | 331.25 |  | EUR | 2018-02-27 |  |  |  | Amsterdam Procurement Unit.
CWATPUMEL04 | J(A)/NS | POMPE DE BOUE électrique, 40m³h/11m, 230V | 1 | 1570.57 |  | EUR | 2018-02-27 | 50 | 45.625 |  | Amsterdam Procurement Unit.
CWATPUMELHG | J(A)/R/NS | DESLUDGING UNIT MOBILE petrol 2500l/mn (Honda GX 390) | 1 | 19207.5 |  | EUR | 2018-02-27 | 500 | 5425 |  | Amsterdam Procurement Unit.
CWATPUMES31 |  | POMPE SUBMERSIBLE (Grundfos SQ3-105) 230V | 1 | 1408.59 |  | EUR | 2018-02-27 |  |  |  | Amsterdam Procurement Unit.
CWATPUMES57 |  | POMPE SUBMERSIBLE (Grundfos SQ5-70) 230V | 1 | 1405.59 |  | EUR | 2018-02-27 |  |  |  | Amsterdam Procurement Unit.
CWATPUMESG2 | J(A)/NS | POMPE SUBMERSIBLE solar (Grundfos SQF2.5-2) 2,8m³h/ | 1 | 2616.3 |  | EUR | 2018-02-27 |  |  |  | Amsterdam Procurement Unit.
CWATPUMEW14 |  | POMPE D'EPUISEMENT, min. 14m, 230V | 1 | 633.41 |  | EUR | 2018-02-27 |  |  |  | Amsterdam Procurement Unit.
CWATPUMSS74CT | J(A)/NS | (Grundfos SQ7-40) JEU CONNECTEUR CABLE (96021462) 1,5-2,5mm² | 1 | 33.3 |  | EUR | 2018-02-27 |  |  |  | Amsterdam Procurement Unit.
CWATPUMSSG01C | J(A)/NS | (Grundfos) CABLE flexible, 1mm² 1 fil | 1 | 7.95 |  | EUR | 2018-02-27 |  |  |  | Amsterdam Procurement Unit.
CWATPUMSSG0F1 | J(P)/NS | (Grundfos) FILTER 1" w/ valve and hose connector (00ID1563) | 1 | 29.25 |  | EUR | 2018-02-27 |  |  |  | Amsterdam Procurement Unit.
CWATPUMSSG0FS | J(P)/NS | (Grundfos) FLOTTEUR INTERRUPTEUR MS1 (96003332) + 10m cable | 1 | 89.5 |  | EUR | 2018-02-27 |  |  |  | Amsterdam Procurement Unit.
CWATPUMSSG0LC | J(P)/NS | (Grundfos) ALARM NIVEAU LCA1 (91071287) | 1 | 191.4 |  | EUR | 2018-02-27 |  |  |  | Amsterdam Procurement Unit.
CWATPUMSSG0LS | J(A)/NS | (Grundfos CU200) FLOTTEUR INTERRUPTEUR (010748) + cable 3m | 1 | 20.07 |  | EUR | 2018-02-27 |  |  |  | Amsterdam Procurement Unit.
CWATPUMSSGFCU | J(A)/NS | (Grundfos SQF) COFFRET STATUS & CONTROL CU 200 (96625360) | 1 | 587.25 |  | EUR | 2018-02-27 |  |  |  | Amsterdam Procurement Unit.
CWATPUMSSGFSB | J(A)/NS | (Grundfos SQF Solar) COFFRET INTERRUPTEUR IO 101 (96475074) | 1 | 616.7 |  | EUR | 2018-02-27 |  |  |  | Amsterdam Procurement Unit.
CWATPUMSSGFSV | J(A)/NS | (Grundfos SQF) MANCHE COURANT (98253254) | 1 | 234 |  | EUR | 2018-02-27 |  |  |  | Amsterdam Procurement Unit.
CWATPUMSSGQC2 | J(A)/NS | (Grundfos SQ) SUBMERSIBLE DROP CABLE (ID7946) 3x1,5mm², 25m | 1 | 138 |  | EUR | 2018-02-27 |  |  |  | Amsterdam Procurement Unit.
CWATPUMSSGQC3 | J(A)/NS | (Grundfos SQ) SUBMERSIBLE DROP CABLE (ID7948) 3G4.0mm², 10m | 1 | 260 |  | EUR | 2018-02-27 |  |  |  | Amsterdam Procurement Unit.
CWATPUMSSGQCT | J(A)/NS | (Grundfos SQ) JEU CABLE CONNECTION (96021473) 4,0-6,0mm² | 1 | 24.75 |  | EUR | 2018-02-27 | 0.074 | 0 |  | Amsterdam Procurement Unit.
CWATPUMSSGSWS | J(A)/NS | (Grundfos SQF solar) CABLE controlleur MC3 (91126024) 10m | 1 | 72.5 |  | EUR | 2018-02-27 |  |  |  | Amsterdam Procurement Unit.
CWATREPA001 | NS | REPAIRCODE watsan equipment | 1 | 0.01 |  | EUR | 2018-02-27 |  |  |  | Amsterdam Procurement Unit.
CWATSEALHB1 |  | CHANVRE POUR ETANCHEITE, 100g, tressée | 1 | 9.8 |  | EUR | 2018-02-27 | 25 | 103.68 |  | Amsterdam Procurement Unit.
CWATSEALJP4 |  | PATE A JOINT, 400g, pour tuyaux | 1 | 12.42 |  | EUR | 2018-02-27 |  |  |  | Amsterdam Procurement Unit.
CWATSEALLF- |  | LUBRIFIANT alimentaire, tube | 1 | 6.38 |  | EUR | 2018-02-27 |  |  |  | Amsterdam Procurement Unit.
CWATSEALTE5 | NS | RUBAN extrême etancheisation (3M 4412N) 50mmx16,5m, roul. | 1 | 49.6 |  | EUR | 2018-02-27 |  |  |  | Amsterdam Procurement Unit.
CWATSEALTT9 |  | RUBAN (Teflon) 19mmx15m, 0,2mm épaisseur, rouleau | 1 | 0.95 |  | EUR | 2018-02-27 | 0.001 | 0.005 |  | Amsterdam Procurement Unit.
CWATSPRAHX- |  | PULVERISATEUR (Hudson X-pert) 10l | 1 | 485.63 |  | EUR | 2018-02-27 | 5.6 | 30.77 |  | Amsterdam Procurement Unit.
CWATSPRAHXN | NS | (pulvérisateur Hudson 10l) SET REGULATION DEBIT GICLEUR | 1 | 22.9716 |  | EUR | 2018-02-27 |  |  |  | Amsterdam Procurement Unit.
CWATSPRAIB- |  | PULVERISATEUR (IK-12 BS) 12l | 1 | 66.85 |  | EUR | 2018-02-27 | 3.65 | 49 |  | Amsterdam Procurement Unit.
CWATSPRAIBR |  | (pulvérisateur IK-12 BS) NECESSAIRE DE REPARATION, jeu | 1 | 11.36 |  | EUR | 2018-02-27 | 0.01 | 2.4 |  | Amsterdam Procurement Unit.
CWATTANKD12B |  | (bac 120l) PASSE COQUE fileté, 1" DN25, F | 1 | 12.89 |  | EUR | 2018-02-27 |  |  |  | Amsterdam Procurement Unit.
CWATTANKD12P |  | (bac 120l) BOUCHON fileté, polypropylène, ¾", M | 1 | 1.19 |  | EUR | 2018-02-27 |  |  |  | Amsterdam Procurement Unit.
CWATTANKD12S |  | BAC, plastique alimentaire, 120l, empilable + couv. | 1 | 47.25 |  | EUR | 2018-02-27 | 5.2 | 85.9 |  | Amsterdam Procurement Unit.
CWATTANKD50F | NS | RACCORD COLLERETTE droit, PVC, 2" + boulon | 1 | 34.25 |  | EUR | 2018-02-27 | 0.58 | 10 |  | Amsterdam Procurement Unit.
CWATTANKD50M | NS | RACCORD droit, PVC, 2"MxM | 1 | 2.3 |  | EUR | 2018-02-27 | 0.6 | 0.04 |  | Amsterdam Procurement Unit.
CWATTANKEGP | NS | (LDPE tank repair) GLASS PROTECTION NOZZLE Weldy Plus | 1 | 12.2 |  | EUR | 2018-02-27 |  |  |  | Amsterdam Procurement Unit.
CWATTANKEN5 | NS | (LDPE tank repair) BONDING NOZZLE 5mm Weldy Plus | 1 | 52.51 |  | EUR | 2018-02-27 |  |  |  | Amsterdam Procurement Unit.
CWATTANKENS | NS | (LDPE tankrepair) RAPID WELD NOZZLE STRIPS 8x2mm Weldy Plus | 1 | 101.72 |  | EUR | 2018-02-27 |  |  |  | Amsterdam Procurement Unit.
CWATTANKERN | NS | (LDPE tank repair) REDUCTION NOZZLE Weldy Plus | 1 | 8.15 |  | EUR | 2018-02-27 |  |  |  | Amsterdam Procurement Unit.
CWATTANKERS | NS | (LDPE tank) REPAIR SET Weldy Plus | 1 | 331.31 |  | EUR | 2018-02-27 |  |  |  | Amsterdam Procurement Unit.
CWATTANKEST | NS | (LDPE tank repair) SCRAPER TRIANGLE Weldy Plus | 1 | 33.71 |  | EUR | 2018-02-27 |  |  |  | Amsterdam Procurement Unit.
CWATTANKET3 | NS | (LDPE tankrepair) LDPE WELDING WIRE TRIANGLE 3kg Weldy Plus | 1 | 166 |  | EUR | 2018-02-27 |  |  |  | Amsterdam Procurement Unit.
CWATTANKET5 | NS | (LDPE tankrepair)RAPID WELD NOZZLE TRIANGLE 5.7mm WeldyPlus | 1 | 52.51 |  | EUR | 2018-02-27 |  |  |  | Amsterdam Procurement Unit.
CWATTANKEWA | NS | (LDPEtankrepair)TESTBUNDLE WELDING WIRE A-PROFILE WeldyPlus | 1 | 51.15 |  | EUR | 2018-02-27 |  |  |  | Amsterdam Procurement Unit.
CWATTANKEWN | NS | (LDPE tank repair) WIDE NOZZLE Weldy Plus | 1 | 12.2 |  | EUR | 2018-02-27 |  |  |  | Amsterdam Procurement Unit.
CWATTANKEWS | NS | (LDPEtankrepair)TEST BUNDLE WELDING STRIPS 8x20mm WeldyPlus | 1 | 47.78 |  | EUR | 2018-02-27 |  |  |  | Amsterdam Procurement Unit.
CWATTANKFRS | R | (réservoir souple) SET REPARATION, RTR, jeu | 1 | 27.68 |  | EUR | 2018-02-27 | 0.64 | 2.6 |  | Amsterdam Procurement Unit.
CWATTANKXRS | NS | (Oxfam réservoir eau) SET REPARATION | 1 | 27.75 |  | EUR | 2018-02-27 | 2 | 11.04 |  | Amsterdam Procurement Unit.
CWATTEST0CPV | NS | CROSSE, vacuum | 1 | 39.78 |  | EUR | 2018-02-27 |  |  |  | Amsterdam Procurement Unit.
CWATTESTAWN | NS | TEST CONCENTRATION NAOCI, HTH, NADCC, BLEACH (WataTest) 50ml | 1 | 22.7025 |  | EUR | 2018-02-27 |  |  |  | Amsterdam Procurement Unit.
CWATTESTBW1T | NS | SAC PRELEVEMENT EAU avec thiosulfate, 100ml, 100pcs | 1 | 31.2 |  | EUR | 2018-02-27 |  |  |  | Amsterdam Procurement Unit.
CWATTESTBW1T | NS | SAC PRELEVEM. EAU dechlor (Whirl-pak 2075333) 100ml, 100pcs | 1 | 31.2 |  | EUR | 2018-02-27 |  |  |  | Amsterdam Procurement Unit.
CWATTESTBW21 | NS | WATER SAMPLE BAG (Whirl-pak 2233199) 207ml, 100pcs | 1 | 25.62 |  | EUR | 2018-02-27 |  |  |  | Amsterdam Procurement Unit.
CWATTESTCL11 | J(P)/NS | COLILERT TEST predispensé (Idexx W100I) 10ml, 100 tubes | 1 | 79.5 |  | EUR | 2018-02-27 | 1.6 | 5.28 |  | Amsterdam Procurement Unit.
CWATTESTCLU4 | NS | (Colilert test) LAMPE UV (WL200) 365nm, portable | 1 | 14 |  | EUR | 2018-02-27 | 0.2 | 0.16 |  | Amsterdam Procurement Unit.
CWATTESTDAFM |  | (DelAgua) FILTRE MEMBRANE, 0,45µm | 200 | 0.15925 |  | EUR | 2018-02-27 | 0.00115 | 0.004 |  | Amsterdam Procurement Unit.
CWATTESTDAL3 |  | (DelAgua) LAURYL SULFATE poudre culture, 38,1g, flacon | 1 | 31.69 |  | EUR | 2018-02-27 | 0.06 | 0.24 |  | Amsterdam Procurement Unit.
CWATTESTDAPA |  | (DelAgua) TAMPON ABSORBANT, stérile | 200 | 0.07971 |  | EUR | 2018-02-27 | 0.0007 | 0.003 |  | Amsterdam Procurement Unit.
CWATTESTH5- | NS | COMPTEUR PH/ORP/EC portable (Hach sensION+ MM150) | 1 | 865.92 |  | EUR | 2018-02-27 | 3.84 |  |  | Amsterdam Procurement Unit.
CWATTESTH6- | NS | TRI-HALOMETHANE TEST SET portable (Hach DR1900) + reagents | 1 | 4138.5 |  | EUR | 2018-02-27 |  |  |  | Amsterdam Procurement Unit.
CWATTESTH6C | NS | (Tri-Halometh. test set) CONSUMABLES reagents, pipet + tips | 1 | 1190.29 |  | EUR | 2018-02-27 |  |  |  | Amsterdam Procurement Unit.
CWATTESTHPC4 | NS | PLAQUE DETECTION Pseudomonas aeruginosa (CompactDryPA) 40pcs | 1 | 60 |  | EUR | 2018-02-27 |  |  |  | Amsterdam Procurement Unit.
CWATTESTI0CS |  | (HI 98129, 98202) SOLUTION DE NETTOYAGE (HI 7061M) 230ml btl | 1 | 10.54 |  | EUR | 2018-02-27 |  |  |  | Amsterdam Procurement Unit.
CWATTESTI9- |  | CONDUCTI-, THERMO- & PH-METRE (Hanna Combo HI 98129) | 1 | 141.93 |  | EUR | 2018-02-27 |  |  |  | Amsterdam Procurement Unit.
CWATTESTI904 |  | (HI 98129) SOLUTION TAMPON (HI 70004P) pH 4,01, 25x20ml bte | 1 | 23.81 |  | EUR | 2018-02-27 | 0.67 | 2.38 |  | Amsterdam Procurement Unit.
CWATTESTI907 |  | (HI 98129) SOLUTION TAMPON (HI 70007P) pH 7,01, 25x20ml bte | 1 | 23.81 |  | EUR | 2018-02-27 | 0.67 | 2.38 |  | Amsterdam Procurement Unit.
CWATTESTI910 |  | (HI 98129) SOLUTION TAMPON (HI 70010P) pH 10, 25x20ml bte | 1 | 23.81 |  | EUR | 2018-02-27 | 0.67 | 2.312 |  | Amsterdam Procurement Unit.
CWATTESTI914 |  | (HI 98129) SOLUTION TAMPON (HI 70031P) 1413µS/cm 25x20ml bte | 1 | 23.81 |  | EUR | 2018-02-27 | 0.67 | 2.38 |  | Amsterdam Procurement Unit.
CWATTESTI9ES |  | (HI 98129) SOLUTION STOCKAGE électrode (HI 70300M) 230ml btl | 1 | 10.85 |  | EUR | 2018-02-27 |  |  |  | Amsterdam Procurement Unit.
CWATTESTIC- | NS | COMPTEUR CONDUCTIVITE PH/LF/TEMP (Combi HI 98130) | 1 | 142.16 |  | EUR | 2018-02-27 |  |  |  | Amsterdam Procurement Unit.
CWATTESTIMF | J(MF)/NS | VERIFICATEUR CHLORE LIBRE portable (Hanna HI701) | 1 | 65.78 |  | EUR | 2018-02-27 |  |  |  | Amsterdam Procurement Unit.
CWATTESTIMFC | J(MF)/NS | (Hanna HI701) SOLUTIONS ETALONS chlore libre (HI701-11) | 1 | 16.09 |  | EUR | 2018-02-27 |  |  |  | Amsterdam Procurement Unit.
CWATTESTIMFR | J(MF)/NS | (Hanna HI701) REACTIFS chlore libre (HI701-25) | 25 | 0.3576 |  | EUR | 2018-02-27 |  |  |  | Amsterdam Procurement Unit.
CWATTESTIMT | J(MF)/NS | VERIFICATEUR CHLORE TOTAL portable (Hanna HI711) | 1 | 65.78 |  | EUR | 2018-02-27 |  |  |  | Amsterdam Procurement Unit.
CWATTESTIMTC | J(MF)/NS | (Hanna HI711) SOLUTIONS ETALONS chlore total (HI711-11) | 1 | 19.88 |  | EUR | 2018-02-27 |  |  |  | Amsterdam Procurement Unit.
CWATTESTIMTR | J(MF)/NS | (Hanna HI711) REACTIFS chlore total (HI711-25) | 25 | 0.3576 |  | EUR | 2018-02-27 |  |  |  | Amsterdam Procurement Unit.
CWATTESTLA- | J(MF)/NS | PHOTOMETRE (Lovibond AL410) | 1 | 905 |  | EUR | 2018-02-27 |  |  |  | Amsterdam Procurement Unit.
CWATTESTLCA3 | J(A)/R/NS | (Checkit Com.) BOITE TEST ALUM. complet (147200) 0-0,3mg/l | 1 | 42.69 |  | EUR | 2018-02-27 | 0.2 | 0.5 |  | Amsterdam Procurement Unit.
CWATTESTLCHS | J(A)/NS | (Checkit Com.) BOIT TEST DURETE TOTAL (414240) | 1 | 38.13 |  | EUR | 2018-02-27 | 0.258 | 0 |  | Amsterdam Procurement Unit.
CWATTESTLCI1R | J(A)/NS | (Checkit Com.)TESTPAK (discs, reagents) IRON LR 0.05-1mg/l | 1 | 33.9 |  | EUR | 2018-02-27 |  |  |  | Amsterdam Procurement Unit.
CWATTESTLCIR | J(A)/NS | (Checkit Com.) FER GAMME BASSE TABS (515371BT) 250tabs | 250 | 0.46224 |  | EUR | 2018-02-27 | 0.07 | 0 |  | Amsterdam Procurement Unit.
CWATTESTLCK2 | J(A)/NS | (Checkit Com.) ALKALINITY TEST KIT 20-240 mg/l | 1 | 57.5 |  | EUR | 2018-02-27 |  |  |  | Amsterdam Procurement Unit.
CWATTESTLP- | J(MF) | PISCINE TESTEUR (Lovibond) | 1 | 17.14 |  | EUR | 2018-02-27 | 0.17 | 0.61 |  | Amsterdam Procurement Unit.
CWATTESTLP1D |  | (testeur Lovibond) DPD Nº1 RAPID, pastille | 500 | 0.0459 |  | EUR | 2018-02-27 | 0.03 | 0.14 |  | Amsterdam Procurement Unit.
CWATTESTLP3D |  | (testeur Lovibond) DPD Nº3 RAPID, pastille | 500 | 0.0459 |  | EUR | 2018-02-27 | 0.03 | 0.14 |  | Amsterdam Procurement Unit.
CWATTESTLP3L |  | (testeur Lovibond) NOTICE D'UTILISATION an/fr, DPD Nº3 | 1 | 13.09 |  | EUR | 2018-02-27 |  |  |  | Amsterdam Procurement Unit.
CWATTESTLPPR |  | (testeur Lovibond) PHENOL RED RAPID, pastille | 500 | 0.0459 |  | EUR | 2018-02-27 | 0.001 | 0.02 |  | Amsterdam Procurement Unit.
CWATTESTLTN | NS | ANALYSEUR DE SODIUM (LAQUAtwin Na-11) | 1 | 350 |  | EUR | 2018-02-27 |  |  |  | Amsterdam Procurement Unit.
CWATTESTLTS |  | ANALYSEUR DE SODIUM (LAQUA Twin B-722) | 1 | 385 |  | EUR | 2018-02-27 |  |  |  | Amsterdam Procurement Unit.
CWATTESTLVF | J(MF)/NS | TEST DE CHLORE (Lovibond VARIO FREE DPD/F10 530100) 10ml | 100 | 0.2 |  | EUR | 2018-02-27 |  |  |  | Amsterdam Procurement Unit.
CWATTESTLVT | J(MF)/NS | TEST DE CHLORE (Lovibond VARIO TOTAL DPD/F10 530120) 10ml | 100 | 0.192 |  | EUR | 2018-02-27 |  |  |  | Amsterdam Procurement Unit.
CWATTESTPH1S |  | TEST PH (Merck 1.09533.0001) pH 5-10, 100 bandelettes, bte | 1 | 28.735 |  | EUR | 2018-02-27 |  |  |  | Amsterdam Procurement Unit.
CWATTESTT2- |  | TEST DE TURBIDITE tube, plastique, 5-2000 UTN | 1 | 39.25 |  | EUR | 2018-02-27 | 0.22 | 0.92 |  | Amsterdam Procurement Unit.
CWATTESTVB- | J(A)/NS | BIOASSAY KIT (VBC/81.5) | 1 | 37.5 |  | EUR | 2018-02-27 |  |  |  | Amsterdam Procurement Unit.
CWATTESTW5C4 | NS | PLAQUE DETECTION Escherishia coli (Compact Dry EC) 40 pcs | 1 | 38 |  | EUR | 2018-02-27 |  |  |  | Amsterdam Procurement Unit.
CWATTESTW5MF | NS | (WAG-WE10050) FILTRE MEMBRANE CN, Ø47mm, 0,45µm | 100 | 0.8696 |  | EUR | 2018-02-27 |  |  |  | Amsterdam Procurement Unit.
CWATTESTW5MU | NS | (WAG-WE10050) MEMBRANE FILTRANTE, jeu | 1 | 166.64 |  | EUR | 2018-02-27 |  |  |  | Amsterdam Procurement Unit.
CWATTESTWBG1 | J(A)/NS | BOUTEILLE (Wheaton Boston) verre, 1000ml + bouchon à vis | 12 | 2.44 |  | EUR | 2018-02-27 |  |  |  | Amsterdam Procurement Unit.
CWATTESTWBG2 | J(A)/NS | BOUTEILLE (Wheaton Boston) verre, 250ml + bouchon à vis | 12 | 1.3292 |  | EUR | 2018-02-27 | 0.175 | 0.633 |  | Amsterdam Procurement Unit.
CWATTESTWSBP | J(A)/NS | BIOASSAY CONE chambre conique (WHO standard) plastic | 1 | 0.534 |  | EUR | 2018-02-27 |  |  |  | Amsterdam Procurement Unit.
CWATTESTWSM7 | J(A)/NS | TEST MOUSTIQUE ADULTE baseline (WHO/VBC/81.807) jeu | 1 | 53.3998 |  | EUR | 2018-02-27 |  |  |  | Amsterdam Procurement Unit.
CWATTOILS2- |  | BLOC LATRINE autoportant, 80x120cm | 1 | 41.54 |  | EUR | 2018-02-27 | 12 | 57 |  | Amsterdam Procurement Unit.
CWATTOILS2P |  | (bloc latrine autoportant) CUVETTE | 1 | 6.338 |  | EUR | 2018-02-27 | 0.916 | 11.2 |  | Amsterdam Procurement Unit.
CWATTOILS8- |  | PLAQUE LATRINE, plastique moulé, 59x79cm + couvercle | 1 | 22.47 |  | EUR | 2018-02-27 | 4 | 24 |  | Amsterdam Procurement Unit.
CWATTOOLAS- | J(P)/NS | AUGER set, pour forage en terre | 1 | 5007 |  | EUR | 2018-02-27 | 230 | 584.4 |  | Amsterdam Procurement Unit.
CWATTOOLDMA | NS | DECLOGGING, PLUMBERS SNAKE, hand type | 1 | 25.8 |  | EUR | 2018-02-27 |  |  |  | Amsterdam Procurement Unit.
CWATTOOLDPO | NS | DECLOGGING, PLUMBERS SNAKE, machine type | 1 | 1325 |  | EUR | 2018-02-27 |  |  |  | Amsterdam Procurement Unit.
CWATTOOLH23 |  | CLE TRICOISE, 2"-3", pour raccord Guillemin | 1 | 8.52 |  | EUR | 2018-02-27 | 0.29 | 0.21 |  | Amsterdam Procurement Unit.
CWATTOOLP10 | NS | PRESSURE GAUGE, 0-10 bar | 1 | 14.57 |  | EUR | 2018-02-27 |  |  |  | Amsterdam Procurement Unit.
CWATTOOLP63 | NS | PRESSURE GAUGE, brass, 1401A, R63 0-10b | 1 | 11.52 |  | EUR | 2018-02-27 |  |  |  | Amsterdam Procurement Unit.
CWATTOOLWRH | NS | SOUDEUR TUYAU PE hydraul (Ritmo Basic H 160) Ø40-140mm, 230V | 1 | 4661.76 |  | EUR | 2018-02-27 |  |  |  | Amsterdam Procurement Unit.
CWATTREAAP1 |  | ALUMINIUM sulfate, poudre, le kg | 25 | 1.118 |  | EUR | 2018-02-27 | 1.2 | 0.005 |  | Amsterdam Procurement Unit.
CWATTREADP4 | NS | POWDER FOR TURBID WATER PURIFICATION, sachet for 10l | 240 | 0.05438 |  | EUR | 2018-02-27 | 0.004 |  |  | Amsterdam Procurement Unit.
CWATTREAO20 | J(A)/NS | CARTOUCHE mousseux (blue filter AC-PP-20) 1µ, 20", 2.5" | 1 | 4.25 |  | EUR | 2018-02-27 |  |  |  | Amsterdam Procurement Unit.
CWATTREAO21 | J(A)/NS | CARTOUCHE mousseux (blue filter AC-PP-20) 10µ, 20", 2.5" | 1 | 4.07 |  | EUR | 2018-02-27 |  |  |  | Amsterdam Procurement Unit.
CWATTREAO25 | J(A)/NS | CARTOUCHE mousseux (blue filter AC-PP-20) 5µ, 20", 2.5" | 1 | 4.16 |  | EUR | 2018-02-27 |  |  |  | Amsterdam Procurement Unit.
CWATTREAOC- | J(A)/NS | CARTOUCHE charbon en block (blue filter AC-CTO-20) 20" | 1 | 6.85 |  | EUR | 2018-02-27 |  |  |  | Amsterdam Procurement Unit.
CWATTREAOL- | NS | UNITE D'OSMOSE INVERSE (LennRO-BWRO) 500l/hr | 1 | 10600 |  | EUR | 2018-02-27 |  |  |  | Amsterdam Procurement Unit.
CWATTREAOLA | NS | (unité d'osmose inverse LennRO) UNITE DE DOSAGE antiscalant | 1 | 1350 |  | EUR | 2018-02-27 |  |  |  | Amsterdam Procurement Unit.
CWATTREAOLAS | NS | (unité d'osmose inverse LennRO) PIECES, dosage détartrer | 1 | 90 |  | EUR | 2018-02-27 |  |  |  | Amsterdam Procurement Unit.
CWATTREAOLC | NS | (unité d'osmose inverse LennRO) UNITE DE DOSAGE post-chlor. | 1 | 1350 |  | EUR | 2018-02-27 |  |  |  | Amsterdam Procurement Unit.
CWATTREAOLCS | NS | (unité d'osmose inverse LennRO) PIECES, dosage clorination | 1 | 90 |  | EUR | 2018-02-27 |  |  |  | Amsterdam Procurement Unit.
CWATTREAOLD | NS | (unité d'osmose inverse LennRO) AJUSTEMENT DE DÉRAPAGE | 1 | 200 |  | EUR | 2018-02-27 |  |  |  | Amsterdam Procurement Unit.
CWATTREAOLF | NS | (osmose inverse LennRO) FILTRE prefiltration | 1 | 1.95 |  | EUR | 2018-02-27 |  |  |  | Amsterdam Procurement Unit.
CWATTREAOLFG | NS | (osmose inverse LennRO) FILTRE GAC | 1 | 850 |  | EUR | 2018-02-27 |  |  |  | Amsterdam Procurement Unit.
CWATTREAOLI | NS | (unité d'osmose inverse LennRO) LIGNE DE MELANGE | 1 | 290 |  | EUR | 2018-02-27 |  |  |  | Amsterdam Procurement Unit.
CWATTREAOLL3 | NS | (osmose inverse LennRO) LIQUIDE DETARTRER (Vitec 3000) 23kg | 1 | 151.8 |  | EUR | 2018-02-27 |  |  |  | Amsterdam Procurement Unit.
CWATTREAOLL4 | NS | (osmose inverse LennRO) LIQUIDE DETARTRER (Vitec 4000) 23kg | 1 | 11 |  | EUR | 2018-02-27 |  |  |  | Amsterdam Procurement Unit.
CWATTREAOLM | NS | (unité d'osmose inverse LennRO-BW 500l/h) JEU DE MAINTENANCE | 1 | 360 |  | EUR | 2018-02-27 |  |  |  | Amsterdam Procurement Unit.
CWATTREAOM1 | J(A)/NS | CARTOUCHE mousseux (blue filter AC-PP-20B-1) 1µ, 20" | 1 | 9.67 |  | EUR | 2018-02-27 |  |  |  | Amsterdam Procurement Unit.
CWATTREAOM2 | NS | CARTOUCHE mousseux (blue filter AC-PP-20B-20) 20µ, 20" | 1 | 9.56 |  | EUR | 2018-02-27 |  |  |  | Amsterdam Procurement Unit.
CWATTREAOM5 | J(A)/NS | CARTOUCHE mousseux (blue filter AC-PP-20B-5) 5µ, 20" | 1 | 9.61 |  | EUR | 2018-02-27 |  |  |  | Amsterdam Procurement Unit.
CWATTREAOO5 | J(A)/NS | CARTOUCHE membranes osmotique (blue filter AC-OM-150) 150GPD | 1 | 65.4 |  | EUR | 2018-02-27 |  |  |  | Amsterdam Procurement Unit.
CWATTREAOY1 | J(A)/NS | CARTOUCHE en corde (blue filter AC-YRN-20-10) 10µ, 20" | 1 | 5.62 |  | EUR | 2018-02-27 |  |  |  | Amsterdam Procurement Unit.
CWATTREAOY2 | J(A)/NS | CARTOUCHE en corde (blue filter AC-YRN-20-20) 20µ, 20" | 1 | 5.62 |  | EUR | 2018-02-27 |  |  |  | Amsterdam Procurement Unit.
CWATTREAOY5 | J(A)/NS | CARTOUCHE en corde (blue filter AC-YRN-20-5) 5µ, 20" | 1 | 5.62 |  | EUR | 2018-02-27 |  |  |  | Amsterdam Procurement Unit.
CWATTREAPH- | NS | POMPE (Hospipump W.FC.20) pour traitement de l'eau | 1 | 7970 |  | EUR | 2018-02-27 |  |  |  | Amsterdam Procurement Unit.
CWATTREAPHS | NS | (Hospipump W.FC.20) PIECES DE RECHANGE ET CONSOMMABLES, jeu | 1 | 3920 |  | EUR | 2018-02-27 |  |  |  | Amsterdam Procurement Unit.
CWATTREASFM | NS | ADOUCISSEUR D'EAU volumétrique (Fleck 5600) | 1 | 1235 |  | EUR | 2018-02-27 |  |  |  | Amsterdam Procurement Unit.
CWATTREAWAF | NS | (unité de traitement d'eau) AQUAFILTRE famille | 1 | 56.33 |  | EUR | 2018-02-27 | 1.351 | 7.55 |  | Amsterdam Procurement Unit.
CWATVECTICA | J(A)/NS | ATTRAPE MINI LUMIN. CDC (model 512) pour moust. & phlébot. | 1 | 627.6392 |  | EUR | 2018-02-27 |  |  |  | Amsterdam Procurement Unit.
CWATVECTIK5 | J(A)/NS | INSECT KILLER, electrical, with UV light attraction, 150 m2 | 1 | 79.95 |  | EUR | 2018-02-27 |  |  |  | Amsterdam Procurement Unit.
CWATVECTIKU | J(A)/NS | (INSECT KILLER) SPARE TUBE UV, 15W, 437mm | 1 | 6.95 |  | EUR | 2018-02-27 |  |  |  | Amsterdam Procurement Unit.
CWATVECTMLB | J(A)/NS | LARVAE DIPPER moustique (BioQuip) 5" dia., 3" handle | 1 | 10.3 |  | EUR | 2018-02-27 |  |  |  | Amsterdam Procurement Unit.
CWATVECTRBT |  | POSTE D'APPATAGE inaltérable, contre rongeurs | 1 | 17.85 |  | EUR | 2018-02-27 |  |  |  | Amsterdam Procurement Unit.
CWATVECTRP5 |  | RATICIDE (Fatal Pasta) doses de 10g, seau de 5kg | 1 | 37.6 |  | EUR | 2018-02-27 |  |  |  | Amsterdam Procurement Unit.
CWATWASTBPH | J(A)/NS | COMPACTEUR manuel, pour bouteilles plastique | 1 | 81.25 |  | EUR | 2018-02-27 |  |  |  | Amsterdam Procurement Unit.
CWATWASTRRH | J(A)/NS | COMPACTEUR manuel, pour conteneurs déchets | 1 | 105 |  | EUR | 2018-02-27 |  |  |  | Amsterdam Procurement Unit.
CWATWASTSI3 | J(A)/NS | DÉCHIQUETEUSE industriel, 380V, pour déchèts général | 1 | 16900 |  | EUR | 2018-02-27 |  |  |  | Amsterdam Procurement Unit.
DEXOACIV3T4 |  | ACICLOVIR, 3%, pommade ophtalmique, stérile, 4,5 g, tube | 1 | 5.66 |  | EUR | 2018-02-27 | 0.012 | 0.056 |  | Amsterdam Procurement Unit.
DEXOATRO1D4 | J(M)/*25 | ATROPINE sulfate, 1%, collyre, stér, 0,4 ml, unidose, amp. | 20 | 1.1225 |  | EUR | 2018-02-27 | 1.5 | 4.7 |  | Amsterdam Procurement Unit.
DEXOCHLO5D1 | *0F | CHLORAMPHENICOL, 0,5%, collyre, stérile, 10 ml, fl. | 1 | 0.58744 |  | EUR | 2018-02-27 | 0.019 | 0.04 |  | Amsterdam Procurement Unit.
DEXODEXA1D- | J(P)/NS | DEXAMETHASONE, 1mg/ml, collyre, sterile, unidose, fl. | 30 | 0.59 |  | EUR | 2018-02-27 |  |  |  | Amsterdam Procurement Unit.
DEXODEXN5D5 | J(M) | DEXAMETHASONE 5 mg / NEOMYCINE 17500 UI, collyre, 5ml, fl. | 1 | 0.53 |  | EUR | 2018-02-27 | 0.016 | 0.192 |  | Amsterdam Procurement Unit.
DEXODEXT51D | J(M) | DEXAMETHASONE 5 mg / TOBRAMYCINE 15 mg, collyre, 5 ml, fl. | 1 | 7.75 |  | EUR | 2018-02-27 |  |  |  | Amsterdam Procurement Unit.
DEXOEPIN5D5 | J(P)/NS | EPINASTINE chlorhydrate, 500µg/ml, collyre, stérile, 5ml, fl | 1 | 17.7 |  | EUR | 2018-02-27 |  |  |  | Amsterdam Procurement Unit.
DEXOFLUO1D4 |  | FLUORESCEINE, 0,5%, collyre, stérile, 0,4 ml, unidose, amp. | 20 | 0.599 |  | EUR | 2018-02-27 | 0.002 | 0.0131 |  | Amsterdam Procurement Unit.
DEXOHYPR3D1 | J(P)/NS | HYPROMELLOSE 0.3% / DEXTRAN 70 0.1%, collyre, 15ml, fl. | 1 | 3.7 |  | EUR | 2018-02-27 | 0.0007 | 0.002 |  | Amsterdam Procurement Unit.
DEXOOXYB1-- |  | OXYBUPROCAINE, 0,4 %, collyre, stér, 0,5 ml, unidose, amp. | 20 | 0.725 |  | EUR | 2018-02-27 | 0.003 | 0.03645 |  | Amsterdam Procurement Unit.
DEXOPHEE2D- | J(P)/*25F/NS | PHENYLEPHRINE, 2.5%, collyre, 0.5ml, unidose | 20 | 0.96 |  | EUR | 2018-02-27 | 0.00265 | 0.0035 |  | Amsterdam Procurement Unit.
DEXOPILO2D1 | J(M) | PILOCARPINE chlorhydrate, 2%, collyre, stérile, 10 ml, fl. | 1 | 1.82 |  | EUR | 2018-02-27 | 0.02 | 0.063 |  | Amsterdam Procurement Unit.
DEXOTETR1O5 |  | TETRACYCLINE chlorhydrate, 1%, pommade opht., stér, 5g, tube | 50 | 0.1564 |  | EUR | 2018-02-27 | 0.01 | 0.035 |  | Amsterdam Procurement Unit.
DEXOTETR1O52 | J(P)/NS | CHLORTETRACYCLINE HCl, 1%, pommade opht., stér, 5g, tube | 1 | 2.57 |  | EUR | 2018-02-27 |  |  |  | Amsterdam Procurement Unit.
DEXOTROP1D0 | J(P)/*25F/NS | TROPICAMIDE 1% eye drops 0.5ml, unidose, amp | 20 | 0.905 |  | EUR | 2018-02-27 | 0.00265 | 0.0035 |  | Amsterdam Procurement Unit.
DEXOTROP5D4 | J(M) | TROPICAMIDE, 0,5%, collyre, stérile, 0,4 ml, unidose, amp. | 20 | 0.47 |  | EUR | 2018-02-27 | 0.0029 | 0.018 |  | Amsterdam Procurement Unit.
DEXTALCO1S- | R | HYDRO-ALCOOLIQUE, solution, 100 ml, fl. | 36 | 1.1036 |  | EUR | 2018-02-27 | 0.00565 | 0.012 |  | Amsterdam Procurement Unit.
DEXTALCO5S- | R | HYDRO-ALCOOLIQUE, solution, 500 ml, fl. | 20 | 1.875 |  | EUR | 2018-02-27 | 0.026 | 0.06595 |  | Amsterdam Procurement Unit.
DEXTANTH1C2 | J(P)/NS | ANTI HEMORROIDAIRE, crème, 25 g, tube | 1 | 4 |  | EUR | 2018-02-27 |  |  |  | Amsterdam Procurement Unit.
DEXTANTH1O2 |  | ANTI HEMORROIDAIRE, pommade, 25 g, tube | 1 | 2.89 |  | EUR | 2018-02-27 | 0.04 | 0.089 |  | Amsterdam Procurement Unit.
DEXTARTS1RC | *25F | ARTESUNATE, 100mg, caps. rectale | 2 | 0.33 |  | EUR | 2018-02-27 |  |  |  | Amsterdam Procurement Unit.
DEXTAZEL1S1 | J(P)/NS | AZELASTINE chlorhydrate, 0.1%, sol., spray nasal, 10ml | 1 | 17.6 |  | EUR | 2018-02-27 |  |  |  | Amsterdam Procurement Unit.
DEXTBENS6O4 |  | ACIDE BENZOIQUE 6% / ACIDE SALICYLIQUE 3%, pom., 40 g, tube | 10 | 0.394 |  | EUR | 2018-02-27 | 0.062 | 0.201 |  | Amsterdam Procurement Unit.
DEXTBENZ2L1 | *25 | BENZOATE DE BENZYLE, 25%, lotion, 1 l, fl. | 1 | 2.5 |  | EUR | 2018-02-27 | 1.12 | 2.035 |  | Amsterdam Procurement Unit.
DEXTBETM1C3 | NS | BETAMETHASONE valérate, éq.0.1% base, crème, 30 g, tube | 1 | 4.85 |  | EUR | 2018-02-27 |  |  |  | Amsterdam Procurement Unit.
DEXTCALA1L5 |  | CALAMINE, 15%, lotion, 500 ml, fl. | 1 | 1.74 |  | EUR | 2018-02-27 | 0.65 | 1.06 |  | Amsterdam Procurement Unit.
DEXTCHLH2S- |  | CHLORHEXIDINE digluconate 0,2%, bain de bouche,sol.,300ml,fl | 1 | 5.5 |  | EUR | 2018-02-27 |  |  |  | Amsterdam Procurement Unit.
DEXTCHLH5S1 | J(O) | CHLORHEXIDINE digluconate 5%, solution, 1 l, fl. | 1 | 2.81 |  | EUR | 2018-02-27 | 1.08 | 1.4 |  | Amsterdam Procurement Unit.
DEXTCHLH7G2 |  | CHLORHEXIDINE digluconate 7,1%, gel, 20g tube | 1 | 0.71 |  | EUR | 2018-02-27 |  |  |  | Amsterdam Procurement Unit.
DEXTCIPR1D- |  | CIPROFLOXACINE, 0,3%, gttes auriculaires/collyre, stérile,fl | 1 | 6.95 |  | EUR | 2018-02-27 | 0.016 | 0.063 |  | Amsterdam Procurement Unit.
DEXTCLOB5C3 | J(P)/NS | CLOBETASOL propionate, 0.05%, crème, 30g, tube | 1 | 3.2 |  | EUR | 2018-02-27 |  |  |  | Amsterdam Procurement Unit.
DEXTCLOT5T- | *25 | CLOTRIMAZOLE, 500 mg, comp. vaginal + applicateur | 1 | 0.68751 |  | EUR | 2018-02-27 | 0.018 | 0.16 |  | Amsterdam Procurement Unit.
DEXTDEET1C- | R | D.E.E.T., lotion répulsive anti-moustique, 30% | 6 | 3.89 |  | EUR | 2018-02-27 | 0.1568 | 0.636 |  | Amsterdam Procurement Unit.
DEXTDINO1G- | J(MF)/*CF | DINOPROSTONE, 1 mg, gel vaginal stérile | 1 | 48.43 |  | EUR | 2018-02-27 | 0.032 | 0.252 |  | Amsterdam Procurement Unit.
DEXTFENT2TP | J(E)/!/NS | FENTANYL, 12 µg/h, dispositif transdermique | 5 | 4.19 |  | EUR | 2018-02-27 | 0.006 | 0.0066 |  | Amsterdam Procurement Unit.
DEXTFENT4TP | J(E)/!/NS | FENTANYL, 4,2 mg, 24 µg/h, dispositif transdermique | 5 | 6.08 |  | EUR | 2018-02-27 | 0.006 | 0.0066 |  | Amsterdam Procurement Unit.
DEXTHYDR1O1 |  | HYDROCORTISONE (acétate ou base), 1%, pommade, 15 g, tube | 10 | 0.486 |  | EUR | 2018-02-27 | 0.02352 | 0.10374 |  | Amsterdam Procurement Unit.
DEXTIODP1S2 |  | POLYVIDONE IODEE, 10%, solution, 200 ml, fl. verseur | 80 | 1.1045 |  | EUR | 2018-02-27 | 0.24 | 0.46 |  | Amsterdam Procurement Unit.
DEXTIODP1S500 |  | POLYVIDONE IODEE, 10%, solution, 500ml, fl. | 1 | 3.8 |  | EUR | 2018-02-27 |  |  |  | Amsterdam Procurement Unit.
DEXTIODPS75 |  | POLYVIDONE IODEE, savon germicide, 7,5%, 500 ml, fl. | 1 | 4.65 |  | EUR | 2018-02-27 | 0.24 | 0.46 |  | Amsterdam Procurement Unit.
DEXTLAPA5C- | J(P)/NS | LANOLINE / PARAFFINE, crème, 50 g, tube | 1 | 2.4 |  | EUR | 2018-02-27 |  |  |  | Amsterdam Procurement Unit.
DEXTLIDO1S5 |  | LIDOCAINE, 10%, nébuliseur, 50ml, fl. | 1 | 10.8 |  | EUR | 2018-02-27 |  |  |  | Amsterdam Procurement Unit.
DEXTLIDO2J3 |  | LIDOCAINE, 2%, gel, stérile, tube | 1 | 3.154 |  | EUR | 2018-02-27 | 0.064 | 0.163 |  | Amsterdam Procurement Unit.
DEXTLIDP2C5 | NS | LIDOCAINE 2,5% / PRILOCAINE 2,5%, crème, 5 g, tube | 1 | 4.5 |  | EUR | 2018-02-27 |  |  |  | Amsterdam Procurement Unit.
DEXTLUBR8J- | J(M)/NS | LUBRIFIANT à usage général, soluble ds l'eau, gel, 82g, tube | 1 | 3.77 |  | EUR | 2018-02-27 | 0.01 | 0.01 |  | Amsterdam Procurement Unit.
DEXTMICO2C3 | *25 | MICONAZOLE nitrate, 2%, crème, 30 g, tube | 1 | 0.48 |  | EUR | 2018-02-27 | 0.05 | 0.176 |  | Amsterdam Procurement Unit.
DEXTMOSQ1C- |  | CREME ANTIPRURIGINEUSE, après piqûres de moustiques, tube | 1 | 3.4 |  | EUR | 2018-02-27 | 0.05 | 0.14 |  | Amsterdam Procurement Unit.
DEXTPARA12SU | *C/NS | PARACETAMOL (acétaminophène), 120mg, suppositoire | 10 | 1.371 |  | EUR | 2018-02-27 | 0.08 | 0.16 |  | Amsterdam Procurement Unit.
DEXTPARA5SU | *C/NS | PARACETAMOL (acétaminophène), 500 mg, suppositoire | 10 | 2.795 |  | EUR | 2018-02-27 | 0.005 | 0.03 |  | Amsterdam Procurement Unit.
DEXTPERM1L1 | *25/R | PERMETHRINE, 1 %, lotion, fl. | 1 | 2.02 |  | EUR | 2018-02-27 | 0.114 | 0.2 |  | Amsterdam Procurement Unit.
DEXTPERM5T- | *25F/R | PERMETHRINE, 5% crème, tube | 1 | 8.15 |  | EUR | 2018-02-27 | 0.045 | 0.127 |  | Amsterdam Procurement Unit.
DEXTPODO5S3 | J(M)/*25F/R | PODOPHYLLOTOXINE, 0,5%, solution, 3,5 ml, + 30 applicateurs | 1 | 11.1 |  | EUR | 2018-02-27 | 0.042 | 0.138 |  | Amsterdam Procurement Unit.
DEXTRSDE4L- | J(P)/NS | LOTION NEUTRALISANTE pour la peau (RSDL), sachet 42 ml | 50 | 63 |  | EUR | 2018-02-27 |  |  |  | Amsterdam Procurement Unit.
DEXTSILN1U- |  | NITRATE D'ARGENT, 40%, crayon | 6 | 1.775 |  | EUR | 2018-02-27 | 0.006 | 0.027 |  | Amsterdam Procurement Unit.
DEXTSOAP1B2 |  | SAVON, 200 g, barre | 1 | 1.77 |  | EUR | 2018-02-27 | 0.22 | 0.23 |  | Amsterdam Procurement Unit.
DEXTSULZ1C5 | *25 | SULFADIAZINE ARGENTIQUE, 1%, crème, stérile, 50 g, tube | 1 | 2.56 |  | EUR | 2018-02-27 | 0.075 | 0.274 |  | Amsterdam Procurement Unit.
DEXTSULZ1CJ | J(P) | SULFADIAZINE ARGENTIQUE, 1%, crème, stérile, 500 g, pot | 1 | 23.47 |  | EUR | 2018-02-27 | 0.6 | 1.55 |  | Amsterdam Procurement Unit.
DEXTTALC1P1 |  | TALC, poudre, 1 kg, pot | 1 | 6.39 |  | EUR | 2018-02-27 | 1.12 | 3.45 |  | Amsterdam Procurement Unit.
DEXTWISCA7S | NS | LINGETTE, alcool isopropylique a 70%, sachet, petit | 100 | 0.0049 |  | EUR | 2018-02-27 | 0.001 | 0.004 |  | Amsterdam Procurement Unit.
DEXTXYLM5O- | NS | XYLOMETAZOLINE 0.1%, sol., spray nasal , 10 ml, fl. | 1 | 3.5 |  | EUR | 2018-02-27 | 0.01 | 0.05 |  | Amsterdam Procurement Unit.
DEXTYINO15O1 | J(P)/*25/NS | OXYDE DE ZINC, 15%, pommade, 100 g, pot | 1 | 1.75 |  | EUR | 2018-02-27 |  |  |  | Amsterdam Procurement Unit.
DEXTYINO1O1 |  | OXYDE DE ZINC, 10%, pommade, 100 g, tube | 10 | 0.834 |  | EUR | 2018-02-27 | 0.146 | 0.229 |  | Amsterdam Procurement Unit.
DINFDERI5FBF5 |  | GLUCOSE 5%/ RINGER LACTATE, 500 ml, poche souple, sans PVC | 20 | 0.56 |  | EUR | 2018-02-27 |  |  |  | Amsterdam Procurement Unit.
DINFDEXT1FBF5 |  | GLUCOSE, 10%, 500 ml, poche souple, sans PVC | 20 | 0.68 |  | EUR | 2018-02-27 | 0.595 | 1.131 |  | Amsterdam Procurement Unit.
DINFDEXT5FBF1 |  | GLUCOSE, 5%, 1 l, poche souple, sans PVC | 10 | 0.74 |  | EUR | 2018-02-27 | 1.12 | 2.11 |  | Amsterdam Procurement Unit.
DINFDEXT5FBF5 |  | GLUCOSE, 5%, 500 ml, poche souple, sans PVC | 20 | 0.54 |  | EUR | 2018-02-27 | 0.5875 | 1.1 |  | Amsterdam Procurement Unit.
DINFPLAS1SRF5 | J(S) | PLASMA SUBSTITUT, gélatine, 500 ml, fl. semi-rigide, ss PVC | 10 | 2.8592 |  | EUR | 2018-02-27 |  |  |  | Amsterdam Procurement Unit.
DINFRINL1FBF1 |  | RINGER lactate, 1 l, poche souple, sans PVC | 10 | 0.67 |  | EUR | 2018-02-27 | 1.126 | 2.3 |  | Amsterdam Procurement Unit.
DINFRINL1FBF5 |  | RINGER lactate, 500 m l, poche souple, sans PVC | 20 | 0.52 |  | EUR | 2018-02-27 | 0.57 | 1.052 |  | Amsterdam Procurement Unit.
DINFSODC9FBF0 |  | SODIUM chlorure, 0,9%, 100 ml, poche souple, sans PVC | 50 | 0.58 |  | EUR | 2018-02-27 | 0.13 | 0.44 |  | Amsterdam Procurement Unit.
DINFSODC9FBF1 |  | SODIUM chlorure, 0,9%, 1 l, poche souple, sans PVC | 10 | 0.65 |  | EUR | 2018-02-27 | 1.3564 | 3.028 |  | Amsterdam Procurement Unit.
DINFSODC9FBF2 | J(P) | SODIUM chlorure, 0,9%, 250 ml, poche souple, sans PVC | 30 | 0.47 |  | EUR | 2018-02-27 | 0.302 | 0.8448 |  | Amsterdam Procurement Unit.
DINFSODC9FBF5 |  | SODIUM chlorure, 0,9%, 500 ml, poche souple, sans PVC | 20 | 0.52 |  | EUR | 2018-02-27 | 0.57 | 1.058 |  | Amsterdam Procurement Unit.
DINFWATE1FBF1 | J(P) | EAU POUR PREPARTION INJECTABLE, 100ml, poche souple, ss PVC | 60 | 1.1153 |  | EUR | 2018-02-27 | 0.12713 | 0.33333 |  | Amsterdam Procurement Unit.
DINFWATE1FBF2 | J(P) | EAU POUR PREPARTION INJECTABLE, 250ml, poche souple, ss PVC | 30 | 1.1153 |  | EUR | 2018-02-27 | 0.033 | 0.725 |  | Amsterdam Procurement Unit.
DINJACIV2V- | *25 | ACICLOVIR sodique, éq. 250 mg base, poudre, fl | 5 | 1.466 |  | EUR | 2018-02-27 | 0.0264 | 0.468 |  | Amsterdam Procurement Unit.
DINJADOP1AP | J(P)/*0/NS | ANTIDOTE ORGANOPHOSPHORES, stylo prérempli, 3parties | 1 | 210 |  | EUR | 2018-02-27 |  |  |  | Amsterdam Procurement Unit.
DINJAMBL5V- | J(PME)/*25 | AMPHOTERICINE B complexe liposomal, 50 mg, poudre, fl. | 10 | 15.0382 |  | EUR | 2018-02-27 | 0.034 | 0.165 |  | Amsterdam Procurement Unit.
DINJAMIK5A- | J(PM) | AMIKACINE sulfate, éq. 250 mg/ml base, 2 ml, amp. | 100 | 0.7437 |  | EUR | 2018-02-27 | 0.011 | 0.0418 |  | Amsterdam Procurement Unit.
DINJAMIO1A- | J(PM)/*25 | AMIODARONE chlorhydrate, 50 mg/ml, 3 ml, amp. | 5 | 1.59 |  | EUR | 2018-02-27 | 0.00216 | 0.013 |  | Amsterdam Procurement Unit.
DINJAMOC1V2 | J(S) | AMOXICILLINE 1g / acide CLAVULANIQUE 200mg, poudre | 50 | 1.051 |  | EUR | 2018-02-27 | 0.036 | 0.08 |  | Amsterdam Procurement Unit.
DINJAMPI1V- | *25 | AMPICILLINE, 1 g, poudre, fl. | 50 | 0.39 |  | EUR | 2018-02-27 | 0.0214 | 0.02875 |  | Amsterdam Procurement Unit.
DINJAMPI5V- | *25 | AMPICILLINE, 500 mg, poudre, fl. | 100 | 0.3951 |  | EUR | 2018-02-27 | 0.022 | 0.02875 |  | Amsterdam Procurement Unit.
DINJARTS6V- |  | ARTESUNATE 60 mg, poudre, fl +NaHCO3 5% 1ml +NaCl 0.9% 5ml | 100 | 1.7187 |  | EUR | 2018-02-27 | 0.04 | 0.189 |  | Amsterdam Procurement Unit.
DINJATRB2A- | J(SM)/*CF | besilate d'ATRACURIUM 10 mg/ml, 2,5ml, amp. | 5 | 0.86 |  | EUR | 2018-02-27 | 0.006 | 0.01 |  | Amsterdam Procurement Unit.
DINJATRO1A- |  | ATROPINE sulfate, 1 mg/ml, 1 ml, amp. | 10 | 4.3272 |  | EUR | 2018-02-27 | 0.00496 | 0.0234 |  | Amsterdam Procurement Unit.
DINJBUPI2A- | J(PM)/*25 | BUPIVACAINE HCl, hyperbare/rachi, éq.5mg/ml base, 4ml, amp | 100 | 0.79 |  | EUR | 2018-02-27 | 0.011 | 0.0558 |  | Amsterdam Procurement Unit.
DINJCAED5A- | J(MP)/NS | CALCIUM EDETATE de sodium, 0.05mg/ml, 10ml, amp. (IV) | 10 | 3.9 |  | EUR | 2018-02-27 |  |  |  | Amsterdam Procurement Unit.
DINJCAFC1A- | J(PM) | CAFEINE CITRATE, 10 mg/ml, éq. 5 mg caféine base, 1ml, amp. | 10 | 4.8681 |  | EUR | 2018-02-27 | 0.0046 | 0.02 |  | Amsterdam Procurement Unit.
DINJCALG1A- | *25 | CALCIUM GLUCONATE, 100 mg/ml, 10 ml, amp. | 100 | 0.1562 |  | EUR | 2018-02-27 | 0.0165 | 0.044 |  | Amsterdam Procurement Unit.
DINJCAPR1V- | J(PM)/*25F | CAPREOMYCINE sulfate, éq. 1 g base, poudre, fl. | 1 | 4.38 |  | EUR | 2018-02-27 | 0.034 | 0.115 |  | Amsterdam Procurement Unit.
DINJCEFA1V- | J(P)/*25 | CEFAZOLINE, 1 g, (IV), poudre, fl. | 100 | 0.45 |  | EUR | 2018-02-27 | 0.028 | 0.04 |  | Amsterdam Procurement Unit.
DINJCEFL1V- | J(M)/*25 | CEFTRIAXONE sodique, éq.1 g base, poudre, fl. + lidocaine IM | 1 | 0.94 |  | EUR | 2018-02-27 | 0.042 | 0.176 |  | Amsterdam Procurement Unit.
DINJCEFL2V- | J(M) | CEFTRIAXONE sodique, éq.250mg base,poudre, fl.+ lidocaine IM | 1 | 0.83 |  | EUR | 2018-02-27 | 0.04 | 0.138 |  | Amsterdam Procurement Unit.
DINJCEFO5V- | J(M)/*25 | CEFOTAXIME sodique, éq. 500 mg base, fl. | 100 | 0.6518 |  | EUR | 2018-02-27 | 0.028 | 0.039 |  | Amsterdam Procurement Unit.
DINJCEFT1V- | *25 | CEFTRIAXONE sodique, éq. 1 g base, poudre, fl. | 100 | 0.46567 |  | EUR | 2018-02-27 | 0.026 | 0.0456 |  | Amsterdam Procurement Unit.
DINJCEFT2V- |  | CEFTRIAXONE sodique, éq. 250 mg base, poudre, fl. | 100 | 0.43539 |  | EUR | 2018-02-27 | 0.027 | 0.047 |  | Amsterdam Procurement Unit.
DINJCEFZ5V- | J(PE)/*25/NS | CEFTAZIDIME, 500 mg, poudre, fl. | 1 | 4.75 |  | EUR | 2018-02-27 | 0.022 | 0.02877 |  | Amsterdam Procurement Unit.
DINJCHLM5A- |  | CHLORPROMAZINE, 25 mg/ml, 2 ml, amp. | 10 | 1.085 |  | EUR | 2018-02-27 | 0.0065 | 0.0288 |  | Amsterdam Procurement Unit.
DINJCHLO1V- |  | CHLORAMPHENICOL, 1 g, poudre, fl. | 50 | 0.90562 |  | EUR | 2018-02-27 | 0.02996 | 0.04612 |  | Amsterdam Procurement Unit.
DINJCIPR2FBF | J(PE) |  | 40 | 1.7025 |  | EUR | 2018-02-27 | 0.1488 | 0.882 |  | Amsterdam Procurement Unit.
DINJCLIN3A- | J(ME) | CLINDAMYCINE phosphate, éq. 150 mg base/ml, 2 ml, amp. | 15 | 1.832 |  | EUR | 2018-02-27 | 0.0096 | 0.03 |  | Amsterdam Procurement Unit.
DINJCLOX5VV | *25 | CLOXACILLINE sodique, éq. 500 mg base, poudre, fl. IV | 100 | 0.3227 |  | EUR | 2018-02-27 | 0.022 | 0.048 |  | Amsterdam Procurement Unit.
DINJCOTR4A- |  | COTRIMOXAZOLE, 80mg/16mg/ml, 5 ml pour perfusion, amp. | 30 | 0.97353 |  | EUR | 2018-02-27 |  |  |  | Amsterdam Procurement Unit.
DINJCYCS5A- | J(P)/!/NS | CYCLIZINE 50mg/ml, 1 ml, amp. | 5 | 2.76 |  | EUR | 2018-02-27 | 0.0064 | 0.028 |  | Amsterdam Procurement Unit.
DINJDEFE5V- | *25/NS | DEFEROXAMINE (desferrioxamine) mesilate, 500mg, poudre, fl. | 10 | 2.6 |  | EUR | 2018-02-27 |  |  |  | Amsterdam Procurement Unit.
DINJDEXA4A- | *25 | DEXAMETHASONE phosphate, 4 mg/ml, 1 ml, amp. | 100 | 0.24045 |  | EUR | 2018-02-27 | 0.0062767 | 0.06 |  | Amsterdam Procurement Unit.
DINJDIAZ1A- | ! | DIAZEPAM, 5 mg/ml, 2 ml, amp. | 10 | 0.206 |  | EUR | 2018-02-27 | 0.00612 | 0.045 |  | Amsterdam Procurement Unit.
DINJDIAZ1AE | J(F)/*25/! | DIAZEPAM, 5mg/ml, 2 ml, émulsion, amp. | 10 | 1.465 |  | EUR | 2018-02-27 | 0.00612 | 0.045 |  | Amsterdam Procurement Unit.
DINJDICL7A- | *25 | DICLOFENAC sodique, 25 mg/ml, 3 ml, amp. | 100 | 0.2069 |  | EUR | 2018-02-27 | 0.008 | 0.02975 |  | Amsterdam Procurement Unit.
DINJDIGO5A- | *25 | DIGOXINE, 0,25 mg/ml, 2 ml, amp. | 5 | 1.1 |  | EUR | 2018-02-27 | 0.00508 | 0.01437 |  | Amsterdam Procurement Unit.
DINJDOPA2A- | J(M) | DOPAMINE chlorhydrate, 40 mg/ml, 5 ml, amp. | 100 | 0.4231 |  | EUR | 2018-02-27 | 0.0104 | 0.0312 |  | Amsterdam Procurement Unit.
DINJEFLO2V- | J(P) | EFLORNITHINE chlorhydrate, éq. 200 mg/ml base, 100 ml, fl. | 12 | 1.2458 |  | EUR | 2018-02-27 | 0.28667 | 0.91667 |  | Amsterdam Procurement Unit.
DINJENOX10S | *25/NS | ENOXAPARINE sodique, 10 000UI/1ml, seringue | 10 | 12.69 |  | EUR | 2018-02-27 |  |  |  | Amsterdam Procurement Unit.
DINJEPHE3A- | *25/! | EPHEDRINE chlorhydrate, 30 mg/ml, 1 ml, amp. | 100 | 0.1999 |  | EUR | 2018-02-27 | 0.0045 | 0.01437 |  | Amsterdam Procurement Unit.
DINJEPIN1AM | *25 | EPINEPHRINE (adrenaline) tartrate,éq.1mg/ml base, 1ml amp IM | 10 | 0.295 |  | EUR | 2018-02-27 | 0.005 | 0.1437 |  | Amsterdam Procurement Unit.
DINJEPIN1AV |  | EPINEPHRINE (adrenaline) tartrate,éq.1mg/ml base, 1ml amp IV | 100 | 0.4931 |  | EUR | 2018-02-27 | 0.0046 | 0.023 |  | Amsterdam Procurement Unit.
DINJEPOA1S4 | J(PF)/*AF/NS | EPOETINE ALFA, 4 000 UI/ml, 0,4 ml, seringue | 6 | 11.6326 |  | EUR | 2018-02-27 |  |  |  | Amsterdam Procurement Unit.
DINJEPOA1S5 | J(PF)/*AF/NS | EPOETINE ALFA, 2 000 UI/ml, 0,5 ml, seringue | 6 | 6.9796 |  | EUR | 2018-02-27 |  |  |  | Amsterdam Procurement Unit.
DINJERYT1V- | J(P) | ERYTHROMYCINE lactobionate, éq. à 1 g base, pdr, fl. | 1 | 0.29 |  | EUR | 2018-02-27 | 0.035 | 0.13 |  | Amsterdam Procurement Unit.
DINJETON6I- | J(M) | ETONOGESTREL implant 1 x 68 mg, avec applicateur u.u. | 1 | 126.3 |  | EUR | 2018-02-27 | 0.63 | 0.00465 |  | Amsterdam Procurement Unit.
DINJFENT1A- | J(M)/! | FENTANYL citrate, éq. 0,05 mg/ml base, 2 ml, amp. | 10 | 0.2853 |  | EUR | 2018-02-27 | 0.0076 | 0.034 |  | Amsterdam Procurement Unit.
DINJFLUC2FBF | *25 | FLUCONAZOLE, 2 mg/ml, 100 ml, poche souple sans PVC | 10 | 1.8538 |  | EUR | 2018-02-27 | 0.045 | 0.12333 |  | Amsterdam Procurement Unit.
DINJFLUP2A- | J(SM)/*25F | FLUPHENAZINE decanoate, 25mg/ml, 1ml, amp. | 30 | 1.7023 |  | EUR | 2018-02-27 | 0.0064 | 0.028 |  | Amsterdam Procurement Unit.
DINJFURO2A- | *25 | FUROSEMIDE, 10 mg/ml, 2 ml, amp. | 10 | 0.132 |  | EUR | 2018-02-27 | 0.0052 | 0.01437 |  | Amsterdam Procurement Unit.
DINJGANC5V- | J(M) | GANCICLOVIR sodique, éq.500mg base, poudre, flacon perfusion | 1 | 33.93 |  | EUR | 2018-02-27 | 0.02 | 0.079 |  | Amsterdam Procurement Unit.
DINJGENT2A- | J(P)/*25F | GENTAMICINE sulfate, éq. 10mg/ml base, 2ml, amp. | 5 | 1.754 |  | EUR | 2018-02-27 |  |  |  | Amsterdam Procurement Unit.
DINJGENT8A- |  | GENTAMICINE sulfate, eq. 40 mg/ml base, 2 ml, amp. | 100 | 0.20356 |  | EUR | 2018-02-27 | 0.0060616 | 0.024168 |  | Amsterdam Procurement Unit.
DINJGLUC1A1 |  | GLUCOSE hypertonique, 10%, 10 ml, amp | 10 | 0.376 |  | EUR | 2018-02-27 | 0.0192 | 0.0516 |  | Amsterdam Procurement Unit.
DINJGLUC5V5 |  | GLUCOSE hypertonique, 50%, 50 ml, fl. | 20 | 0.6475 |  | EUR | 2018-02-27 | 0.12 | 0.1766 |  | Amsterdam Procurement Unit.
DINJHALP5A- | J(M) | HALOPERIDOL, 5 mg/ml, 1 ml, amp. | 10 | 0.265 |  | EUR | 2018-02-27 | 0.0046 | 0.024 |  | Amsterdam Procurement Unit.
DINJHALP5AD | J(PM) | HALOPERIDOL decanoate, 50mg/ml, 1ml, amp. | 5 | 5.79 |  | EUR | 2018-02-27 |  |  |  | Amsterdam Procurement Unit.
DINJHEPA2A- | J(PM)/*25 | HEPARINE SODIQUE, 5 000 UI/ml, 5ml, amp. | 10 | 3.89 |  | EUR | 2018-02-27 | 0.0161 | 0.0605 |  | Amsterdam Procurement Unit.
DINJHEPA2V- | J(M)/NS | HEPARINE SODIQUE, 5 000 UI/ml, 5 ml, fl. | 10 | 4.145 |  | EUR | 2018-02-27 | 0.0161 | 0.0605 |  | Amsterdam Procurement Unit.
DINJHEPA5A- | J(M)/*25F/NS | HEPARINE SODIQUE, 5 000 UI/ml, 1 ml, amp | 10 | 3.25 |  | EUR | 2018-02-27 |  |  |  | Amsterdam Procurement Unit.
DINJHYDA2A- |  | HYDRALAZINE chlorhydrate, 20 mg, poudre, amp. | 5 | 3.19 |  | EUR | 2018-02-27 | 0.0044 | 0.023 |  | Amsterdam Procurement Unit.
DINJHYDR1V- |  | HYDROCORTISONE succinate sodique, eq.100mg base, poudre,fl | 100 | 0.7167 |  | EUR | 2018-02-27 | 0.024 | 0.078 |  | Amsterdam Procurement Unit.
DINJHYOS2A- |  | BUTYLBROMURE HYOSCINE (butylbrom.scopolamine), 20 mg/1ml,amp | 100 | 0.3419 |  | EUR | 2018-02-27 | 0.0045 | 0.015 |  | Amsterdam Procurement Unit.
DINJIMCI55V | J(PMF) | IMIPENEME 500 mg / CILASTATIN sodium 500 mg, poudre, fl. | 10 | 4.658 |  | EUR | 2018-02-27 |  |  |  | Amsterdam Procurement Unit.
DINJINSAB3APN | J(SM)/*BF/NS | INSULINE ASPART, BIPHASIQUE 30-70 UI/ml, 3ml,stylo prér. N | 5 | 14.66 |  | EUR | 2018-02-27 |  |  |  | Amsterdam Procurement Unit.
DINJINSAU3APN | J(P)/*BF/NS | INSULINE ASPART, ULTRARAPIDE 100 UI/ml, 3ml, stylo prér. N | 5 | 11.82 |  | EUR | 2018-02-27 |  |  |  | Amsterdam Procurement Unit.
DINJINSHB1VN | J(M)/*BF | INSULINE HUMAINE, BIPHASIQUE 30-70 UI/ml, 10ml, fl. N | 1 | 13.51 |  | EUR | 2018-02-27 | 0.024 | 0.037 |  | Amsterdam Procurement Unit.
DINJINSHI1VN | J(M)/*BF | INSULINE HUMAINE, ISOPHANE (NPH) 100 UI/ml, 10 ml, fl. N | 1 | 6.1 |  | EUR | 2018-02-27 | 0.022 | 0.048 |  | Amsterdam Procurement Unit.
DINJINSHR1VN | J(M)/*BF | INSULINE HUMAINE, RAPIDE 100 UI/ml, 10 ml, fl. N | 1 | 6.1 |  | EUR | 2018-02-27 | 0.022 | 0.048 |  | Amsterdam Procurement Unit.
DINJKANA1V- | J(PM) | KANAMYCINE sulfate, éq. 1 g base, poudre, fl. | 50 | 1.9062 |  | EUR | 2018-02-27 | 0.03084 | 0.04928 |  | Amsterdam Procurement Unit.
DINJKETA2A- |  | KETAMINE chlorhydrate, éq. 50 mg/ml base, 5 ml, amp. | 50 | 2.7191 |  | EUR | 2018-02-27 | 0.0108 | 0.032 |  | Amsterdam Procurement Unit.
DINJLABE1A- | J(F) | LABETALOL chlorhydrate, 5 mg/ml, 20 ml amp. | 5 | 1.59 |  | EUR | 2018-02-27 | 0.0384 | 0.686 |  | Amsterdam Procurement Unit.
DINJLEVB5A- |  | LEVOBUPIVACAINE chlorhydrate éq. 5 mg/ml base, 10 ml, amp | 5 | 1.5 |  | EUR | 2018-02-27 | 0.3 | 0.76 |  | Amsterdam Procurement Unit.
DINJLEVN15I | J(M) | LEVONORGESTREL implant 2 x 75mg (Jadelle) + trocart | 100 | 7.4158 |  | EUR | 2018-02-27 | 0.035 | 0.165 |  | Amsterdam Procurement Unit.
DINJLIDE1C2 | *0F/NS | LIDOCAINE 1% / EPINEPHRINE 1/200 000, 20 ml, fl. | 5 | 3.67 |  | EUR | 2018-02-27 | 0.03 | 0.15 |  | Amsterdam Procurement Unit.
DINJLIDE2C1 |  | LIDOCAINE 2% / EPINEPHRINE 1/80 000, 1,8 ml, cart. | 100 | 0.2075 |  | EUR | 2018-02-27 |  |  |  | Amsterdam Procurement Unit.
DINJLIDO1A5 | NS | LIDOCAINE chlorhydrate, 1% ,sans conservateur, 5ml,amp.plast | 20 | 0.2425 |  | EUR | 2018-02-27 | 0.016 | 0.192 |  | Amsterdam Procurement Unit.
DINJLIDO2A5 | NS | LIDOCAINE chlorhydrate, 2% ,sans conservateur, 5ml, amp. | 20 | 0.355 |  | EUR | 2018-02-27 |  |  |  | Amsterdam Procurement Unit.
DINJLIPE2FBF2 |  | émulsion LIPIDIQUE, 20%, 250 ml bot., poche souple, sans PVC | 1 | 15.8 |  | EUR | 2018-02-27 | 0.3135 | 1.128 |  | Amsterdam Procurement Unit.
DINJMAGS5A- |  | MAGNESIUM sulfate, 0,5 g/ml, 10 ml, amp. | 10 | 0.68372 |  | EUR | 2018-02-27 | 0.0232 | 0.0431 |  | Amsterdam Procurement Unit.
DINJMEDR1V- | *25F | MEDROXYPROGESTERONE acétate, 150 mg, 1 ml, fl. | 100 | 0.8912 |  | EUR | 2018-02-27 | 0.0074 | 0.0136 |  | Amsterdam Procurement Unit.
DINJMEGA4A- | J(PME) | MEGLUMINE ANTIMONIATE, antimoine pentaval. 81mg/ml, 5ml, amp | 5 | 1.078 |  | EUR | 2018-02-27 | 0.0132 | 0.046 |  | Amsterdam Procurement Unit.
DINJMELA3A5 | J(PM) | MELARSOPROL, 36 mg/ml, 5 ml, amp. | 50 | 0.84 |  | EUR | 2018-02-27 | 0.01048 | 0.03124 |  | Amsterdam Procurement Unit.
DINJMERG2A- | *CF/! | METHYLERGOMETRINE maleate, 0,2 mg/ml, 1 ml, amp. | 10 | 0.208 |  | EUR | 2018-02-27 | 0.0045 | 0.023 |  | Amsterdam Procurement Unit.
DINJMERO5V- | J(PMF)/NS | MEROPENEM 500 mg, powder, vial | 10 | 5.83 |  | EUR | 2018-02-27 | 0.022 | 0.02877 |  | Amsterdam Procurement Unit.
DINJMETN5FBF |  | METRONIDAZOLE, 5 mg/ml, 100 ml, poche souple sans PVC | 50 | 0.42 |  | EUR | 2018-02-27 |  |  |  | Amsterdam Procurement Unit.
DINJMETO1A- |  | METOCLOPRAMIDE chlorhydrate, 5 mg/ml, 2 ml, amp | 10 | 0.23 |  | EUR | 2018-02-27 | 0.0071 | 0.02 |  | Amsterdam Procurement Unit.
DINJMIDA5A- | J(M)/! | MIDAZOLAM, 1 mg / ml, 5 ml, amp | 10 | 0.938 |  | EUR | 2018-02-27 | 0.011 | 0.0388 |  | Amsterdam Procurement Unit.
DINJMORP1A- | J(M)/!/R | MORPHINE chlorhydrate, 10 mg/ml, 1 ml, amp. | 10 | 0.282 |  | EUR | 2018-02-27 | 0.0048 | 0.023 |  | Amsterdam Procurement Unit.
DINJNADR2S- | J(M) | NADROPARINE calcique, 1900 UI / 0,2 ml, seringue | 10 | 1.174 |  | EUR | 2018-02-27 | 0.012 | 0.09 |  | Amsterdam Procurement Unit.
DINJNADR3S- | J(M) | NADROPARINE calcique, 2850 UI / 0,3 ml, seringue | 10 | 1.174 |  | EUR | 2018-02-27 | 0.012 | 0.09 |  | Amsterdam Procurement Unit.
DINJNADR4S- | J(M) | NADROPARINE calcique, 3800 UI / 0,4 ml, seringue | 10 | 1.174 |  | EUR | 2018-02-27 | 0.012 | 0.09 |  | Amsterdam Procurement Unit.
DINJNALO4A- |  | NALOXONE chlorhydrate, 0,4 mg/ml, 1 ml, amp. | 10 | 0.343 |  | EUR | 2018-02-27 | 0.0045 | 0.0204 |  | Amsterdam Procurement Unit.
DINJNEOS2A- | J(M)/*25 | NEOSTIGMINE méthylsulfate, 2,5 mg/ml, 1 ml, amp. | 10 | 0.34 |  | EUR | 2018-02-27 | 0.004 | 0.0195 |  | Amsterdam Procurement Unit.
DINJOMEP4V- |  | OMEPRAZOLE sodique, éq.40 mg base, poudre, fl. pr perfusion | 5 | 1.59 |  | EUR | 2018-02-27 | 0.008 | 0.0335 |  | Amsterdam Procurement Unit.
DINJONDA4A- | J(M) | ONDANSETRON chlorhydrate, éq. 2mg/ml base, 2 ml, amp. | 10 | 0.24036 |  | EUR | 2018-02-27 | 0.0058 | 0.02 |  | Amsterdam Procurement Unit.
DINJOXYT1A- | *CF | OXYTOCINE, 10 UI/ml, 1 ml, amp. | 100 | 0.2243 |  | EUR | 2018-02-27 | 0.01245 | 0.082 |  | Amsterdam Procurement Unit.
DINJPARA5B- | J(S) | PARACETAMOL (acétaminophène),10 mg/ml, 50 ml, fl. | 10 | 0.82 |  | EUR | 2018-02-27 | 0.122 | 0.035 |  | Amsterdam Procurement Unit.
DINJPARO1A- | J(PM) | PAROMOMYCINE sulfate, éq. 375 mg/ml base, 2 ml, amp | 100 | 1.2802 |  | EUR | 2018-02-27 | 0.007 | 0.023 |  | Amsterdam Procurement Unit.
DINJPENB1VS |  | BENZATHINE BENZYLPENICILLINE, 1,2 M UI, poudre, fl.+solvant | 1 | 2.4325 |  | EUR | 2018-02-27 | 0.017 | 0.0353 |  | Amsterdam Procurement Unit.
DINJPENB2VS |  | BENZATHINE BENZYLPENICILLINE, 2,4 M UI, poudre, fl.+solvant | 1 | 2.5539 |  | EUR | 2018-02-27 | 0.03 | 0.04374 |  | Amsterdam Procurement Unit.
DINJPENG1V- |  | BENZYLPENICILLINE (peni G, cristal peni), 1 MUI, poudre, fl | 100 | 0.4624 |  | EUR | 2018-02-27 | 0.03 | 0.05476 |  | Amsterdam Procurement Unit.
DINJPENG5V- |  | BENZYLPENICILLINE (peni G, cristal peni), 5 MUI, poudre, fl | 100 | 0.9913 |  | EUR | 2018-02-27 | 0.033 | 0.05616 |  | Amsterdam Procurement Unit.
DINJPENT3V- | J(PM) | PENTAMIDINE isetionate, 300 mg, poudre, fl. | 5 | 0 |  | EUR | 2018-02-27 | 0.0206 | 0.1224 |  | Amsterdam Procurement Unit.
DINJPHEE5A- |  | PHENYLEPHRINE chlorhydrate, éq. 50 µg base/ ml, 10 ml amp. | 10 | 5.638 |  | EUR | 2018-02-27 | 0.0196 | 0.057 |  | Amsterdam Procurement Unit.
DINJPHEN2A1 | J(M)/! | PHENOBARBITAL sodique, 200 mg/ml, 1 ml, amp. | 10 | 2.2297 |  | EUR | 2018-02-27 | 0.005 | 0.0236 |  | Amsterdam Procurement Unit.
DINJPHEY2A- | J(M) | PHENYTOINE sodique, 50 mg/ml, 5ml, amp. | 10 | 2.255 |  | EUR | 2018-02-27 | 0.0112 | 0.048 |  | Amsterdam Procurement Unit.
DINJPHYT2AN | *25 | PHYTOMENADIONE (vitamine K1), 10mg/ml (2mg/0,2ml),0.2ml amp. | 5 | 0.81729 |  | EUR | 2018-02-27 | 0.005 | 0.221 |  | Amsterdam Procurement Unit.
DINJPOTC1A- | *25 | POTASSIUM chlorure, 100 mg/ml, 10 ml, amp. | 50 | 0.107 |  | EUR | 2018-02-27 | 0.0177 | 0.03571 |  | Amsterdam Procurement Unit.
DINJPRAL2A1S | J(PE)/NS | PRALIDOXIME, 2 % flacons poudre+ ampoules solvant, 10 ml. | 10 | 9.979 |  | EUR | 2018-02-27 |  |  |  | Amsterdam Procurement Unit.
DINJPROM2A- | J(P)/NS | PROMETHAZINE chlorhydrate, éq. 25 mg/ml base, 1 ml, amp. | 10 | 1.02 |  | EUR | 2018-02-27 | 0.0054 | 0.027 |  | Amsterdam Procurement Unit.
DINJPROM5A- |  | PROMETHAZINE chlorhydrate, éq. 25 mg/ml base, 2 ml, amp. | 10 | 0.315 |  | EUR | 2018-02-27 | 0.0076 | 0.0515 |  | Amsterdam Procurement Unit.
DINJPROP1VE | J(P)/*25F/NS | PROPOFOL, 20mg/ml, 50 ml, émulsion, fl. | 10 | 3.85 |  | EUR | 2018-02-27 |  |  |  | Amsterdam Procurement Unit.
DINJPROP2AE | J(PM)/*25F | PROPOFOL, 10mg/ml, 20ml, émulsion, amp. | 5 | 0.92 |  | EUR | 2018-02-27 | 0.0368 | 0.132 |  | Amsterdam Procurement Unit.
DINJPROT5A- | J(M) | PROTAMINE sulfate, 10 mg/ml, 5 ml, amp. | 10 | 6.98 |  | EUR | 2018-02-27 | 0.0108 | 0.0347 |  | Amsterdam Procurement Unit.
DINJSODB8A2 | *25 | SODIUM BICARBONATE, 8,4%, 1 mEq/ml, 20 ml, amp. | 50 | 1.396 |  | EUR | 2018-02-27 | 0.03612 | 0.113 |  | Amsterdam Procurement Unit.
DINJSODC9A5 |  | SODIUM chlorure, 0,9%, 5 ml, amp. | 100 | 0.053756 |  | EUR | 2018-02-27 | 0.008 | 0.0006 |  | Amsterdam Procurement Unit.
DINJSPEC2VS |  | SPECTINOMYCINE chlorhydrate, éq.2g base, poudre,fl.+ SOLVANT | 1 | 3.99 |  | EUR | 2018-02-27 | 0.052 | 0.165 |  | Amsterdam Procurement Unit.
DINJSSGL1V3 | J(PM) | SODIUM STIBOGLUCONATE, antimoine pentaval. 100mg/ml, 30ml fl | 1 | 6.44 |  | EUR | 2018-02-27 | 0.0975 | 0.203 |  | Amsterdam Procurement Unit.
DINJSTRE1V- |  | STREPTOMYCINE sulfate, éq. 1 g base, poudre, fl. | 100 | 0.7044 |  | EUR | 2018-02-27 | 0.018 | 0.05 |  | Amsterdam Procurement Unit.
DINJSUXC1A- | J(M)/*CF | SUXAMETHONIUM chlorure, 50 mg/ml, 2 ml, amp. | 10 | 0.486 |  | EUR | 2018-02-27 | 0.006 | 0.023 |  | Amsterdam Procurement Unit.
DINJTHIA1A- |  | THIAMINE (vitamine B1), 50 mg/ml, 2 ml, amp. | 5 | 0.368 |  | EUR | 2018-02-27 | 0.01 | 0.03 |  | Amsterdam Procurement Unit.
DINJTHIO5V- | J(M)/! | THIOPENTAL sodique, 500 mg, poudre, fl. | 50 | 1.3242 |  | EUR | 2018-02-27 | 0.035 | 0.04412 |  | Amsterdam Procurement Unit.
DINJTRAM1A- | J(M)/*25 | TRAMADOL chlorhydrate, 50 mg/ml, 2 ml, amp. | 50 | 0.4148 |  | EUR | 2018-02-27 | 0.006 | 0.04 |  | Amsterdam Procurement Unit.
DINJTRAN5A- | J(PM) | ACIDE TRANEXAMIQUE, 100 mg / ml, 5 ml amp. | 10 | 2.295 |  | EUR | 2018-02-27 | 0.013 | 0.054 |  | Amsterdam Procurement Unit.
DINJVANC1V- | J(P)/NS | VANCOMYCINE chlorydrate, éq. 1g base, poudre, fl. | 10 | 2.5 |  | EUR | 2018-02-27 | 0.04 | 0.098 |  | Amsterdam Procurement Unit.
DINJVANC5V- | NS | VANCOMYCINE chlorhydrate, éq. 500mg base, poudre, fl. | 10 | 9.95 |  | EUR | 2018-02-27 |  |  |  | Amsterdam Procurement Unit.
DINJVECB1V- | J(M) | VECURONIUM bromure, 10 mg, poudre, fl. | 10 | 3.2 |  | EUR | 2018-02-27 |  |  |  | Amsterdam Procurement Unit.
DINJWATE1A- |  | EAU pour injection, 10 ml, amp. plastique | 100 | 0.0707 |  | EUR | 2018-02-27 | 0.0153 | 0.046 |  | Amsterdam Procurement Unit.
DORAABCV3T- |  | ABACAVIR sulfate (ABC), éq. 300 mg base, comp. | 60 | 0.14705 |  | EUR | 2018-02-27 | 0.00155 | 0.0065333 |  | Amsterdam Procurement Unit.
DORAABCV6TD |  | ABACAVIR sulfate (ABC), 60 mg, comp. disp. | 60 | 0.05816 |  | EUR | 2018-02-27 | 0.000833 | 0.004166 |  | Amsterdam Procurement Unit.
DORAABLA2T3 |  | ABC 600 mg / 3TC 300 mg, comp. | 30 | 0.3199 |  | EUR | 2018-02-27 | 0.00303 | 0.013933 |  | Amsterdam Procurement Unit.
DORAABLA3TD |  | ABC 120 mg / 3TC 60 mg, comp. disp. | 30 | 0.10179 |  | EUR | 2018-02-27 |  |  |  | Amsterdam Procurement Unit.
DORAACIV2T- |  | ACICLOVIR, 200 mg, comp. | 500 | 0.03676 |  | EUR | 2018-02-27 | 0.00042 | 0.001472 |  | Amsterdam Procurement Unit.
DORAACIV8T- |  | ACICLOVIR, 800 mg, comp. | 100 | 0.112 |  | EUR | 2018-02-27 | 0.0013 | 0.00275 |  | Amsterdam Procurement Unit.
DORAACSA3T- | *25 | Acide ACETYLSALICYLIQUE (aspirine), 300 mg, comp. | 100 | 0.008 |  | EUR | 2018-02-27 | 0.00048 | 0.00142 |  | Amsterdam Procurement Unit.
DORAACSA7TG | *25 | Acide ACETYLSALICYLIQUE (aspirine), 75 mg, comp. gastrorés. | 56 | 0.01696 |  | EUR | 2018-02-27 | 0.000733 | 0.0056 |  | Amsterdam Procurement Unit.
DORAALBE4T- |  | ALBENDAZOLE, 400 mg, comp. | 1000 | 0.01714 |  | EUR | 2018-02-27 | 0.00071 | 0.00167 |  | Amsterdam Procurement Unit.
DORAALUM44T |  | ALUMINIUM hydroxyde 400mg / MAGNESIUM hydroxyde 400mg,cp. | 1000 | 0.00598 |  | EUR | 2018-02-27 | 0.0013 | 0.0003 |  | Amsterdam Procurement Unit.
DORAAMIT2T- | *25 | AMITRIPTYLINE chlorhydrate, 25 mg, comp. | 1000 | 0.0099 |  | EUR | 2018-02-27 | 0.00025 | 0.0005 |  | Amsterdam Procurement Unit.
DORAAMLO5T- | J(P)/NS | AMLODIPINE, 5 mg, comp. | 28 | 0.027857 |  | EUR | 2018-02-27 | 0.0035 | 0.0188 |  | Amsterdam Procurement Unit.
DORAAMOC22TD | NS | AMOXICILLINE 200mg/ acide. CLAVULANIQUE 28,5mg, comp. disp. | 10 | 0.065 |  | EUR | 2018-02-27 |  |  |  | Amsterdam Procurement Unit.
DORAAMOC4S5 |  | AMOXICILLINE 400mg/ ac.CLAV. 57mg/5ml,poudre susp.orale 70ml | 1 | 2.65 |  | EUR | 2018-02-27 | 0.152 | 0.474 |  | Amsterdam Procurement Unit.
DORAAMOC5T1 | J(P) | AMOXICILLINE 500 mg / ac. CLAVULANIQUE 125 mg, comp. | 100 | 0.1114 |  | EUR | 2018-02-27 | 0.0024 | 0.01 |  | Amsterdam Procurement Unit.
DORAAMOC81T |  | AMOXICILLINE 875mg / ac. CLAVULANIQUE 125mg, comp. | 14 | 0.16929 |  | EUR | 2018-02-27 | 0.0025714 | 0.015714 |  | Amsterdam Procurement Unit.
DORAAMOX1S1 | J(S)/*25 | AMOXICILLINE, 125mg/5ml, poudre susp. orale, 100 ml, fl | 160 | 0.66009 |  | EUR | 2018-02-27 | 0.04625 | 0.4 |  | Amsterdam Procurement Unit.
DORAAMOX2T- | J(S)/*25 | AMOXICILLINE, 250 mg, comp. | 1000 | 0.01545 |  | EUR | 2018-02-27 | 0.00044 | 0.00144 |  | Amsterdam Procurement Unit.
DORAAMOX2TD | J(PM) | AMOXICILLINE, 250 mg, comp. disp. | 100 | 0.03 |  | EUR | 2018-02-27 |  |  |  | Amsterdam Procurement Unit.
DORAAMOX5T- |  | AMOXICILLINE, 500 mg, comp. | 1000 | 0.0162 |  | EUR | 2018-02-27 | 0.000934 | 0.00283 |  | Amsterdam Procurement Unit.
DORAARLU1TD1 |  | AL 20/120 mg, blister de 6 comp. disp., 5-14 kg | 30 | 0.33444 |  | EUR | 2018-02-27 | 0.011333 | 0.052744 |  | Amsterdam Procurement Unit.
DORAARLU2TD1 |  | AL 20/120 mg, blister de 12 comp. disp., 15-24 kg | 30 | 0.65434 |  | EUR | 2018-02-27 | 0.014667 | 0.08645 |  | Amsterdam Procurement Unit.
DORAARLU3T1 |  | AL 20/120 mg, blister de 18 comp., 25-34 kg | 30 | 0.54964 |  | EUR | 2018-02-27 | 0.023333 | 0.175 |  | Amsterdam Procurement Unit.
DORAARLU4T1 | J(S) | AL 20/120 mg, blister de 24 comp., >35 kg | 30 | 0.62816 |  | EUR | 2018-02-27 | 0.023333 | 0.15667 |  | Amsterdam Procurement Unit.
DORAASAQ1T1 |  | AS 25 mg / AQ éq. 67.5 mg base, blister de 3 comp, 4,5-8 kg | 25 | 0.084618 |  | EUR | 2018-02-27 | 0.016 | 0.11468 |  | Amsterdam Procurement Unit.
DORAASAQ2T1 |  | AS 50 mg / AQ éq. 135 mg base, blister de 3 comp., 9-17 kg | 25 | 0.12319 |  | EUR | 2018-02-27 | 0.0068 | 0.0424 |  | Amsterdam Procurement Unit.
DORAASAQ3T1 |  | AS 100 mg / AQ éq. 270 mg base, blister de 3 comp., 18-35kg | 25 | 0.20625 |  | EUR | 2018-02-27 | 0.01576 | 0.11576 |  | Amsterdam Procurement Unit.
DORAASAQ4T1 |  | AS 100 mg / AQ éq. 270 mg base, blister de 6 comp., >36 kg | 25 | 0.39365 |  | EUR | 2018-02-27 | 0.018 | 0.112 |  | Amsterdam Procurement Unit.
DORAASCA2T- |  | Acide ASCORBIQUE (vitamine C), 250 mg, comp. | 1000 | 0.00994 |  | EUR | 2018-02-27 | 0.000335 | 0.000704 |  | Amsterdam Procurement Unit.
DORAASCA5T- |  | Acide ASCORBIQUE (vitamine C), 500 mg, comp. | 100 | 0.0338 |  | EUR | 2018-02-27 | 0.00114 | 0.00416 |  | Amsterdam Procurement Unit.
DORAASSP1T2 |  | AS 3 x 50 mg + SP 1 x 500/25 mg, coblister de comp., <25 kg | 25 | 0.7236 |  | EUR | 2018-02-27 | 0.00488 | 0.034 |  | Amsterdam Procurement Unit.
DORAASSP2T2 |  | AS 6 x 50 mg + SP 2 x 500/25 mg, coblister de comp, 25-50 kg | 25 | 1.226 |  | EUR | 2018-02-27 | 0.00648 | 0.034 |  | Amsterdam Procurement Unit.
DORAASSP4T2 |  | AS 6 x 100 mg + SP 3 x 500/25 mg, coblister de comp., >50 kg | 25 | 1.9836 |  | EUR | 2018-02-27 | 0.007 | 0.034 |  | Amsterdam Procurement Unit.
DORAATAZ2C- |  | ATAZANAVIR sulfate (ATV), 200 mg, gél. | 60 | 0.48367 |  | EUR | 2018-02-27 | 0 | 0 |  | Amsterdam Procurement Unit.
DORAATEN5T- | NS | ATENOLOL, 50 mg, comp. | 1000 | 0.01037 |  | EUR | 2018-02-27 | 0.00025 | 0.00075 |  | Amsterdam Procurement Unit.
DORAATOP1T1 | J(M) | ATOVAQUONE 62,5mg/ PROGUANIL HCl 25mg, comp, blister,11-40kg | 12 | 0.73667 |  | EUR | 2018-02-27 | 0.0013333 | 0.0135 |  | Amsterdam Procurement Unit.
DORAATOP2T1 | J(M) | ATOVAQUONE 250mg / PROGUANIL HCl 100mg, comp, blister,>40 kg | 12 | 1.9667 |  | EUR | 2018-02-27 | 0.0013333 | 0.0048333 |  | Amsterdam Procurement Unit.
DORAATOR1T- | J(P) | ATORVASTATINE calcique, 10mg base, comp. | 30 | 0.02833 |  | EUR | 2018-02-27 | 0.00064286 | 0.035714 |  | Amsterdam Procurement Unit.
DORAATOR2T- | J(P)/NS | ATORVASTATINE calcique, eq. 20mg base, comp. | 28 | 0.033929 |  | EUR | 2018-02-27 |  |  |  | Amsterdam Procurement Unit.
DORAATVR3T- |  | ATV 300 mg / r 100 mg, comp. | 30 | 0.43622 |  | EUR | 2018-02-27 | 0.00413 | 0.0164 |  | Amsterdam Procurement Unit.
DORAAZIT1S- | J(M) | AZITHROMYCINE, 200mg/5ml, poudre susp. orale, 15ml, fl. | 1 | 3.55 |  | EUR | 2018-02-27 | 0.06 | 0.607 |  | Amsterdam Procurement Unit.
DORAAZIT2T- |  | AZITHROMYCINE, 250 mg, comp. | 4 | 0.375 |  | EUR | 2018-02-27 | 0.0005 | 0.004125 |  | Amsterdam Procurement Unit.
DORAAZIT5T- |  | AZITHROMYCINE, 500 mg, comp | 3 | 0.50667 |  | EUR | 2018-02-27 | 0.0006 | 0.003 |  | Amsterdam Procurement Unit.
DORABECL1SF | R | BECLOMETASONE dipropionate, 0,10mg/bouffée, 200 b.,aérosol | 1 | 11.1 |  | EUR | 2018-02-27 | 0.0727 | 0.2094 |  | Amsterdam Procurement Unit.
DORABECL5SF | R | BECLOMETASONE dipropionate, 0,05mg/bouffée, 200 b.,aérosol | 1 | 1.94 |  | EUR | 2018-02-27 | 0.044 | 0.206 |  | Amsterdam Procurement Unit.
DORABEDA1T- | J(P) | BEDAQUILINE, 100 mg, comp. | 188 | 7.8564 |  | EUR | 2018-02-27 |  |  |  | Amsterdam Procurement Unit.
DORABIPE2T- | J(M) | BIPERIDENE chlorhydrate, 2 mg, comp | 50 | 0.056 |  | EUR | 2018-02-27 | 0.00044 | 0.0018 |  | Amsterdam Procurement Unit.
DORABISA5T- |  | BISACODYL, 5 mg, comp. | 1000 | 0.0177 |  | EUR | 2018-02-27 | 0.000116 | 0.000242 |  | Amsterdam Procurement Unit.
DORABISO2TB |  | BISOPROLOL fumarate, 2.5 mg, comp. séc. | 28 | 0.0175 |  | EUR | 2018-02-27 |  |  |  | Amsterdam Procurement Unit.
DORABISO5T- |  | BISOPROLOL fumarate, 5 mg, comp. | 28 | 0.013571 |  | EUR | 2018-02-27 | 0.00017 | 0.001 |  | Amsterdam Procurement Unit.
DORACABG5TB | J(M) | CABERGOLINE, 0,5 mg, comp. séc. | 8 | 4.2625 |  | EUR | 2018-02-27 | 0.0025 | 0.002 |  | Amsterdam Procurement Unit.
DORACALC5TC |  | CALCIUM carbonate, éq. 500mg Ca, comp. à mâcher | 100 | 0.137 |  | EUR | 2018-02-27 | 0.0021 | 0.00401 |  | Amsterdam Procurement Unit.
DORACARB2T- |  | CARBAMAZEPINE, 200 mg, comp. | 1000 | 0.0208 |  | EUR | 2018-02-27 | 0.000305 | 0.00074 |  | Amsterdam Procurement Unit.
DORACARZ2T- | NS | CARBIMAZOLE, 20 mg, comp. | 100 | 2.404 |  | EUR | 2018-02-27 |  |  |  | Amsterdam Procurement Unit.
DORACEFI2S- | J(M) | CEFIXIME, 100mg/5ml, poudre pour susp. orale, 60 ml, fl. | 1 | 1.52 |  | EUR | 2018-02-27 |  |  |  | Amsterdam Procurement Unit.
DORACEFI2T- | J(M) | CEFIXIME, 200 mg, comp. | 100 | 0.1475 |  | EUR | 2018-02-27 | 0.0007 | 0.00151 |  | Amsterdam Procurement Unit.
DORACEFX1S- | *25F | CEFALEXINE, 125mg/5ml, granules susp. orale, 100 ml, fl. | 1 | 1.3 |  | EUR | 2018-02-27 | 0.162 | 0.312 |  | Amsterdam Procurement Unit.
DORACEFX2C- |  | CEFALEXINE, 250 mg, gél. | 28 | 0.04107 |  | EUR | 2018-02-27 | 0.00095 | 0.0067 |  | Amsterdam Procurement Unit.
DORACEFX5C- | NS | CEFALEXINE, 500mg, gél. | 21 | 0.13809 |  | EUR | 2018-02-27 |  |  |  | Amsterdam Procurement Unit.
DORACHAR5G- | *25 | CHARBON ACTIVE, granules pour susp. orale, 50 g, fl. | 1 | 14.85 |  | EUR | 2018-02-27 |  |  |  | Amsterdam Procurement Unit.
DORACHLM2T- | *25 | CHLORPROMAZINE chlorhydrate, éq. 25mg base, comp. | 1000 | 0.022559 |  | EUR | 2018-02-27 | 0.000255 | 0.000181 |  | Amsterdam Procurement Unit.
DORACHLO2C- |  | CHLORAMPHENICOL, 250 mg, gél. | 1000 | 0.04398 |  | EUR | 2018-02-27 | 0.00045 | 0.00155 |  | Amsterdam Procurement Unit.
DORACHLP1S- |  | CHLORPHENAMINE maléate, 2mg/5ml, sol, orale, 150 ml, fl. | 1 | 3.2 |  | EUR | 2018-02-27 | 0.22 | 0.5 |  | Amsterdam Procurement Unit.
DORACHLP4T- |  | CHLORPHENAMINE maléate, 4 mg, comp. | 1000 | 0.001966 |  | EUR | 2018-02-27 | 9e-05 | 0.000318 |  | Amsterdam Procurement Unit.
DORACHLQ3T- | J(P) | CHLOROQUINE, 155 mg base, (250 mg phosphate), comp. | 1000 | 0.03335 |  | EUR | 2018-02-27 |  |  |  | Amsterdam Procurement Unit.
DORACIME2TE | J(P) | CIMETIDINE, 200 mg, comp. effervescent | 60 | 0.11533 |  | EUR | 2018-02-27 | 0.0041167 | 0.01305 |  | Amsterdam Procurement Unit.
DORACIPR1S- | *25F | CIPROFLOXACINE, 250mg/5ml, gran.+ solvant susp.orale | 1 | 26.5 |  | EUR | 2018-02-27 |  |  |  | Amsterdam Procurement Unit.
DORACIPR2T- | J(O) | CIPROFLOXACINE chlorhydrate, éq. 250 mg base, comp. | 100 | 0.0283 |  | EUR | 2018-02-27 | 0.0007 | 0.003 |  | Amsterdam Procurement Unit.
DORACIPR5T- |  | CIPROFLOXACINE chlorhydrate, éq. 500 mg base, comp. | 100 | 0.0308 |  | EUR | 2018-02-27 | 0.0012 | 0.005 |  | Amsterdam Procurement Unit.
DORACLAR5T- | J(PM) | CLARITHROMYCINE, 500 mg, comp. | 14 | 0.21071 |  | EUR | 2018-02-27 | 0.0021429 | 0.044536 |  | Amsterdam Procurement Unit.
DORACLIN3C- | J(M) | CLINDAMYCINE chlorhydrate, éq. 300 mg base, gél. | 400 | 0.14478 |  | EUR | 2018-02-27 | 0.0012 | 0.005 |  | Amsterdam Procurement Unit.
DORACLOF1C- | J(P) | CLOFAZIMINE, 100 mg, caps. molle | 100 | 0.9898 |  | EUR | 2018-02-27 | 0.0002 | 0.0007 |  | Amsterdam Procurement Unit.
DORACLOF5C- | J(P) | CLOFAZIMINE, 50 mg, caps. molle | 100 | 0.4727 |  | EUR | 2018-02-27 | 0.00035 | 0.0021 |  | Amsterdam Procurement Unit.
DORACLOP7T- | J(P)/NS | CLOPIDOGREL 75 mg, comp. | 28 | 0.04821 |  | EUR | 2018-02-27 | 0.0007333 | 0.0056 |  | Amsterdam Procurement Unit.
DORACLOX2C- |  | CLOXACILLINE sodique, éq. 250 mg base, gél. | 1000 | 0.02811 |  | EUR | 2018-02-27 | 0.000471 | 0.00144 |  | Amsterdam Procurement Unit.
DORACODE3T- | J(M)/! | CODEINE phosphate, 30 mg, comp. | 28 | 0.10957 |  | EUR | 2018-02-27 | 0.002 | 0.001 |  | Amsterdam Procurement Unit.
DORACOLC1S1 |  | COLECALCIFEROL (vit. D3) 10 000 UI/ml, sol., 10 ml, fl. | 1 | 8.9 |  | EUR | 2018-02-27 | 0.048 | 0.088 |  | Amsterdam Procurement Unit.
DORACOTR1TD |  | COTRIMOXAZOLE, 100 mg / 20 mg, comp. disp. | 100 | 0.0185 |  | EUR | 2018-02-27 |  |  |  | Amsterdam Procurement Unit.
DORACOTR2S1 | J(S)/*25/NS | COTRIMOXAZOLE, 200mg/40mg/5ml, susp orale, 100 ml, fl. | 1 | 1.05 |  | EUR | 2018-02-27 | 0.162 | 0.312 |  | Amsterdam Procurement Unit.
DORACOTR4T- |  | COTRIMOXAZOLE, 400 mg / 80 mg, comp. | 1000 | 0.0168 |  | EUR | 2018-02-27 | 0.0009 | 0.0019 |  | Amsterdam Procurement Unit.
DORACOTR8T- |  | COTRIMOXAZOLE, 800 mg / 160 mg, comp. | 500 | 0.01906 |  | EUR | 2018-02-27 | 0.0014 | 0.0094 |  | Amsterdam Procurement Unit.
DORACYCL2C1 | J(PM) | CYCLOSERINE, 250 mg, gél. blister | 100 | 0.2309 |  | EUR | 2018-02-27 | 0.0018 | 0.01355 |  | Amsterdam Procurement Unit.
DORACYCS5T- | J(P)/NS | CYCLIZINE 50 mg, tabs. | 100 | 0.138 |  | EUR | 2018-02-27 | 0.0001 | 0.009 |  | Amsterdam Procurement Unit.
DORADACL3T- | J(PF) | DACLATASVIR dichlorhydrate (DCV), éq. 30 mg base, comp. | 28 | 1.5289 |  | EUR | 2018-02-27 | 0.00035714 | 0.0028571 |  | Amsterdam Procurement Unit.
DORADACL6T- | J(PF) | DACLATASVIR dichlorhydrate (DCV), éq. 60 mg base, comp. | 28 | 1.2314 |  | EUR | 2018-02-27 | 0.000833 | 0.004166 |  | Amsterdam Procurement Unit.
DORADAPS1TB | J(P) | DAPSONE, 100 mg, comp. sécable | 28 | 0.93107 |  | EUR | 2018-02-27 | 0.000304 | 0.00098 |  | Amsterdam Procurement Unit.
DORADARU1T- | J(PF)/NS | DARUNAVIR éthanolate (DRV), éq. 150mg base, comp. | 240 | 0.1963 |  | EUR | 2018-02-27 |  |  |  | Amsterdam Procurement Unit.
DORADARU6T- | J(PF) | DARUNAVIR éthanolate (DRV), éq. 600 mg base, comp. | 60 | 1.0179 |  | EUR | 2018-02-27 | 0.00256 | 0.00695 |  | Amsterdam Procurement Unit.
DORADARU7T- | J(PF) | DARUNAVIR éthanolate (DRV), éq. 75 mg base, comp. | 480 | 0.09815 |  | EUR | 2018-02-27 |  |  |  | Amsterdam Procurement Unit.
DORADEFP5T- | J(PE)/NS | DEFERIPRONE, 500mg, comp. | 100 | 1.4 |  | EUR | 2018-02-27 |  |  |  | Amsterdam Procurement Unit.
DORADEFS1TD | J(PE)/NS | DEFERASIROX, 125mg, comp. disp. | 30 | 2.5033 |  | EUR | 2018-02-27 |  |  |  | Amsterdam Procurement Unit.
DORADEFS2TD | J(PE)/NS | DEFERASIROX, 250mg, comp. disp. | 30 | 3.755 |  | EUR | 2018-02-27 |  |  |  | Amsterdam Procurement Unit.
DORADEFS5TD | J(PE)/NS | DEFERASIROX, 500mg, comp. disp. | 30 | 7.09 |  | EUR | 2018-02-27 |  |  |  | Amsterdam Procurement Unit.
DORADELA5T1 | J(P) | DELAMANID, 50 mg, comp., blister | 672 | 2.7525 |  | EUR | 2018-02-27 | 0.001 | 0.0007958 |  | Amsterdam Procurement Unit.
DORADHAP1T1 | J(P) | DHA 20 mg / PPQ 160 mg, blister de 3 comp., 5-12 kg | 1 | 0.64 |  | EUR | 2018-02-27 | 0.012 | 0.13 |  | Amsterdam Procurement Unit.
DORADHAP2T1 | J(P) | DHA 40 mg / PPQ 320 mg, blister de 3 comp., 13-23 kg | 1 | 0.89 |  | EUR | 2018-02-27 | 0.017 | 0.16 |  | Amsterdam Procurement Unit.
DORADHAP3T1 | J(P) | DHA 40 mg / PPQ 320 mg, blister de 6 comp., 24-34 kg | 1 | 1.39 |  | EUR | 2018-02-27 | 0.017 | 0.16 |  | Amsterdam Procurement Unit.
DORADHAP4T1 | J(P) | DHA 40 mg / PPQ 320 mg, blister de 9 comp., 35-74 kg | 1 | 1.9 |  | EUR | 2018-02-27 | 0.01 | 0.16 |  | Amsterdam Procurement Unit.
DORADHAP5T1 | J(P) | DHA 40 mg / PPQ 320 mg, blister de 12 comp., 75-100 kg | 1 | 2.42 |  | EUR | 2018-02-27 | 0.022 | 0.178 |  | Amsterdam Procurement Unit.
DORADIAZ2T- | ! | DIAZEPAM, 2mg, comp. | 28 | 0.02321 |  | EUR | 2018-02-27 |  |  |  | Amsterdam Procurement Unit.
DORADIAZ5T- | ! | DIAZEPAM, 5 mg, comp. | 1000 | 0.01944 |  | EUR | 2018-02-27 | 0.00023 | 0.00049 |  | Amsterdam Procurement Unit.
DORADICL2TG | J(P)/NS | DICLOFENAC sodique, 25 mg, comp. gastro-résistant | 1000 | 0.0104 |  | EUR | 2018-02-27 | 0.0001 | 0.001 |  | Amsterdam Procurement Unit.
DORADIET1TB | J(M) | DIETHYLCARBAMAZINE citrate, éq.100mg base, comp. séc. | 20 | 1.4305 |  | EUR | 2018-02-27 | 0.0007 | 0.0045 |  | Amsterdam Procurement Unit.
DORADIGO2T- |  | DIGOXINE, 0,25 mg, comp. | 500 | 0.0239 |  | EUR | 2018-02-27 | 0.0056429 | 0.013571 |  | Amsterdam Procurement Unit.
DORADOLU5T- | J(PF) | DOLUTEGRAVIR sodium (DTG), éq. 50 mg base, comp. | 30 | 1.1007 |  | EUR | 2018-02-27 |  |  |  | Amsterdam Procurement Unit.
DORADOXY1T- |  | DOXYCYCLINE sel, éq. 100 mg base, comp. | 1000 | 0.0151 |  | EUR | 2018-02-27 | 0.00025 | 0.00133 |  | Amsterdam Procurement Unit.
DORAEFAV2C- |  | EFAVIRENZ (EFV), 200 mg, gél. | 90 | 0.05332 |  | EUR | 2018-02-27 | 0.0004 | 0.001 |  | Amsterdam Procurement Unit.
DORAEFAV2TB |  | EFAVIRENZ (EFV), 200 mg, comp. séc. | 90 | 0.09015 |  | EUR | 2018-02-27 | 0.001266 | 0.00277 |  | Amsterdam Procurement Unit.
DORAEFAV6T- |  | EFAVIRENZ (EFV), 600 mg, comp. | 30 | 0.07416 |  | EUR | 2018-02-27 | 0.0024 | 0.0064667 |  | Amsterdam Procurement Unit.
DORAEHRI1T1 |  | E 275 mg / H 75 mg / R 150 mg, comp., blister | 90 | 0.04678 |  | EUR | 2018-02-27 | 0.0009 | 0.0044 |  | Amsterdam Procurement Unit.
DORAEHZR2T1 |  | E 275 mg / H 75 mg / Z 400 mg / R 150 mg, comp., blister | 672 | 0.06827 |  | EUR | 2018-02-27 | 0.0011 | 0.005 |  | Amsterdam Procurement Unit.
DORAENAL2T- | NS | ENALAPRIL maléate, 20 mg, comp. | 28 | 0.0375 |  | EUR | 2018-02-27 |  |  |  | Amsterdam Procurement Unit.
DORAENAL5T- |  | ENALAPRIL maléate, 5 mg, comp. | 300 | 0.0148 |  | EUR | 2018-02-27 | 0.0007 | 0.005 |  | Amsterdam Procurement Unit.
DORAERYT1S1 | J(P) | ERYTHROMYCINE ethylsucc,125mg/5ml,poudre susp.orale,100ml,fl | 1 | 1.18 |  | EUR | 2018-02-27 | 0.15 | 0.46 |  | Amsterdam Procurement Unit.
DORAERYT2T- |  | ERYTHROMYCINE stéarate, eq. 250 mg base, comp. | 1000 | 0.021655 |  | EUR | 2018-02-27 | 0.0008 | 0.00338 |  | Amsterdam Procurement Unit.
DORAERYT5T- | J(PE) | ERYTHROMYCINE stéarate, eq. 500 mg base, comp. | 500 | 0.0645 |  | EUR | 2018-02-27 | 0.00151 | 0.00472 |  | Amsterdam Procurement Unit.
DORAETHA1T1 |  | ETHAMBUTOL chlorhydrate (E), éq. 100 mg base, comp. blister | 500 | 0.03628 |  | EUR | 2018-02-27 | 0.000266 | 0.001135 |  | Amsterdam Procurement Unit.
DORAETHA4T1 |  | ETHAMBUTOL chlorhydrate (E), éq. 400 mg base, comp. blister | 1000 | 0.03072 |  | EUR | 2018-02-27 | 0.000792 | 0.00272 |  | Amsterdam Procurement Unit.
DORAETHL31T |  | ETHINYLESTR. 0,03mg / LEVONORGESTREL 0,15 mg, plaq. 28 comp. | 3 | 0.27667 |  | EUR | 2018-02-27 | 0.0076667 | 0.05 |  | Amsterdam Procurement Unit.
DORAETHN2T1 | J(PM) | ETHIONAMIDE, 250 mg, comp., blister | 100 | 0.0738 |  | EUR | 2018-02-27 | 0.0009 | 0.00338 |  | Amsterdam Procurement Unit.
DORAETRA1T- | J(PF) | ETRAVIRINE (ETV), 100 mg, comp. | 120 | 0.26173 |  | EUR | 2018-02-27 | 0.00155 | 0.00466 |  | Amsterdam Procurement Unit.
DORAFENO2C- | J(P)/NS | FENOFIBRATE, 200 mg, gél. | 28 | 0.70893 |  | EUR | 2018-02-27 | 1.1e-05 | 0.0040321 |  | Amsterdam Procurement Unit.
DORAFERF14T |  | sel de FER éq. 60 mg fer / acide FOLIQUE 0,4 mg, comp. | 100 | 0.0135 |  | EUR | 2018-02-27 | 0.0005 | 0.0024 |  | Amsterdam Procurement Unit.
DORAFERS2S- |  | sel de FER, éq. 45mg/5ml fer, sirop, 200ml, fl. | 1 | 5.5 |  | EUR | 2018-02-27 | 0.4 | 0.549 |  | Amsterdam Procurement Unit.
DORAFERS2T- |  | sel de FER, éq. +/- 65 mg de fer, comp. | 1000 | 0.01275 |  | EUR | 2018-02-27 | 0.000343 | 0.000728 |  | Amsterdam Procurement Unit.
DORAFERS3S- |  | sel de FER, éq. 45mg/5ml fer, sirop, 300ml, fl. | 1 | 6.3 |  | EUR | 2018-02-27 |  |  |  | Amsterdam Procurement Unit.
DORAFLUC1S- |  | FLUCONAZOLE, 50mg/5ml, poudre susp. orale, fl. | 1 | 4.13 |  | EUR | 2018-02-27 | 0.108 | 0.36 |  | Amsterdam Procurement Unit.
DORAFLUC2T- | J(P) | FLUCONAZOLE, 200 mg, comp. | 30 | 0.060067 |  | EUR | 2018-02-27 | 0.0006 | 0.002 |  | Amsterdam Procurement Unit.
DORAFLUC5C- | J(P) | FLUCONAZOLE, 50 mg, gél. | 100 | 0.1455 |  | EUR | 2018-02-27 | 0.00035 | 0.0021 |  | Amsterdam Procurement Unit.
DORAFLUT5SF | J(PM)/NS | FLUTICASONE propionate, 50µg/bouffée, aérosol, 120 doses | 1 | 8.2 |  | EUR | 2018-02-27 | 0.044 | 0.175 |  | Amsterdam Procurement Unit.
DORAFLUX2C- | J(P) | FLUOXETINE chlorhydrate, éq. 20 mg base, gél. | 30 | 0.03667 |  | EUR | 2018-02-27 | 0.03 | 0.001 |  | Amsterdam Procurement Unit.
DORAFLUY5T- | J(M) | FLUCYTOSINE, 500 mg , comp. | 100 | 0.5423 |  | EUR | 2018-02-27 | 0.00115 | 0.00365 |  | Amsterdam Procurement Unit.
DORAFOLA1S- | J(P)/NS | FOLIQUE ACIDE, 2.5mg/5ml, sol. orale, 150 ml, fl. | 1 | 13.5 |  | EUR | 2018-02-27 | 0.22 | 0.5 |  | Amsterdam Procurement Unit.
DORAFOLA5T- |  | Acide FOLIQUE, 5 mg, comp. | 1000 | 0.0089 |  | EUR | 2018-02-27 | 0.00013 | 0.000162 |  | Amsterdam Procurement Unit.
DORAFOLC1T- | J(M) | FOLINATE de CALCIUM, éq. 15 mg, acide folinique, comp. | 30 | 0.619 |  | EUR | 2018-02-27 | 0.0001 | 0.001 |  | Amsterdam Procurement Unit.
DORAFOSF3S- |  | FOSFOMYCINE trométamol, éq. 3 g base, sachet | 1 | 7.45 |  | EUR | 2018-02-27 | 0.022 | 0.24 |  | Amsterdam Procurement Unit.
DORAFURO4T- |  | FUROSEMIDE, 40 mg, comp. | 28 | 0.00929 |  | EUR | 2018-02-27 | 0.00022 | 0.000318 |  | Amsterdam Procurement Unit.
DORAGABA3C- | J(PM)/NS | GABAPENTINE, 300 mg gél. | 100 | 0.052 |  | EUR | 2018-02-27 | 0.0011 | 0.00096 |  | Amsterdam Procurement Unit.
DORAGLIB5TB | J(M) | GLIBENCLAMIDE, 5 mg, comp. sécable | 1000 | 0.00381 |  | EUR | 2018-02-27 | 0.00019 | 0.001 |  | Amsterdam Procurement Unit.
DORAGLIC8TB | J(S) | GLICLAZIDE, 80 mg, comp. sécable | 28 | 0.03036 |  | EUR | 2018-02-27 | 0.000733 | 0.0056 |  | Amsterdam Procurement Unit.
DORAGLYT5T- |  | GLYCERYLE TRINITRATE, 0,5 mg, comp. sublingual | 100 | 0.042 |  | EUR | 2018-02-27 | 0.00058 | 0.00086 |  | Amsterdam Procurement Unit.
DORAGRIS1T- |  | GRISEOFULVINE, 125 mg, comp. | 1000 | 0.01772 |  | EUR | 2018-02-27 | 0.000266 | 0.000704 |  | Amsterdam Procurement Unit.
DORAGRIS5T- |  | GRISEOFULVINE, 500 mg, comp. | 1000 | 0.039 |  | EUR | 2018-02-27 | 0.0007 | 0.005 |  | Amsterdam Procurement Unit.
DORAHALO1A2 | J(PM)/R | HALOTHANE, 250 ml, fl. | 1 | 23.5 |  | EUR | 2018-02-27 | 0.7 | 1.98 |  | Amsterdam Procurement Unit.
DORAHALP05T | J(M) | HALOPERIDOL 0,5mg, comp. | 28 | 0.94036 |  | EUR | 2018-02-27 |  |  |  | Amsterdam Procurement Unit.
DORAHALP3D- | J(M)/NS | HALOPERIDOL, 2mg/ml/20 gouttes, 30 ml, fl. | 1 | 1.65 |  | EUR | 2018-02-27 | 0.05 | 0.156 |  | Amsterdam Procurement Unit.
DORAHALP5T- | J(M) | HALOPERIDOL, 5 mg, comp. | 100 | 0.028069 |  | EUR | 2018-02-27 | 0.00066667 | 0.0072 |  | Amsterdam Procurement Unit.
DORAHRIF5TD1 |  | H 50 mg / R 75 mg, comp. disp., blister | 84 | 0.04607 |  | EUR | 2018-02-27 |  |  |  | Amsterdam Procurement Unit.
DORAHRIF6TD1 |  | H 60 mg / R 60 mg, comp. disp., blister | 84 | 0.04202 |  | EUR | 2018-02-27 | 0.0005952 | 0.002857 |  | Amsterdam Procurement Unit.
DORAHRIF7T1 |  | H 75 mg / R 150 mg, comp., blister | 672 | 0.03351 |  | EUR | 2018-02-27 | 0.00086667 | 0.0045111 |  | Amsterdam Procurement Unit.
DORAHYDO2T- | NS | HYDROCHLOROTHIAZIDE, 25 mg, comp. | 100 | 0.052 |  | EUR | 2018-02-27 |  |  |  | Amsterdam Procurement Unit.
DORAHYDO5T- |  | HYDROCHLOROTHIAZIDE, 50 mg, comp. | 1000 | 0.0099 |  | EUR | 2018-02-27 | 0.00022 | 0.000448 |  | Amsterdam Procurement Unit.
DORAHYDX2T- |  | HYDROXYZINE dichlorhydrate, 25 mg, comp. | 28 | 0.11607 |  | EUR | 2018-02-27 |  |  |  | Amsterdam Procurement Unit.
DORAHYOS1T- |  | BUTYLBROMURE HYOSCINE (butylbromure scopolamine), 10 mg, cp | 1000 | 0.07992 |  | EUR | 2018-02-27 | 0.000188 | 0.000398 |  | Amsterdam Procurement Unit.
DORAHZRI5TD1 |  | H 50 mg / Z 150 mg / R 75 mg, comp. disp., blister | 84 | 0.06048 |  | EUR | 2018-02-27 |  |  |  | Amsterdam Procurement Unit.
DORAIBUP2S- | J(P)/*25 | IBUPROFENE, 100mg/5ml, susp. orale, 150 ml, fl. | 1 | 1 |  | EUR | 2018-02-27 | 0.297 | 0.5 |  | Amsterdam Procurement Unit.
DORAIBUP2T- |  | IBUPROFENE, 200 mg, comp. | 1000 | 0.0094 |  | EUR | 2018-02-27 | 0.00042 | 0.00138 |  | Amsterdam Procurement Unit.
DORAIBUP4T- |  | IBUPROFENE, 400 mg, comp. | 1000 | 0.009501 |  | EUR | 2018-02-27 | 0.00065 | 0.0016 |  | Amsterdam Procurement Unit.
DORAIMIP1T- |  | IMIPRAMINE chlorhydrate, 10 mg, comp. | 28 | 0.053571 |  | EUR | 2018-02-27 |  |  |  | Amsterdam Procurement Unit.
DORAIPRA2SF | J(P)/NS | IPRATROPIUM bromure, 20µg/bouffée, 200 bouffées, aerosol | 1 | 9.1 |  | EUR | 2018-02-27 | 0.06 | 0.36 |  | Amsterdam Procurement Unit.
DORAIPRA5N- | J(P) | IPRATROPIUM bromure, 0,250mg/ml, 2ml, sol. pour nébuliseur | 20 | 0.41 |  | EUR | 2018-02-27 | 0.0052 | 0.036 |  | Amsterdam Procurement Unit.
DORAISOB5T- |  | ISOSORBIDE DINITRATE, 5 mg, comp. sublingual | 100 | 0.017 |  | EUR | 2018-02-27 | 0.00025 | 0.00218 |  | Amsterdam Procurement Unit.
DORAISOF2L- | J(PM)/R | ISOFLURANE, liquide, 250 ml, fl. | 1 | 29.8 |  | EUR | 2018-02-27 | 0.64333 | 1.1 |  | Amsterdam Procurement Unit.
DORAISON1T1 |  | ISONIAZIDE (H), 100 mg, comp. sécable, blister | 100 | 0.0108 |  | EUR | 2018-02-27 | 0.00387 | 0.0152 |  | Amsterdam Procurement Unit.
DORAISON3T1 |  | ISONIAZIDE (H), 300 mg, comp., blister | 100 | 0.0291 |  | EUR | 2018-02-27 | 0.00095 | 0.00357 |  | Amsterdam Procurement Unit.
DORAISON5S- |  | ISONIAZIDE (H), 50 mg/5ml, sol. orale, 500 ml, fl. | 1 | 43.44 |  | EUR | 2018-02-27 | 0.82 | 1.184 |  | Amsterdam Procurement Unit.
DORAITRA1C- | J(M) | ITRACONAZOLE, 100 mg, gél. | 15 | 0.30667 |  | EUR | 2018-02-27 | 0.004 | 0.028 |  | Amsterdam Procurement Unit.
DORAIVER3TS |  | IVERMECTINE (gale + autres indic.), 3 mg, comp. | 20 | 0.5805 |  | EUR | 2018-02-27 | 0.0006 | 0.0036 |  | Amsterdam Procurement Unit.
DORALABE1T- |  | LABETALOL chlorhydrate, 100 mg, comp. | 56 | 0.16286 |  | EUR | 2018-02-27 | 0.00014 | 0.001 |  | Amsterdam Procurement Unit.
DORALABE2T- | J(F) | LABETALOL chlorhydrate, 200 mg, comp. | 56 | 0.22857 |  | EUR | 2018-02-27 | 0.00093333 | 0.0066 |  | Amsterdam Procurement Unit.
DORALACT1S- |  | LACTULOSE, min. 3,1g/5ml, sol. orale, fl. | 1 | 1.95 |  | EUR | 2018-02-27 | 0.446 | 0.6107 |  | Amsterdam Procurement Unit.
DORALAMI1T- |  | LAMIVUDINE (3TC), 150 mg, comp. | 60 | 0.06983 |  | EUR | 2018-02-27 | 0.0006 | 0.003 |  | Amsterdam Procurement Unit.
DORALAMI2S- |  | LAMIVUDINE (3TC), 50mg/5ml, sol. orale, 240 ml, fl. | 1 | 3.479 |  | EUR | 2018-02-27 | 0.36 | 0 |  | Amsterdam Procurement Unit.
DORALEFX2T- | J(PM) | LEVOFLOXACINE, 250 mg, comp., blister | 100 | 0.0476 |  | EUR | 2018-02-27 | 0.00099 | 0.006 |  | Amsterdam Procurement Unit.
DORALESO94T | J(PF) | LEDIPASVIR 90 mg / SOFOSBUVIR 400 mg, comp. | 28 | 9.3477 |  | EUR | 2018-02-27 | 0.0003571 | 0.002 |  | Amsterdam Procurement Unit.
DORALEVE2T- | J(PM)/NS | LEVETIRACETAM, 250 mg, comp. | 60 | 0.07333 |  | EUR | 2018-02-27 | 0.00037 | 0.001 |  | Amsterdam Procurement Unit.
DORALEVN1T- |  | LEVONORGESTREL, 1,5 mg, comp. | 1 | 0.66 |  | EUR | 2018-02-27 | 0.011 | 0.088 |  | Amsterdam Procurement Unit.
DORALEVN3T- | J(P)/*25 | LEVONORGESTREL, 0,03 mg, comp. | 105 | 0.00905 |  | EUR | 2018-02-27 | 0.00015238 | 0.00085714 |  | Amsterdam Procurement Unit.
DORALEVO1T- | J(M) | LEVOTHYROXINE sodique, 0,1 mg, cp | 28 | 0.0875 |  | EUR | 2018-02-27 | 0.000124 | 0.000311 |  | Amsterdam Procurement Unit.
DORALEVO2T- | J(P)/NS | LEVOTHYROXINE sodique, 0.025 mg, comp. | 28 | 0.13571 |  | EUR | 2018-02-27 | 0.000428 | 0.002392 |  | Amsterdam Procurement Unit.
DORALINE1S- | J(PM)/NS | LINEZOLIDE, 100mg/5ml, granules susp. orale, 150 ml, fl. | 1 | 402.87 |  | EUR | 2018-02-27 |  |  |  | Amsterdam Procurement Unit.
DORALINE6T- | J(PM) | LINEZOLIDE, 600mg, comp. | 20 | 3.43 |  | EUR | 2018-02-27 | 0.003 | 0.255 |  | Amsterdam Procurement Unit.
DORALOPE2T- | *25 | LOPERAMIDE chlorhydrate, 2 mg, comp. | 1000 | 0.011826 |  | EUR | 2018-02-27 | 0.00011 | 0.000211 |  | Amsterdam Procurement Unit.
DORALOSA5T- | J(S)/NS | LOSARTAN potassium, 50mg, comp. | 28 | 0.03393 |  | EUR | 2018-02-27 | 0.0001 | 0.009 |  | Amsterdam Procurement Unit.
DORALPVR2S- | *C | LPV / r 400/100mg/5ml, sol.orale, 60 ml, fl. | 5 | 7.628 |  | EUR | 2018-02-27 | 0.092 | 0.2016 |  | Amsterdam Procurement Unit.
DORALPVR4T- |  | LPV 100mg / r 25mg, comp. | 120 | 0.09779 |  | EUR | 2018-02-27 | 0.00125 | 0.0049 |  | Amsterdam Procurement Unit.
DORALPVR5T- |  | LPV 200 mg / r 50 mg, comp. | 120 | 0.11945 |  | EUR | 2018-02-27 | 0.0021667 | 0.0058333 |  | Amsterdam Procurement Unit.
DORAMAGN1TE | NS | Oxyde de MAGNESIUM, 270 mg, éq. 150 mg Mg, comp. efferv. | 20 | 0.094 |  | EUR | 2018-02-27 |  |  |  | Amsterdam Procurement Unit.
DORAMAGN3T- |  | Oxyde de MAGNESIUM, éq. à 300mg Mg, comp. | 90 | 0.04556 |  | EUR | 2018-02-27 | 0.0011111 | 0.0027778 |  | Amsterdam Procurement Unit.
DORAMEBE1T- |  | MEBENDAZOLE, 100 mg, comp. | 6 | 0.34167 |  | EUR | 2018-02-27 | 0.00027 | 0.001 |  | Amsterdam Procurement Unit.
DORAMEFL2T- |  | MEFLOQUINE chlorhydrate, éq. 250 mg base, comp. | 6 | 0.88167 |  | EUR | 2018-02-27 | 0.0033333 | 0.015 |  | Amsterdam Procurement Unit.
DORAMETF5T- | J(M) | METFORMINE chlorhydrate, 500 mg, comp. | 100 | 0.0129 |  | EUR | 2018-02-27 | 0.008 | 0.0026 |  | Amsterdam Procurement Unit.
DORAMETN2S- | J(PM) | METRONIDAZOLE benzoate, éq.200mg/5ml base, susp. orale,100ml | 1 | 1.4939 |  | EUR | 2018-02-27 | 0.22 | 0.29 |  | Amsterdam Procurement Unit.
DORAMETN2T- |  | METRONIDAZOLE, 250 mg, comp. | 1000 | 0.00584 |  | EUR | 2018-02-27 | 0.00075 | 0.0018 |  | Amsterdam Procurement Unit.
DORAMETN5T- | *25 | METRONIDAZOLE, 500 mg, comp. | 1000 | 0.02462 |  | EUR | 2018-02-27 | 0.00083 | 0.0014 |  | Amsterdam Procurement Unit.
DORAMETO1T- |  | METOCLOPRAMIDE chlorhydrate anhydre, 10 mg, comp. | 1000 | 0.0138 |  | EUR | 2018-02-27 | 0.00015 | 0.000318 |  | Amsterdam Procurement Unit.
DORAMETY2T- |  | METHYLDOPA, 250 mg, comp. | 1000 | 0.03467 |  | EUR | 2018-02-27 | 0.00047 | 0.0009 |  | Amsterdam Procurement Unit.
DORAMICO2J8 |  | MICONAZOLE, 2%, gel oral, 80g, tube | 1 | 7.15 |  | EUR | 2018-02-27 | 0.1 |  |  | Amsterdam Procurement Unit.
DORAMIFP2T- | J(M) | MIFEPRISTONE, 200 mg, comp. | 1 | 6.8737 |  | EUR | 2018-02-27 | 0.0027 | 0.0453 |  | Amsterdam Procurement Unit.
DORAMILT1C- | J(P) | MILTEFOSINE, 10 mg, gél. | 56 | 0.9862 |  | EUR | 2018-02-27 | 0.00089286 | 0.01423 |  | Amsterdam Procurement Unit.
DORAMILT5C- | J(P) | MILTEFOSINE, 50 mg, gél. | 56 | 2.6786 |  | EUR | 2018-02-27 | 0.00089286 | 0.01423 |  | Amsterdam Procurement Unit.
DORAMIRT3T- | J(P)/NS | MIRTAZAPINE 30 mg, tabs | 28 | 0.06071 |  | EUR | 2018-02-27 | 0.0005 | 0.0014 |  | Amsterdam Procurement Unit.
DORAMISP2T- | J(M) | MISOPROSTOL, 200 µg, comp. | 100 | 0.083 |  | EUR | 2018-02-27 | 0.00012667 | 0.00067333 |  | Amsterdam Procurement Unit.
DORAMMNS1T- |  | MICRONUTRIMENTS MULTIPLES, SUPPLEMENTS, comp. | 1000 | 0.0159 |  | EUR | 2018-02-27 | 0.0006 | 0.0009 |  | Amsterdam Procurement Unit.
DORAMONT5TC | J(PM)/NS | MONTELUKAST, 5 mg, tab. à macher | 28 | 0.11071 |  | EUR | 2018-02-27 | 0.00014 | 0.001 |  | Amsterdam Procurement Unit.
DORAMORP1CS | J(M)/! | MORPHINE sulfate, 10 mg, gél. libération prolongée | 14 | 0.10929 |  | EUR | 2018-02-27 | 0.0011429 | 0.01 |  | Amsterdam Procurement Unit.
DORAMORP1S- | ! | MORPHINE sulfate, 10mg/5ml, sol. orale, 100 ml, fl. | 30 | 1.1675 |  | EUR | 2018-02-27 | 0.214 | 0.3 |  | Amsterdam Procurement Unit.
DORAMORP1T- | J(M)/! | MORPHINE sulfate, 10 mg, comp. sécable libération immédiate | 56 | 0.3125 |  | EUR | 2018-02-27 | 0.0014 | 0.007 |  | Amsterdam Procurement Unit.
DORAMORP1TS | ! | MORPHINE sulfate, 10 mg, comp. libération prolongée | 60 | 0.154 |  | EUR | 2018-02-27 | 0.0003 | 0.002 |  | Amsterdam Procurement Unit.
DORAMORP2S- | !/NS | MORPHINE sulfate, 10mg/5ml, sol. orale, 5 ml, unidose | 1 | 1.168 |  | EUR | 2018-02-27 |  |  |  | Amsterdam Procurement Unit.
DORAMORP3CS | J(M)/! | MORPHINE sulfate, 30 mg, gél. libération prolongée | 30 | 0.49233 |  | EUR | 2018-02-27 | 0.001 | 0.01 |  | Amsterdam Procurement Unit.
DORAMORP3TS | ! | MORPHINE sulfate, 30 mg, comp. libération prolongée | 30 | 0.3 |  | EUR | 2018-02-27 | 0.0007 | 0.0004 |  | Amsterdam Procurement Unit.
DORAMOXI4T- | J(PM) | MOXIFLOXACINE chlorhydrate, éq 400 mg base, comp. | 100 | 0.4513 |  | EUR | 2018-02-27 | 0.0018 | 0.0126 |  | Amsterdam Procurement Unit.
DORAMULT1T- | *25 | MULTIVITAMINES, comp. | 1000 | 0.00467 |  | EUR | 2018-02-27 | 0.000112 | 0.000228 |  | Amsterdam Procurement Unit.
DORANALT5T- | NS | NALTREXONE chlorhydrate, 50mg, comp. | 30 | 1.1667 |  | EUR | 2018-02-27 |  |  |  | Amsterdam Procurement Unit.
DORANEVI1S1 |  | NEVIRAPINE (NVP), 50mg/5ml, susp. orale, 100 ml, fl. | 1 | 1.0906 |  | EUR | 2018-02-27 |  |  |  | Amsterdam Procurement Unit.
DORANEVI2T- |  | NEVIRAPINE (NVP), 200 mg, comp. | 60 | 0.030873 |  | EUR | 2018-02-27 | 0.00083333 | 0.0033333 |  | Amsterdam Procurement Unit.
DORANICO1T- | J(A) | NICOTINAMIDE (vitamine PP), 100 mg, comp. | 50 | 0.1109 |  | EUR | 2018-02-27 | 0.0003 | 0.0026 |  | Amsterdam Procurement Unit.
DORANIFE1TI | J(M)/*25 | NIFEDIPINE, 10 mg, comp. lib. immédiate | 100 | 0.017 |  | EUR | 2018-02-27 | 0.00042 | 0.002 |  | Amsterdam Procurement Unit.
DORANIFU1T- | J(P) | NIFURTIMOX, 120 mg, comp. | 100 | 0.124 |  | EUR | 2018-02-27 | 0.0012 | 0.00275 |  | Amsterdam Procurement Unit.
DORANYST1S- |  | NYSTATINE, 100.000 UI/ml, susp. orale | 1 | 1.12 |  | EUR | 2018-02-27 | 0.1 | 0.028 |  | Amsterdam Procurement Unit.
DORAOLAN2T- | J(PF) | OLANZAPINE, 2,5 mg, comp. | 28 | 1.4268 |  | EUR | 2018-02-27 |  |  |  | Amsterdam Procurement Unit.
DORAOLAN5T- | J(P) | OLANZAPINE, 5mg, comp. | 28 | 1.4268 |  | EUR | 2018-02-27 |  |  |  | Amsterdam Procurement Unit.
DORAOMEP1TDG | J(PF) | OMEPRAZOLE, 10 mg, comp. disp. gastro-résistant | 28 | 0.35357 |  | EUR | 2018-02-27 | 0 | 0 |  | Amsterdam Procurement Unit.
DORAOMEP2CG |  | OMEPRAZOLE, 20 mg, gél. gastrorésistante | 28 | 0.02321 |  | EUR | 2018-02-27 | 0.00067857 | 0.0083571 |  | Amsterdam Procurement Unit.
DORAONDA1S- | J(PM) | ONDANSETRON HCl, éq. 4mg/5ml base, sol. orale, 50ml, fl. | 1 | 39.95 |  | EUR | 2018-02-27 | 1.28 | 0.19 |  | Amsterdam Procurement Unit.
DORAONDA4T- | J(PM) | ONDANSETRON chlorhydrate, éq. 4 mg base, comp. | 30 | 0.12567 |  | EUR | 2018-02-27 | 0.0015 | 0.0132 |  | Amsterdam Procurement Unit.
DORAONDA8T- | J(PM) | ONDANSETRON chlorhydrate, éq. 8 mg base, comp | 10 | 0.42 |  | EUR | 2018-02-27 | 0.0012 | 0.0096 |  | Amsterdam Procurement Unit.
DORAORMA2S8 |  | RESOMAL, réhydratation malnut. aiguë compliq, sach. 84g/2l | 130 | 0.60193 |  | EUR | 2018-02-27 | 0.093846 | 0.23077 |  | Amsterdam Procurement Unit.
DORAORSA2S- |  | SELS REHYDRATATION ORALE (SRO) basse osmol. sachet 20,5 g/1l | 100 | 0.0635 |  | EUR | 2018-02-27 | 0.024 | 0.0655 |  | Amsterdam Procurement Unit.
DORAOSEL7C- | J(P) | OSELTAMIVIR phosphate, éq. 75 mg base, gél. | 10 | 1.621 |  | EUR | 2018-02-27 | 0.0015 | 0.0125 |  | Amsterdam Procurement Unit.
DORAPARA1S- | *25 | PARACETAMOL (acétaminophène), 120mg/5ml,susp.orale,100ml fl. | 1 | 0.70069 |  | EUR | 2018-02-27 | 0.2 | 0.435 |  | Amsterdam Procurement Unit.
DORAPARA1T- |  | PARACETAMOL (acétaminophène), 100 mg, comp. | 1000 | 0.00159 |  | EUR | 2018-02-27 | 0.000194 | 0.000783 |  | Amsterdam Procurement Unit.
DORAPARA5T- | *25 | PARACETAMOL (acétaminophène), 500 mg, comp. | 1000 | 0.00349 |  | EUR | 2018-02-27 | 0.0007 | 0.00247 |  | Amsterdam Procurement Unit.
DORAPARX2TB |  | PAROXETINE, 20 mg, comp. sécable | 30 | 0.05667 |  | EUR | 2018-02-27 | 0.000466 | 0.00416 |  | Amsterdam Procurement Unit.
DORAPASA4S2 | J(PM)/*25 | Acide PARA-AMINOSALICYLIQUE (PAS),gran.lib.pr.,4g,sach(25°C) | 30 | 1.532 |  | EUR | 2018-02-27 |  |  |  | Amsterdam Procurement Unit.
DORAPASS5S- | J(PM)/*25 | PARA-AMINOSALICYLATE sodique, 5,52 g, poudre sol.orale, sach | 25 | 1.4872 |  | EUR | 2018-02-27 |  |  |  | Amsterdam Procurement Unit.
DORAPASS9S- | J(PM) | PARA-AMINOSALICYLATE sodique, gran.lib.prol 60%w/w,9,2g sach | 30 | 1.6323 |  | EUR | 2018-02-27 | 0.0133 | 0.05166 |  | Amsterdam Procurement Unit.
DORAPENV1S1 | J(P) | PHENOXYMETHYLPENICILLINE,125mg/5ml,poudre sol.orale,100ml,fl | 1 | 1.68 |  | EUR | 2018-02-27 | 0.11 | 0.51 |  | Amsterdam Procurement Unit.
DORAPENV2T- |  | PHENOXYMETHYLPENICILLINE, 250 mg, comp. | 1000 | 0.01911 |  | EUR | 2018-02-27 | 0.000376 | 0.000704 |  | Amsterdam Procurement Unit.
DORAPHEN5T- | ! | PHENOBARBITAL, 50 mg, comp. | 30 | 0.03033 |  | EUR | 2018-02-27 | 0.00033333 | 0.0016667 |  | Amsterdam Procurement Unit.
DORAPHEN6T- | ! | PHENOBARBITAL, 60 mg, comp. | 28 | 0.10357 |  | EUR | 2018-02-27 | 0.0004285 | 0.00346 |  | Amsterdam Procurement Unit.
DORAPHEY1S- | NS | PHENYTOINE, 30 mg/5ml, susp. orale, 500ml, fl. | 1 | 6.95 |  | EUR | 2018-02-27 |  |  |  | Amsterdam Procurement Unit.
DORAPHEY1T- |  | PHENYTOINE sodique, 100 mg, comp. | 100 | 0.05841 |  | EUR | 2018-02-27 | 0.00042 | 0.00305 |  | Amsterdam Procurement Unit.
DORAPHYT1A1 | J(M) | PHYTOMENADIONE (vitamine K1), 10 mg/ml, 1 ml, amp. | 10 | 0.66 |  | EUR | 2018-02-27 | 0.0053333 | 0.05 |  | Amsterdam Procurement Unit.
DORAPOTC6TP |  | POTASSIUM chlorure, 600 mg, comp. libération prolongée | 300 | 0.02917 |  | EUR | 2018-02-27 | 0.00105 | 0.0016 |  | Amsterdam Procurement Unit.
DORAPOTC7S- | J(PF) | POTASSIUM chlorure, 7.5% p/v, 1mmol K/ml, sol.orale,500ml,fl | 1 | 12.4 |  | EUR | 2018-02-27 | 0.24 | 0.46 |  | Amsterdam Procurement Unit.
DORAPRAZ6T- |  | PRAZIQUANTEL, 600 mg, comp. | 500 | 0.09168 |  | EUR | 2018-02-27 | 0.00094 | 0.002834 |  | Amsterdam Procurement Unit.
DORAPRED5T- |  | PREDNISOLONE, 5 mg, comp. | 1000 | 0.0115 |  | EUR | 2018-02-27 | 0.00018 | 0.000512 |  | Amsterdam Procurement Unit.
DORAPRET2T- | J(P)/NS | PRETOMANID, 200 mg, tab. | 500 | 0 |  | EUR | 2018-02-27 | 0.0001 | 0.001 |  | Amsterdam Procurement Unit.
DORAPRIM1T- | J(M) | PRIMAQUINE diphosphate, éq. 15 mg base, comp. | 1000 | 0.07639 |  | EUR | 2018-02-27 | 0.00011 | 0.000373 |  | Amsterdam Procurement Unit.
DORAPROB5T- | J(M) | PROBENECIDE, 500 mg, comp. | 30 | 0.07967 |  | EUR | 2018-02-27 | 0.001 | 0.0091667 |  | Amsterdam Procurement Unit.
DORAPROM2T- | *25 | PROMETHAZINE chlorhydrate, éq. 25 mg base, comp. | 1000 | 0.0181 |  | EUR | 2018-02-27 | 0.000252 | 0.000318 |  | Amsterdam Procurement Unit.
DORAPRON2T1 | J(PM) | PROTHIONAMIDE, 250 mg, comp., blister | 500 | 0.12234 |  | EUR | 2018-02-27 | 0.00076 | 0.0026 |  | Amsterdam Procurement Unit.
DORAPYRI1T- |  | PYRIDOXINE chlorhydrate (vitamine B6), 10 mg, comp. | 100 | 0.01695 |  | EUR | 2018-02-27 | 0.0012 | 0.00162 |  | Amsterdam Procurement Unit.
DORAPYRI5T- |  | PYRIDOXINE chlorhydrate (vitamine B6), 50 mg, comp. | 1000 | 0.00782 |  | EUR | 2018-02-27 | 0.0003 | 0.0013 |  | Amsterdam Procurement Unit.
DORAPYRM2T- | J(M) | PYRIMETHAMINE, 25 mg, comp. | 30 | 0.18767 |  | EUR | 2018-02-27 | 0.004 | 0.003 |  | Amsterdam Procurement Unit.
DORAPYRZ4T1 |  | PYRAZINAMIDE (Z), 400 mg, comp., blister | 672 | 0.02424 |  | EUR | 2018-02-27 | 0.0009375 | 0.004869 |  | Amsterdam Procurement Unit.
DORAQUIN3T- |  | QUININE sulfate, 300 mg, comp. | 1000 | 0.07612 |  | EUR | 2018-02-27 | 0.000704 | 0.001458 |  | Amsterdam Procurement Unit.
DORARALT1TC | J(PF) | RALTEGRAVIR potassique (RAL), éq. 100 mg base, comp.à macher | 60 | 0.52347 |  | EUR | 2018-02-27 |  |  |  | Amsterdam Procurement Unit.
DORARALT4T- | J(PF) | RALTEGRAVIR potassique (RAL), éq. 400 mg base, comp. | 60 | 0.80701 |  | EUR | 2018-02-27 | 0.0014333 | 0.0043833 |  | Amsterdam Procurement Unit.
DORARANI1T- | NS | RANITIDINE, 150 mg, comp. | 60 | 0.0325 |  | EUR | 2018-02-27 |  |  |  | Amsterdam Procurement Unit.
DORARANI1TE | NS | RANITIDINE, 150 mg, comp. effervescent | 60 | 0.68083 |  | EUR | 2018-02-27 |  |  |  | Amsterdam Procurement Unit.
DORARETI2C- |  | RETINOL (vitamine A) stabilisé, 200.000 UI, caps. molle | 1000 | 0.0201 |  | EUR | 2018-02-27 | 0.0004 | 0.0014 |  | Amsterdam Procurement Unit.
DORARIBA2C- | J(P) | RIBAVIRINE, 200 mg, gél. | 168 | 0.31126 |  | EUR | 2018-02-27 | 0.0112 | 0.005 |  | Amsterdam Procurement Unit.
DORARIFA1C1 |  | RIFAMPICINE (R), 150 mg, gél. blister | 100 | 0.143 |  | EUR | 2018-02-27 | 0.0011 | 0.005 |  | Amsterdam Procurement Unit.
DORARIFA3C1 |  | RIFAMPICINE (R), 300 mg, gél. blister | 100 | 0.2635 |  | EUR | 2018-02-27 | 0.0008 | 0.00227 |  | Amsterdam Procurement Unit.
DORARIFB1C- | J(MP) | RIFABUTINE, 150 mg, gél. | 30 | 3.4957 |  | EUR | 2018-02-27 | 0.001166 | 0.0058 |  | Amsterdam Procurement Unit.
DORARISP1T- | J(M)/*25 | RISPERIDONE, 1 mg, comp. | 60 | 0.031808 |  | EUR | 2018-02-27 | 0.0005 | 0.0018 |  | Amsterdam Procurement Unit.
DORARITO1T2 | J(O)/- | RITONAVIR (r), 100 mg, comp. | 30 | 0.23409 |  | EUR | 2018-02-27 | 0.0015333 | 0.0052333 |  | Amsterdam Procurement Unit.
DORASALB1N- |  | SALBUTAMOL, solution pour nébuliseur, 2 mg/ml, 2,5ml unidose | 20 | 0.1725 |  | EUR | 2018-02-27 | 0.0048 | 0.0178 |  | Amsterdam Procurement Unit.
DORASALB2SF | R | SALBUTAMOL sulfate, éq.0,1mg base/bouffée, 200 bouff.aérosol | 1 | 1.18 |  | EUR | 2018-02-27 | 0.048 | 0.272 |  | Amsterdam Procurement Unit.
DORASALM2SF | J(P)/NS | SALMETEROL, 25µg/bouffée, 120 bouffées, aerosol | 1 | 30.35 |  | EUR | 2018-02-27 | 0.06 | 0.36 |  | Amsterdam Procurement Unit.
DORASODC6V- |  | SODIUM chlorure, 6%, pour nébulisation, 4 ml, fl. | 60 | 0.64 |  | EUR | 2018-02-27 | 0.012667 | 0.044 |  | Amsterdam Procurement Unit.
DORASOFO4T- | J(PF) | SOFOSBUVIR, 400 mg, comp. | 28 | 2.6163 |  | EUR | 2018-02-27 | 0.00044 | 0.001 |  | Amsterdam Procurement Unit.
DORASPAQ1T2 | J(P) | SP 1x250/12.5mg + AQ 3x eq.75mg base, coblister comp,4.5-8kg | 25 | 0.23556 |  | EUR | 2018-02-27 | 0.00288 | 0.0224 |  | Amsterdam Procurement Unit.
DORASPAQ2T2 | J(P) | SP 1x 500/25mg + AQ 3x eq.150mg base, coblister comp.,9-17kg | 25 | 0.3496 |  | EUR | 2018-02-27 | 0.00428 | 0.0224 |  | Amsterdam Procurement Unit.
DORASPIR2T- | J(M) | SPIRONOLACTONE, 25 mg, comp. | 1000 | 0.02663 |  | EUR | 2018-02-27 | 0.000224 | 0.000558 |  | Amsterdam Procurement Unit.
DORASUCC1C1 | J(P)/NS | SUCCIMER, 100 mg, gél., blister | 15 | 2.6667 |  | EUR | 2018-02-27 | 0.00093333 | 0.006 |  | Amsterdam Procurement Unit.
DORASUDI5T- | J(M) | SULFADIAZINE, 500 mg, comp. | 20 | 0.137 |  | EUR | 2018-02-27 | 0.0003571 | 0.002 |  | Amsterdam Procurement Unit.
DORASULP5T- |  | SULFADOXINE, 500 mg / PYRIMETHAMINE, 25 mg, comp. | 1000 | 0.0715 |  | EUR | 2018-02-27 | 0.0017333 | 0.013333 |  | Amsterdam Procurement Unit.
DORASUSV4SF | J(F) | VEHICULE d.SUSPENSION (Ora-Blend SF)473ml,sol.orale,ss sucre | 12 | 54.6392 |  | EUR | 2018-02-27 | 0.5933 | 0.7 |  | Amsterdam Procurement Unit.
DORATEEF1T- |  | TDF 300 mg / FTC 200 mg / EFV 600 mg, comp. | 30 | 1.4657 |  | EUR | 2018-02-27 | 0.0012 | 0.0013333 |  | Amsterdam Procurement Unit.
DORATEEM1T- |  | TDF 300 mg / FTC 200 mg, comp. | 30 | 0.11836 |  | EUR | 2018-02-27 | 0.00286 | 0.0116 |  | Amsterdam Procurement Unit.
DORATELA1T- |  | TDF 300 mg / 3TC 300 mg, comp. | 30 | 0.08405 |  | EUR | 2018-02-27 | 0.003 | 0.0125 |  | Amsterdam Procurement Unit.
DORATELE1T- |  | TDF 300 mg / 3TC 300 mg / EFV 600 mg, comp. | 30 | 0.1963 |  | EUR | 2018-02-27 | 0.0033 | 0.0107 |  | Amsterdam Procurement Unit.
DORATENO3T- | J(PM) | TENOFOVIR DISOPROXIL fumarate 300mg, éq. 245mg base, comp | 30 | 0.128 |  | EUR | 2018-02-27 | 0.0008 | 0.002 |  | Amsterdam Procurement Unit.
DORATERI2C1 | J(PF)/NS | TERIZIDONE, 250mg, gél., blister | 50 | 3.6 |  | EUR | 2018-02-27 |  |  |  | Amsterdam Procurement Unit.
DORATHIA5T- | J(M) | THIAMINE chlorhydrate (vitamine B1), 50 mg, comp. | 100 | 0.05872 |  | EUR | 2018-02-27 | 0.00041 | 0.00161 |  | Amsterdam Procurement Unit.
DORATINI5T- | *25 | TINIDAZOLE, 500 mg, comp. | 500 | 0.021 |  | EUR | 2018-02-27 | 0.0008 | 0.002736 |  | Amsterdam Procurement Unit.
DORATRAM1S- |  | TRAMADOL chlorhydrate, 100mg/ml/40 gouttes, 10 ml, fl. | 1 | 4.56 |  | EUR | 2018-02-27 | 0.052 | 0.054 |  | Amsterdam Procurement Unit.
DORATRAM5C- |  | TRAMADOL chlorhydrate, 50 mg, gél. | 100 | 0.025 |  | EUR | 2018-02-27 | 0.00058 | 0.00404 |  | Amsterdam Procurement Unit.
DORATRAN5T- |  | ACIDE TRANEXAMIQUE, 500 mg comp | 60 | 0.14583 |  | EUR | 2018-02-27 | 0.001166 | 0.00458 |  | Amsterdam Procurement Unit.
DORATRIB2T- |  | TRICLABENDAZOLE, 250 mg, comp. | 4 | 0.36324 |  | EUR | 2018-02-27 | 0.00037 | 0.001 |  | Amsterdam Procurement Unit.
DORATRIH2T- | J(S)/*25 | TRIHEXYPHENIDYLE chlorhydrate , 2 mg, comp. | 100 | 0.0175 |  | EUR | 2018-02-27 |  |  |  | Amsterdam Procurement Unit.
DORAVALG4T- | J(P) | VALGANCICLOVIR chlorhydrate, éq. 450 mg base, comp. | 60 | 4.5445 |  | EUR | 2018-02-27 | 0.00125 | 0.00355 |  | Amsterdam Procurement Unit.
DORAVALP2S- | NS | VALPROATE de SODIUM 200mg/5ml, 300ml, fl. | 1 | 9.3 |  | EUR | 2018-02-27 |  |  |  | Amsterdam Procurement Unit.
DORAVALP2TG |  | VALPROATE de SODIUM, 200 mg, comp. gastro-résistant | 100 | 0.0698 |  | EUR | 2018-02-27 | 0.001 | 0.00412 |  | Amsterdam Procurement Unit.
DORAVALP5TG |  | VALPROATE de SODIUM, 500 mg, comp. gastro-résistant | 200 | 0.097 |  | EUR | 2018-02-27 | 0.00233 | 0.021025 |  | Amsterdam Procurement Unit.
DORAVERA4T- |  | VERAPAMIL chlorhydrate, 40 mg, comp. | 1000 | 0.0256 |  | EUR | 2018-02-27 | 1e-05 | 0.0001 |  | Amsterdam Procurement Unit.
DORAWARF1T- | *25/NS | WARFARINE, 1 mg, comp. | 28 | 0.01964 |  | EUR | 2018-02-27 |  |  |  | Amsterdam Procurement Unit.
DORAWARF5T- | NS | WARFARINE, 5 mg, comp. | 28 | 0.02321 |  | EUR | 2018-02-27 |  |  |  | Amsterdam Procurement Unit.
DORAYIDO3S- |  | ZIDOVUDINE (AZT), 50mg/5ml, sol. orale, 240 ml, fl. | 1 | 2.19 |  | EUR | 2018-02-27 |  |  |  | Amsterdam Procurement Unit.
DORAYIDO3T- |  | ZIDOVUDINE (AZT), 300 mg, comp. | 60 | 0.0618 |  | EUR | 2018-02-27 | 0.001 | 0.00395 |  | Amsterdam Procurement Unit.
DORAYILA1TD |  | AZT 60 mg / 3TC 30 mg, comp. disp. | 60 | 0.0269 |  | EUR | 2018-02-27 | 0.000833 | 0.0045 |  | Amsterdam Procurement Unit.
DORAYILA2T- |  | AZT 300 mg / 3TC 150 mg, comp. | 60 | 0.082351 |  | EUR | 2018-02-27 | 0.0013333 | 0.005 |  | Amsterdam Procurement Unit.
DORAYILN1TD |  | AZT 60 mg / 3TC 30 mg / NVP 50 mg, comp. dispersible | 60 | 0.049967 |  | EUR | 2018-02-27 | 0.00095 | 0.0031 |  | Amsterdam Procurement Unit.
DORAYILN2T- |  | AZT 300 mg / 3TC 150 mg / NVP 200 mg, comp. | 60 | 0.08826 |  | EUR | 2018-02-27 | 0.0016667 | 0.0050333 |  | Amsterdam Procurement Unit.
DORAYINS2T- |  | ZINC sulfate, éq. à 20 mg de zinc minéral, comp. dispers. | 7200 | 0.014 |  | EUR | 2018-02-27 | 0.0008 | 0.0024 |  | Amsterdam Procurement Unit.
DVACADIP1V- | J(P)/*CF/NS | ANTITOXINE DIPHTERIE, équine purifié, 10.000IU/10 ml, fl. | 1 | 25 |  | EUR | 2018-02-27 |  |  |  | Amsterdam Procurement Unit.
DVACDTUB5T- | J(P)/*CF | TUBERCULINE, 5 UI/0.1 ml, multidose, 1 dose, fl. | 10 | 1.8078 |  | EUR | 2018-02-27 | 0.0012 | 0.0058 |  | Amsterdam Procurement Unit.
DVACIMAS1AME | J(P)/*BF/NS | IMMUNOGLOBULINE ANTIVENIN SERPENT, Moyen Orient, 10ml amp. | 10 | 252.484 |  | EUR | 2018-02-27 | 0.02 | 0.01852 |  | Amsterdam Procurement Unit.
DVACIMAS2V- | *0F/NS | IMMUNOGLOBULINE ANTIVENIN SERPENTS AFRICAINS EchiTab-Plus,fl | 1 | 29.64 |  | EUR | 2018-02-27 |  |  |  | Amsterdam Procurement Unit.
DVACIMAS3A- | J(P)/*0F/NS | IMMUNOGLOBULINE ANTIVENIN SERPENT AFRICAINS, SAIMR, 10ml amp | 1 | 278.276 |  | EUR | 2018-02-27 |  |  |  | Amsterdam Procurement Unit.
DVACIMAS5V- | J(P)/*0F/NS | IMMUNOGLOBULIN SNAKE ANTIVENOM,POLYV.,VACSERA powd.+dil.10ml | 50 | 29.6632 |  | EUR | 2018-02-27 |  |  |  | Amsterdam Procurement Unit.
DVACIMHD1S- | *0F/NS | IMMUNOGLOBULINE HUMAINE anti-D, 300µg, seringue | 5 | 32.2608 |  | EUR | 2018-02-27 |  |  |  | Amsterdam Procurement Unit.
DVACIMHD1V- | *25F/NS | IMMUNOGLOBULINE HUMAINE anti-D, 300µg, poudre + solvant, fl. | 1 | 31.53 |  | EUR | 2018-02-27 |  |  |  | Amsterdam Procurement Unit.
DVACIMHR2S- | J(ME)/*0F | IMMUNOGLOBULINE HUM. ANTIRABIQUES, 150 UI/ml, 5 ml seringue | 1 | 130.25 |  | EUR | 2018-02-27 |  |  |  | Amsterdam Procurement Unit.
DVACIMTE2S- | *0F | IMMUNOGLOBULINE HUM. ANTITETANIQUE, 250 UI/ml, sering. | 1 | 9.25 |  | EUR | 2018-02-27 | 0.02 | 0.187 |  | Amsterdam Procurement Unit.
DVACVBCG2VD | *C | VACCIN BCG, 1 dose, fl. multidose, 0.05ml/dose + solv. | 1000 | 0.09728 |  | EUR | 2018-02-27 | 0.00018 | 0.00182 |  | Amsterdam Procurement Unit.
DVACVCHO1V- | J(PM)/*BF | VACCIN CHOLERA, ORAL, monodose, 1,5 ml, fl | 10 | 2.207 |  | EUR | 2018-02-27 | 0.1 | 0 |  | Amsterdam Procurement Unit.
DVACVDHH1VD | *BF | VACCIN DTC / HEPATITE B / Hib, 1 dose, fl. multidose | 500 | 1.0172 |  | EUR | 2018-02-27 | 0.0014 | 0.0024 |  | Amsterdam Procurement Unit.
DVACVDTB1VD | *CF | VACCIN Td (tétanos/diphtérie dose rappel) 1 dose, fl.multid. | 500 | 0.13987 |  | EUR | 2018-02-27 | 0.000368 | 0.000472 |  | Amsterdam Procurement Unit.
DVACVENC1S- | J(PE)/*AF | VACCIN ENCEPHALITE JAPONAISE, monodose, seringue, 0,5 ml | 1 | 84.5 |  | EUR | 2018-02-27 | 0.005 | 0.05 |  | Amsterdam Procurement Unit.
DVACVHEA1S- | *CF | VACCIN HEPATITE A, 1 dose, adult, monodose, seringue | 1 | 28.321 |  | EUR | 2018-02-27 | 0.01 | 0.01 |  | Amsterdam Procurement Unit.
DVACVHEB1VD | *CF | VACCIN HEPATITE B, 1 dose adulte, fl. multidose | 250 | 0.32339 |  | EUR | 2018-02-27 | 6.4e-05 | 0.000412 |  | Amsterdam Procurement Unit.
DVACVHEB2V- | *CF | VACCIN HEPATITE B, 1 dose adulte, monodose, 1 ml, fl. | 1 | 4.356 |  | EUR | 2018-02-27 | 0.017 | 0.112 |  | Amsterdam Procurement Unit.
DVACVHEB3V- | *CF/NS | VACCIN HEPATITE B, 1 dose enfant, monodose, 0,5ml, fl. | 50 | 0.44644 |  | EUR | 2018-02-27 | 0.0076 | 0.019 |  | Amsterdam Procurement Unit.
DVACVHEB3VD | *CF | VACCIN HEPATITE B, 1 dose enfant, fl. multidose | 500 | 0.225 |  | EUR | 2018-02-27 | 0.0014 | 0.00228 |  | Amsterdam Procurement Unit.
DVACVMEA2SD |  | (vaccin rougeole) SOLVANT, 1 dose, fl. multidose | 500 | 0 |  | EUR | 2018-02-27 | 0.00125 | 0.00392 |  | Amsterdam Procurement Unit.
DVACVMEA2VD | *B | VACCIN ROUGEOLE, 1 dose, fl. multidose | 500 | 0.2661 |  | EUR | 2018-02-27 | 0.00345 | 0.02 |  | Amsterdam Procurement Unit.
DVACVMEN1VWCJ | J(PF)/*0F | VACCIN MENINGITE CJ A+C+W135+Y, monod.+ solv.0,5ml (Menveo) | 1 | 29.91 |  | EUR | 2018-02-27 |  |  |  | Amsterdam Procurement Unit.
DVACVMENA1SD | J(P) | (vaccin méning. A conj. 1-29ans) SOLVANT 1 dose,fl.multidose | 500 | 4e-05 |  | EUR | 2018-02-27 | 0.00129 | 0.00388 |  | Amsterdam Procurement Unit.
DVACVMENA1VD | J(P)/*CF | VACCIN MENINGOCOQUE A CONJUGUE, 1-29 ans, 1dose, fl. multid. | 500 | 0.7234 |  | EUR | 2018-02-27 | 0.000914 | 0.000289 |  | Amsterdam Procurement Unit.
DVACVMMR1VD | J(P)/*0F/NS | VACCIN ROR (rougeole,oreillons,rubéole), 1dose, fl.multidose | 250 | 1.1274 |  | EUR | 2018-02-27 | 0.00086 | 0.0021 |  | Amsterdam Procurement Unit.
DVACVPCV13V | J(M)/*CF | VACCIN PNEUMOCOQUES CONJUGUE, PCV13, monod. 0,5 ml, fl. | 1008 | 0.002877 |  | EUR | 2018-02-27 | 0.02 | 0.137 |  | Amsterdam Procurement Unit.
DVACVPCV13VD | J(M)/*CF/NS | VACCIN PNEUMOCOQUE CONJUGUE, PCV13, 1 dose, fl. multidose | 200 | 2.7441 |  | EUR | 2018-02-27 |  |  |  | Amsterdam Procurement Unit.
DVACVPCV2VD | J(M)/*BF | VACCIN PNEUMOCOQUES CONJUGUE, PCV10, 1 dose, fl. multidose | 200 | 0.02431 |  | EUR | 2018-02-27 | 0.01296 | 0.0216 |  | Amsterdam Procurement Unit.
DVACVPOL13BD | *A | VACCIN POLIO, BIVALENT ORAL, 1 dose, fl. multidose | 200 | 0.162 |  | EUR | 2018-02-27 | 0.008 | 0.02 |  | Amsterdam Procurement Unit.
DVACVPPV23S | NS | VACCIN PNEUMOCOQUE 23, monodose, 0.5 ml, seringue | 1 | 31.977 |  | EUR | 2018-02-27 |  |  |  | Amsterdam Procurement Unit.
DVACVRAB1V- | J(E)/*CF | VACCIN ANTIRABIQUE, VCC, culture cellulaire, monodose, fl. | 5 | 13 |  | EUR | 2018-02-27 | 0.008 | 0.2 |  | Amsterdam Procurement Unit.
DVACVTET1VD | *CF | VACCIN TT (tétanos), 1 dose, fl. multidose | 200 | 0.20685 |  | EUR | 2018-02-27 | 0.00075 | 0.00118 |  | Amsterdam Procurement Unit.
DVACVTYP1S- | J(P)/*CF | VACCIN TYPHOIDIQUE polyosidique 25µg,monodose,0,5ml,seringue | 1 | 12.33 |  | EUR | 2018-02-27 | 0.014 | 0.097 |  | Amsterdam Procurement Unit.
DVACVYEF1VD | J(P)/*BF | VACCIN FIEVRE JAUNE, 1 dose, fl. multidose + solvant | 100 | 2.45 |  | EUR | 2018-02-27 | 0.0013 | 0.00287 |  | Amsterdam Procurement Unit.
EANEAIRG0-- |  | CANULE DE GUEDEL, réutilisable n°0, pédiatrique | 1 | 4.08 |  | EUR | 2018-02-27 | 0.005 | 0.068 |  | Amsterdam Procurement Unit.
EANEAIRG00- |  | CANULE DE GUEDEL, réutilisable n°00, néo-natal | 1 | 4.08 |  | EUR | 2018-02-27 | 0.003 | 0.029 |  | Amsterdam Procurement Unit.
EANEAIRG1-- |  | CANULE DE GUEDEL, réutilisable n°1, petit enfant | 1 | 4.08 |  | EUR | 2018-02-27 | 0.007 | 0.08 |  | Amsterdam Procurement Unit.
EANEAIRG2-- |  | CANULE DE GUEDEL, réutilisable n°2, enfant | 1 | 4.08 |  | EUR | 2018-02-27 | 0.01 | 0.109 |  | Amsterdam Procurement Unit.
EANEAIRG3-- |  | CANULE DE GUEDEL, réutilisable n°3, adolescent | 1 | 4.08 |  | EUR | 2018-02-27 | 0.01 | 0.113 |  | Amsterdam Procurement Unit.
EANEAIRG4-- |  | CANULE DE GUEDEL, réutilisable n°4, adulte | 1 | 4.08 |  | EUR | 2018-02-27 | 0.02 | 0.1 |  | Amsterdam Procurement Unit.
EANEAIRG5-- |  | CANULE DE GUEDEL, réutilisable n°5, grand adulte | 1 | 40.8 |  | EUR | 2018-02-27 | 0.021 | 0.297 |  | Amsterdam Procurement Unit.
EANEANAA092 | J(P)/NS | REPARTITEUR DE FLUX (Diamedica FS001) 3 sorties | 1 | 440 |  | EUR | 2018-02-27 |  |  |  | Amsterdam Procurement Unit.
EANEANAA101 | NS | (Salvia Elisa) Circuit de respiration, jetable | 10 | 6.75 |  | EUR | 2018-02-27 |  |  |  | Amsterdam Procurement Unit.
EANEANAA301 |  | (Diamedica) TUBE SUPPLEM., Ø 22mm 3m, 1574000A | 1 | 8 |  | EUR | 2018-02-27 | 0.2 | 9 |  | Amsterdam Procurement Unit.
EANEANAA302 |  | (Diamedica) TUBE SUPPLEMENTAIRE, Ø 22mm 400mm, 1574000B | 1 | 5 |  | EUR | 2018-02-27 | 0.116 | 4.2 |  | Amsterdam Procurement Unit.
EANEANAA303 |  | (Diamedica) VALVE UNIDIRECTION., 22M-22F 1921000 | 1 | 5 |  | EUR | 2018-02-27 | 0.1 | 1 |  | Amsterdam Procurement Unit.
EANEANAA304 |  | Diamedica DPA01-Glostavent) VALVE UNIDIRECT., Laerdal 80012 | 1 | 100 |  | EUR | 2018-02-27 | 0.072 | 0.7 |  | Amsterdam Procurement Unit.
EANEANAA305 |  | (Diamedica) CIRCUIT en T, MAPLESON, 22M/15F, ballon 500 ml | 1 | 25 |  | EUR | 2018-02-27 | 0.133 | 2 |  | Amsterdam Procurement Unit.
EANEANAA311 |  | (Diamedica DPA-Helix) BALLON INSUFFLATEUR, ad. 038-71-840-H | 1 | 32 |  | EUR | 2018-02-27 | 0.4 | 8 |  | Amsterdam Procurement Unit.
EANEANAA312 |  | (Diamedica DPA-Helix) BALLON INSUFFLATEUR, péd. 038-72-840-H | 1 | 25 |  | EUR | 2018-02-27 | 0.2 | 6 |  | Amsterdam Procurement Unit.
EANEANAA314 |  | (Diamedica DPA01) BALLON INSUFFLATEUR, adulte 038-71-840-S | 1 | 32 |  | EUR | 2018-02-27 |  |  |  | Amsterdam Procurement Unit.
EANEANAA315 |  | (Diamedica DPA01) BALLON INSUFFLATEUR, péd. 038-72-840-S | 1 | 25 |  | EUR | 2018-02-27 |  |  |  | Amsterdam Procurement Unit.
EANEANAA408 |  | (Diamedica DPA-Helix-Glostav) RESERVOIR OXYGENE 2 l, 2820000 | 1 | 8 |  | EUR | 2018-02-27 |  |  |  | Amsterdam Procurement Unit.
EANEANAA409 |  | (Diamedica DPA-Helix-Glostave) RESERVOIR OXYGENE 1l, 2810000 | 1 | 7 |  | EUR | 2018-02-27 |  |  |  | Amsterdam Procurement Unit.
EANEANAA410 |  | (Diamedica DPA-Helix-Gl) CONNECTEUR droit, Ø22Mx22M 1960000 | 1 | 4 |  | EUR | 2018-02-27 |  |  |  | Amsterdam Procurement Unit.
EANEANAA411 |  | (Diamedica DPA02/03-Helix) CIRCUIT PATIENT AD., dble SDCL-A | 1 | 88 |  | EUR | 2018-02-27 |  |  |  | Amsterdam Procurement Unit.
EANEANAA412 |  | (Diamedica DPA02/03-Helix) CIRCUIT PATIENT PED., dble SDCL-P | 1 | 63 |  | EUR | 2018-02-27 |  |  |  | Amsterdam Procurement Unit.
EANEANAA502 |  | (Diamedica Helix-Glostavent) TUBE blue Ø 30mm, 3m 1570000B | 1 | 10 |  | EUR | 2018-02-27 |  |  |  | Amsterdam Procurement Unit.
EANEANAA503 |  | (Diamedica Helix-Glosta) CONNECTEUR droit, Ø 30Mx30M 1970001 | 1 | 4 |  | EUR | 2018-02-27 |  |  |  | Amsterdam Procurement Unit.
EANEANAA504 |  | (Diamedica Helix-Glosta) CONNECTEUR droit, Ø 30Mx30F 1971001 | 1 | 4 |  | EUR | 2018-02-27 |  |  |  | Amsterdam Procurement Unit.
EANEANAA602 | NS | (Diamedica Glostavent) CIRCUIT PATIENT AUTOCLAVABLE ad. 3800 | 1 | 207 |  | EUR | 2018-02-27 |  |  |  | Amsterdam Procurement Unit.
EANEANAA603 | NS | (Diamedica Glostavent) CIRCUIT PATIENT AUTOCLAV. enfant 3900 | 1 | 175 |  | EUR | 2018-02-27 |  |  |  | Amsterdam Procurement Unit.
EANEANAA606 | NS | (Diamedica Glostavent) CONNECTEUR 3 VOIES, 22xM/M/F, 1982000 | 1 | 4 |  | EUR | 2018-02-27 |  |  |  | Amsterdam Procurement Unit.
EANEANAA614 | NS | (Diamedica DPA-Helix-Gl) ENTONNOIR pr vaporisateur halothane | 1 | 7 |  | EUR | 2018-02-27 |  |  |  | Amsterdam Procurement Unit.
EANEANAC620 | NS | (Diamedica Glostavent) SET DE TUBES POUR CONNEXIONS | 1 | 8 |  | EUR | 2018-02-27 |  |  |  | Amsterdam Procurement Unit.
EANEANAC621 | NS | (Diamedica Glostavent) FILTRE BACTERIOLOGIQUE | 1 | 10 |  | EUR | 2018-02-27 |  |  |  | Amsterdam Procurement Unit.
EANEANAC622 | NS | (Diamedica Glostavent) VALVE EXPIRATOIRE COMPLETE | 1 | 100 |  | EUR | 2018-02-27 |  |  |  | Amsterdam Procurement Unit.
EANEANAE4-- | J(PM) | SYSTEME D'ANESTHESIE PORTABLE (Diamedica DPA02) + évacuateur | 1 | 4330 |  | EUR | 2018-02-27 | 18 | 170 |  | Amsterdam Procurement Unit.
EANEANAE5-- | J(PM) | RESPIRATEUR D'ANESTHESIE (Glostavent Helix),160-300V 55-60Hz | 1 | 16786 |  | EUR | 2018-02-27 |  |  |  | Amsterdam Procurement Unit.
EANEANAS501 |  | (Diamedica Helix-Glostavent) PIEGE A EAU 398 9091 | 1 | 82 |  | EUR | 2018-02-27 |  |  |  | Amsterdam Procurement Unit.
EANEANAS502 |  | (Diamedica Helix-Glostavent) CHARGEUR DE BATTERIE 120-4138 | 1 | 75 |  | EUR | 2018-02-27 |  |  |  | Amsterdam Procurement Unit.
EANEANAS503 |  | (Diamedica Helix) PANNEAU d.CONTROLE batterie 537-5472 | 1 | 32 |  | EUR | 2018-02-27 |  |  |  | Amsterdam Procurement Unit.
EANEANAS504 |  | (Diamedica Helix-Glostavent) BATTERIE, UPS, set de 3 RBS/UPS | 1 | 113 |  | EUR | 2018-02-27 |  |  |  | Amsterdam Procurement Unit.
EANEANAS505 |  | (Diamedica Helix-Glostavent) CARTE ELECTR,ventilateur CBV-GV | 1 | 188 |  | EUR | 2018-02-27 |  |  |  | Amsterdam Procurement Unit.
EANEANAS602 | NS | (Diamedica Glostavent) PANNEAU d.CONTROLE batterie 198-8068 | 1 | 50 |  | EUR | 2018-02-27 |  |  |  | Amsterdam Procurement Unit.
EANEBALA1-- | J(PM) | BALLON D'ANESTHESIE, Ø 22 mm, 1 l | 1 | 9.7 |  | EUR | 2018-02-27 | 0.1 | 1.856 |  | Amsterdam Procurement Unit.
EANEBALA3-- | J(PM) | BALLON D'ANESTHESIE, Ø 22 mm, 3 l | 1 | 11.34 |  | EUR | 2018-02-27 | 0.132 | 1.856 |  | Amsterdam Procurement Unit.
EANEBAND1-- |  | SERRE-TETE, pour masque d'anesthésie | 1 | 8.39 |  | EUR | 2018-02-27 | 0.02 | 0.1 |  | Amsterdam Procurement Unit.
EANEBROA001 | NS | CONNECTEUR PIVOTANT DOUBLE, à utiliser avec fibres optiques | 25 | 2.38 |  | EUR | 2018-02-27 |  |  |  | Amsterdam Procurement Unit.
EANEBROA103 | J(P)/NS | MONITOR BRONCHOSCOPE reusable (Ambu® aView™) | 1 | 1250 |  | EUR | 2018-02-27 |  |  |  | Amsterdam Procurement Unit.
EANEBROC101 | J(P)/NS | BRONCHOSCOPE, pediatric u.u. (Ambu® aScope™ 3 Slim 3.8/1.2) | 1 | 225 |  | EUR | 2018-02-27 |  |  |  | Amsterdam Procurement Unit.
EANEBROC102 | J(P)/NS | BRONCHOSCOPE, adult u.u. (Ambu® aScope™ 3 5.0/2.2) | 1 | 225 |  | EUR | 2018-02-27 |  |  |  | Amsterdam Procurement Unit.
EANECATM1R- |  | SUPPORT DE CATHETER, réutilisable, SI, droit, 150mm | 1 | 1.73 |  | EUR | 2018-02-27 | 0.044 | 0.137 |  | Amsterdam Procurement Unit.
EANEFAMA2CL | J(P) | MASQUE FACIAL, non-ventilé, complet, p.u., L | 1 | 64 |  | EUR | 2018-02-27 |  |  |  | Amsterdam Procurement Unit.
EANEFAMA2CM | J(P) | MASQUE FACIAL, non-ventilé, complet, p.u., M | 1 | 64 |  | EUR | 2018-02-27 |  |  |  | Amsterdam Procurement Unit.
EANEFAMA2CS | J(P) | MASQUE FACIAL, non-ventilé, complet, p.u., S | 1 | 64 |  | EUR | 2018-02-27 |  |  |  | Amsterdam Procurement Unit.
EANEFOMA1A- | J(PM) | PINCE DE MAGILL, adulte, 24 cm | 1 | 4.31 |  | EUR | 2018-02-27 | 0.082 | 0.6 |  | Amsterdam Procurement Unit.
EANEFOMA1P- | J(PM) | PINCE DE MAGILL, pédiatrique, 15 cm | 1 | 4.25 |  | EUR | 2018-02-27 | 0.042 | 0.54 |  | Amsterdam Procurement Unit.
EANEGUMB05- |  | STYLET DE TUBE ENDOTRACHEAL, stérile, u.u., CH 5, 50 cm | 10 | 15.05 |  | EUR | 2018-02-27 | 0.025 | 0.21 |  | Amsterdam Procurement Unit.
EANEGUMB08- |  | STYLET DE TUBE ENDOTRACHEAL, stérile, u.u., CH 8, 35 cm | 1 | 68.1 |  | EUR | 2018-02-27 | 0.044 | 0.555 |  | Amsterdam Procurement Unit.
EANEGUMB146 |  | STYLET DE TUBE ENDOTRACHEAL, stérile, u.u., CH 14, 70 cm | 10 | 19.924 |  | EUR | 2018-02-27 | 0.11 | 0.385 |  | Amsterdam Procurement Unit.
EANELABL1CF |  | (laryngoscope) LAME MACINTOSH nº1, courbe, fibre optique | 1 | 40.34 |  | EUR | 2018-02-27 | 0.1 | 0.06 |  | Amsterdam Procurement Unit.
EANELARY4BF | J(PM)/NS | LARYNGOSCOPE FO (fibre optique) + 4 lames + ampoule | 1 | 51.75 |  | EUR | 2018-02-27 | 0.96 | 1.7 |  | Amsterdam Procurement Unit.
EANELARY6BF | J(PM) | LARYNGOSCOPE FO (fibre optique) + 6 lames + ampoule | 1 | 289 |  | EUR | 2018-02-27 | 0.93 | 1.96 |  | Amsterdam Procurement Unit.
EANELARY7-- | J(PM) | LARYNGOSCOPE FO (fibre optique) + 7 lames | 1 | 552.4 |  | EUR | 2018-02-27 | 2.44 | 14.64 |  | Amsterdam Procurement Unit.
EANEMALA02- | J(M) | MASQUE LARYNGE, réutilisable, taille 2 | 1 | 57.86 |  | EUR | 2018-02-27 | 0.7 | 6.8 |  | Amsterdam Procurement Unit.
EANEMALA03- | J(M) | MASQUE LARYNGE, réutilisable, taille 3 | 1 | 57.86 |  | EUR | 2018-02-27 | 0.68 | 68.4 |  | Amsterdam Procurement Unit.
EANEMALA04- | J(M) | MASQUE LARYNGE, réutilisable, taille 4 | 1 | 57.86 |  | EUR | 2018-02-27 | 0.7 | 6.8 |  | Amsterdam Procurement Unit.
EANEMALA05- | J(M) | MASQUE LARYNGE, réutilisable, taille 5 | 1 | 57.86 |  | EUR | 2018-02-27 | 0.68 | 68.4 |  | Amsterdam Procurement Unit.
EANEMASARH2 |  | MASQUE D'ANESTHESIE + BOURRELET + CROCHET, T 2, enfant | 1 | 21 |  | EUR | 2018-02-27 | 0.125 | 0.693 |  | Amsterdam Procurement Unit.
EANEMASARH4 |  | MASQUE D'ANESTHESIE + BOURRELET + CROCHET, T 4, adolescent | 1 | 21 |  | EUR | 2018-02-27 | 0.118 | 0.792 |  | Amsterdam Procurement Unit.
EANEMASARH5 |  | MASQUE D'ANESTHESIE + BOURRELET + CROCHET, T 5, adulte | 1 | 21 |  | EUR | 2018-02-27 | 0.112 | 0.105 |  | Amsterdam Procurement Unit.
EANEMASARH6 |  | MASQUE D'ANESTHESIE + BOURRELET + CROCHET, T 6, adulte XL | 1 | 29.25 |  | EUR | 2018-02-27 | 0.1 | 10.8 |  | Amsterdam Procurement Unit.
EANEMASAS0- | J(PM) | MASQUE D'ANESTHESIE, silicone, taille 0, prématuré | 1 | 19.85 |  | EUR | 2018-02-27 | 0.02 | 0.121 |  | Amsterdam Procurement Unit.
EANEMASAS1- | J(PM) | MASQUE D'ANESTHESIE, silicone, taille 1, nouveau-né | 1 | 19.85 |  | EUR | 2018-02-27 | 0.032 | 0.19 |  | Amsterdam Procurement Unit.
EANEMASAS2- | J(PM) | MASQUE D'ANESTHESIE, silicone, taille 2, petit enfant | 1 | 19.85 |  | EUR | 2018-02-27 | 0.048 | 0.352 |  | Amsterdam Procurement Unit.
EANENESC121 | J(P) | (Stimuplex HNS12) AIGUIILLE A, Luer, 21G x 100mm, 4894260 | 25 | 3.92 |  | EUR | 2018-02-27 | 0.01848 | 0.1764 |  | Amsterdam Procurement Unit.
EANENESC122 | J(P) | (Stimuplex HNS12) AIGUIILLE A, Luer, 22G x 50mm, 4894502 | 25 | 7.38 |  | EUR | 2018-02-27 | 0.0184 | 0.1764 |  | Amsterdam Procurement Unit.
EANENESC124 | J(P) | (Stimuplex HNS12) AIGUIILLE A, Luer, 24G x 25mm, 4894251 | 25 | 7.38 |  | EUR | 2018-02-27 | 0.018 | 0.1764 |  | Amsterdam Procurement Unit.
EANENESE1-- | J(PM) | STIMULATEUR DE NERFS PERIPHERIQUES (Stimuplex HNS12), elect | 1 | 639 |  | EUR | 2018-02-27 | 1.412 | 10.01 |  | Amsterdam Procurement Unit.
EANEREPA001 | NS | Réparation d'équipement d'anesthésie | 1 | 0.01 |  | EUR | 2018-02-27 |  |  |  | Amsterdam Procurement Unit.
EANERESU101 | J(O) | (réanimateur Laerdal) RESERVOIR OXYGENE + acc. 846141 | 1 | 8.42 |  | EUR | 2018-02-27 |  |  |  | Amsterdam Procurement Unit.
EANERESU102 |  | POIRE D'ASPIRATION (Laerdal NeoNatalie), silicone 986000 | 1 | 4.2691 |  | EUR | 2018-02-27 |  |  |  | Amsterdam Procurement Unit.
EANERESU1N- | J(O) | REANIMATEUR (Laerdal), néonatal + MASQUE n°0 et n°1 85005140 | 1 | 17.449 |  | EUR | 2018-02-27 | 0.32 | 6 |  | Amsterdam Procurement Unit.
EANERESU1NU |  | REANIMATEUR (Laerdal Upright), néonatal + MASQUE n°0 et n°1 | 1 | 17.449 |  | EUR | 2018-02-27 |  |  |  | Amsterdam Procurement Unit.
EANERESU1NU1 |  | (réanimateur Laerdal Upright) OXYGEN KIT complet 846151 | 1 | 3.926 |  | EUR | 2018-02-27 |  |  |  | Amsterdam Procurement Unit.
EANERESU1NUP | J(PM) | REANIMATEUR (Laerdal Upright), néonatal,PEEP + MASQUE n°0&1 | 1 | 21.8112 |  | EUR | 2018-02-27 |  |  |  | Amsterdam Procurement Unit.
EANERESU201 |  | (réanimateur Ambu ad./enfant) RESERVOIR A OXYGENE complet | 1 | 9.88 |  | EUR | 2018-02-27 | 0.12 | 0.79 |  | Amsterdam Procurement Unit.
EANERESU202 |  | VALVE pour réanimateur manuel Ambu, ADULTE complète 1 clapet | 1 | 50.96 |  | EUR | 2018-02-27 | 0.048 | 0.224 |  | Amsterdam Procurement Unit.
EANERESU204 |  | VALVE pour réanimateur manuel Ambu, PEDIATRIQUE complète | 1 | 44.66 |  | EUR | 2018-02-27 | 0.038 | 0.22 |  | Amsterdam Procurement Unit.
EANERESU206 |  | INSUFFLATEUR (Ambu), nouveau-né, tuyau réservoir, ss masque | 1 | 80 |  | EUR | 2018-02-27 |  |  |  | Amsterdam Procurement Unit.
EANERESU208 |  | (réanimateur Ambu, adult/child) TUYAU réservoir O2 | 1 | 6.56 |  | EUR | 2018-02-27 |  |  |  | Amsterdam Procurement Unit.
EANERESU2AC |  | REANIMATEUR MANUEL (Ambu), ad./enfant + masques RH5 / RH2 | 1 | 82.74 |  | EUR | 2018-02-27 | 1 | 20 |  | Amsterdam Procurement Unit.
EANERESU2CN |  | REANIMATEUR MANUEL (Ambu), enfant + masques RH2/S1 | 1 | 90.66 |  | EUR | 2018-02-27 | 1 | 20 |  | Amsterdam Procurement Unit.
EANERESU2NN | NS | REANIMATEUR MANUEL (Ambu), nouveau-né + masques S0/S1 | 1 | 88 |  | EUR | 2018-02-27 |  |  |  | Amsterdam Procurement Unit.
EANESCAV1-- |  | EVACUATEUR de gaz halogénés | 1 | 352.58 |  | EUR | 2018-02-27 | 5.31 | 48.05 |  | Amsterdam Procurement Unit.
EANETOUR2I- | J(PM) | GARROT pneumatique, BRASSARD + MANOMETRE + CUISSARD | 1 | 75 |  | EUR | 2018-02-27 | 1.55 | 4.6 |  | Amsterdam Procurement Unit.
EANETOURH1- | J(PM)/NS | GARROT, hémostase, + barre, tactique SOF, adulte, u.u. | 1 | 30.43 |  | EUR | 2018-02-27 |  |  |  | Amsterdam Procurement Unit.
EANETUBE2S- |  | TUYAU, silicone, spiralé, Ø int. 16,5, raccord 22 mm, 85 cm | 1 | 32.34 |  | EUR | 2018-02-27 | 0.38 | 4 |  | Amsterdam Procurement Unit.
EANEVALD1C- | J(PM)/NS | VALVE ANESTHESIE DIGBY-LEIGHT + RACCORD COUDE | 1 | 45.17 |  | EUR | 2018-02-27 | 0.05 | 0.2 |  | Amsterdam Procurement Unit.
EANTBRAB115 |  | BRACELET PERIMETRE BRACHIAL (MUAC), pédiatrique, PP, 115 mm | 1000 | 0.00439 |  | EUR | 2018-02-27 | 0.001 | 0.001 |  | Amsterdam Procurement Unit.
EANTBRAB115B | J(F) | BRACELET PERIMETRE BRACHIAL (MUAC), pédiatr., PP, 115mm 2017 | 1 | 0.39 |  | EUR | 2018-02-27 |  |  |  | Amsterdam Procurement Unit.
EANTBRAB2A- |  | BRACELET PERIMETRE BRACHIAL (MUAC), adulte, polypropylène | 1 | 0.46 |  | EUR | 2018-02-27 | 0.002 | 0.005 |  | Amsterdam Procurement Unit.
EANTMEAA1P- |  | MICROTOISE, ruban, verticale, 200 cm | 1 | 1.58 |  | EUR | 2018-02-27 | 0.135 | 1.292 |  | Amsterdam Procurement Unit.
EANTMEAA3P- |  | TOISE pédiatrique, hor./vert., 130 cm, bois | 2 | 351.012 |  | EUR | 2018-02-27 | 6.74 | 68 |  | Amsterdam Procurement Unit.
EANTSCAA001 |  | (balance de type Salter) CULOTTE | 25 | 4 |  | EUR | 2018-02-27 | 0.162 | 1.14 |  | Amsterdam Procurement Unit.
EANTSCAL1B- |  | BALANCE (Seca 725), méc. à curseurs, bébé, 0-15kg, grad. 10g | 1 | 127.429 |  | EUR | 2018-02-27 | 8.7 | 41 |  | Amsterdam Procurement Unit.
EANTSCAL25- |  | BALANCE DE TYPE SALTER, 0-25 kg, sans culotte, grad. 100 g | 5 | 32 |  | EUR | 2018-02-27 | 1.14 | 3.401 |  | Amsterdam Procurement Unit.
EANTSCAL2A- |  | BALANCE + TOISE, mécanique, adulte 0-200 kg, grad. 50 g | 1 | 212.8 |  | EUR | 2018-02-27 | 19.9 | 110 |  | Amsterdam Procurement Unit.
EANTSCAL3A- |  | BALANCE mécanique, adulte 0-150 kg, grad. 500 g | 1 | 58.02 |  | EUR | 2018-02-27 | 4.4 | 31 |  | Amsterdam Procurement Unit.
EANTSCAL4-- |  | BALANCE, électronique, mère/enfant, 200kg | 1 | 200.34 |  | EUR | 2018-02-27 |  |  |  | Amsterdam Procurement Unit.
EANTSCAL50- |  | BALANCE DE TYPE SALTER, 0-50 kg, sans culotte, grad. 200 g | 1 | 63.798 |  | EUR | 2018-02-27 | 1.38 | 3.2 |  | Amsterdam Procurement Unit.
EANTSCAL6-- |  | PESE-BEBE (Seca 354), électronique, 0-20 kg | 1 | 93.22 |  | EUR | 2018-02-27 | 5 | 54 |  | Amsterdam Procurement Unit.
EANTTAPM1-- |  | METRE, RUBAN, 1,5 m, fibre de verre | 1 | 0.81 |  | EUR | 2018-02-27 | 0.02 | 0.035 |  | Amsterdam Procurement Unit.
EANTTAPM1A- |  | METRE, RUBAN, 1 m, adhésif | 1 | 4.76 |  | EUR | 2018-02-27 | 0.02 | 0.03 |  | Amsterdam Procurement Unit.
EDDCBOTG1-- | J(P)/NS | FLACON, mélange, verre, ambré, col fileté, 100 ml | 56 | 0.37 |  | EUR | 2018-02-27 | 0.15 | 0.3 |  | Amsterdam Procurement Unit.
EDDCBOTG101 | NS | (flacon de mélange 100ml) BOUCHON A VISSER, Ø28mm, noire | 10 | 0.07 |  | EUR | 2018-02-27 |  |  |  | Amsterdam Procurement Unit.
EDDCBOTP1-- |  | BOUTEILLE, plastique, 1 l, pour dilution + bouchon à visser | 1 | 0.64 |  | EUR | 2018-02-27 | 0.08 | 1.2 |  | Amsterdam Procurement Unit.
EDDCBOTP2-- |  | BOUTEILLE, plastique, 200/250 ml, avec BEC VERSEUR | 1 | 0.65 |  | EUR | 2018-02-27 | 0.03 | 0.3 |  | Amsterdam Procurement Unit.
EDDCFCUP401 |  | GOBELET pr n.né, avec bec verseur, 40 ml (Laerdal) | 50 | 1.3959 |  | EUR | 2018-02-27 |  |  |  | Amsterdam Procurement Unit.
EDDCHOLD5B1 |  | SUPPORT pour flacon de 500 ml, chevet | 10 | 10.208 |  | EUR | 2018-02-27 |  |  |  | Amsterdam Procurement Unit.
EDDCHOLD5W1 |  | SUPPORT flacon de 500 ml, fixation murale, + levier | 1 | 44.33 |  | EUR | 2018-02-27 |  |  |  | Amsterdam Procurement Unit.
EDDCMIXE1-- | J(P) | MIXER pr préparation extemporanée+ broyeur (ESGE 122 deluxe) | 1 | 129 |  | EUR | 2018-02-27 |  |  |  | Amsterdam Procurement Unit.
EDDCMORT101 | J(P) | GRATTOIR MORTIER, PP, 9 x 6 cm | 6 | 1 |  | EUR | 2018-02-27 |  |  |  | Amsterdam Procurement Unit.
EDDCMORT150 |  | MORTIER + PILON, melamine, Ø 150 mm, 500 ml | 1 | 16.91 |  | EUR | 2018-02-27 |  |  |  | Amsterdam Procurement Unit.
EDDCMORT1P- |  | MORTIER, porcelaine 150 ml + PILON | 1 | 43.75 |  | EUR | 2018-02-27 | 0.44 | 0.86 |  | Amsterdam Procurement Unit.
EDDCPALL1-- | J(P) | SPATULE, acier inoxidable, 160 x 25 mm | 1 | 4 |  | EUR | 2018-02-27 |  |  |  | Amsterdam Procurement Unit.
EDDCPALL101 | J(P) | SUPPORT pour SPATULE, acier chromé | 1 | 12 |  | EUR | 2018-02-27 |  |  |  | Amsterdam Procurement Unit.
EDDCTACO15P | NS | COMPTEUR DE COMPRIMES, triangulaire, plastique, 15 cm | 1 | 2.65 |  | EUR | 2018-02-27 |  |  |  | Amsterdam Procurement Unit.
EDDCTACOS21 | NS | COMPTEUR COMPRIMES + spatule, carré 3.5 x 21 x 16cm | 1 | 12.76 |  | EUR | 2018-02-27 |  |  |  | Amsterdam Procurement Unit.
EDDCTACR1-- |  | BROYEUR DE COMPRIMES | 1 | 3.7 |  | EUR | 2018-02-27 | 0.04 | 0.12 |  | Amsterdam Procurement Unit.
EDDCTACU1-- |  | COUPEUR DE COMPRIMES, lame inoxydable | 1 | 0.85 |  | EUR | 2018-02-27 | 0.034 | 0.071 |  | Amsterdam Procurement Unit.
EDDCTRAY1-- | NS | PLATEAU pour PRESCRIPTIONS, 17.5 x 26.7 x 6.4 cm | 1 | 3.65 |  | EUR | 2018-02-27 |  |  |  | Amsterdam Procurement Unit.
EDIMAPRF1L- |  | DEMI-CHASUBLE, PROTECTION RX, Pb 0,35 mm, L | 1 | 262.54 |  | EUR | 2018-02-27 | 3.558 | 12.55 |  | Amsterdam Procurement Unit.
EDIMAPRF1M- |  | DEMI-CHASUBLE, PROTECTION RX, Pb 0,35 mm, M | 1 | 248.96 |  | EUR | 2018-02-27 | 3.39 | 12.7 |  | Amsterdam Procurement Unit.
EDIMAPRF1S- |  | DEMI-CHASUBLE, PROTECTION RX, Pb 0,35 mm, S | 1 | 243.92 |  | EUR | 2018-02-27 | 3.21 | 12.7 |  | Amsterdam Procurement Unit.
EDIMAPRF1XL |  | DEMI-CHASUBLE, PROTECTION RX, Pb 0,35 mm, XL | 1 | 313.61 |  | EUR | 2018-02-27 | 4 | 12 |  | Amsterdam Procurement Unit.
EDIMAPRO2L- | J(PM) | JUPE + VESTE PROTECTION RX , équivalent Pb 0,5/0.25mm, L | 1 | 553.51 |  | EUR | 2018-02-27 |  |  |  | Amsterdam Procurement Unit.
EDIMAPRO2M- | J(PM) | JUPE + VESTE PROTECTION RX , équivalent Pb 0,5/0.25mm, M | 1 | 518.66 |  | EUR | 2018-02-27 |  |  |  | Amsterdam Procurement Unit.
EDIMAPRO2S- | J(PM) | JUPE + VESTE PROTECTION RX , équivalent Pb 0,5/0.25mm, S | 1 | 485.15 |  | EUR | 2018-02-27 |  |  |  | Amsterdam Procurement Unit.
EDIMAPRO2XL | J(PM) | JUPE + VESTE PROTECTION RX , équivalent Pb 0,5/0.25mm, XL | 1 | 573.61 |  | EUR | 2018-02-27 |  |  |  | Amsterdam Procurement Unit.
EDIMCAHO1S- | J(P) | SUPPORT POUR CASSETTES de films RX vertical, statif | 1 | 1307.82 |  | EUR | 2018-02-27 | 20 | 202 |  | Amsterdam Procurement Unit.
EDIMCOCE3-- |  | POSTE DE TRAVAIL Agfa CR10X + ECRAN | 1 | 2090 |  | EUR | 2018-02-27 | 27 | 240 |  | Amsterdam Procurement Unit.
EDIMCOLL1-- |  | MINVERVE DE PROTECTION RX, équivalent Pb 0,5mm, avec bavette | 1 | 65.2 |  | EUR | 2018-02-27 | 0.63 | 2.26 |  | Amsterdam Procurement Unit.
EDIMDISA201 |  | (Carestream VITA LE) PLAQUE DE NETTOYAGE POUR ROULEAUX | 1 | 132.6 |  | EUR | 2018-02-27 | 0.46 | 1.55 |  | Amsterdam Procurement Unit.
EDIMDISA2P1 | J(P) | (Carestream VITA LE) ECRAN DE STOCKAGE AU PHOSPHORE, 24x30cm | 1 | 423.17 |  | EUR | 2018-02-27 | 0.3 | 1 |  | Amsterdam Procurement Unit.
EDIMDISA2P2 | J(P) | (Carestream VITA LE) ECRAN DE STOCKAGE AU PHOSPHORE, 35x43cm | 1 | 481.71 |  | EUR | 2018-02-27 | 0.3 | 1 |  | Amsterdam Procurement Unit.
EDIMDISA321 |  | (Agfa CR10X) ADAPTATEUR CASSETTE, 24x30cm | 1 | 125 |  | EUR | 2018-02-27 |  |  |  | Amsterdam Procurement Unit.
EDIMDISA324 |  | (Agfa CR10X) CASSETTE NUMERIQUE+ ECRAN PHOSPOR, 24x30cm | 2 | 210 |  | EUR | 2018-02-27 | 8 |  |  | Amsterdam Procurement Unit.
EDIMDISA335 |  | (Agfa CR10X) CASSETTE NUMERIQUE+ ECRAN PHOSPOR, 35x43cm | 1 | 290 |  | EUR | 2018-02-27 | 1.89 | 9.33 |  | Amsterdam Procurement Unit.
EDIMDISA3P2 |  | (scanner IN Agfa CR10X) ECRAN DE STOCKAGE PHOSPHORE, 24x30cm | 1 | 125 |  | EUR | 2018-02-27 |  |  |  | Amsterdam Procurement Unit.
EDIMDISA3P3 |  | (scanner IN Agfa CR10X) ECRAN DE STOCKAGE PHOSPHORE, 35x43cm | 1 | 194 |  | EUR | 2018-02-27 |  |  |  | Amsterdam Procurement Unit.
EDIMDISC001 | R | (écran de stockage phosphore) NETTOYANT, 0,5l, 4 pcs EFOJH | 1 | 26.73 |  | EUR | 2018-02-27 |  |  |  | Amsterdam Procurement Unit.
EDIMDISC002 |  | (écran de stockage phosphore) LINGETTES, 5PCZF | 1 | 34.4 |  | EUR | 2018-02-27 |  |  |  | Amsterdam Procurement Unit.
EDIMDISE3-- | J(PE)/R | SCANNER D'IMAGERIE NUMERIQUE (Agfa CR10X), 100-240V+ ACCESS. | 1 | 11556 |  | EUR | 2018-02-27 | 93.87 | 840 |  | Amsterdam Procurement Unit.
EDIMDISS205 |  | (Kodak CR 120) CAPTEUR - L- origin J516 | 1 | 351.04 |  | EUR | 2018-02-27 |  |  |  | Amsterdam Procurement Unit.
EDIMDISS206 |  | (Kodak CR 120) INTERRUPTEUR - ALIMENTATION, line filter | 1 | 693.86 |  | EUR | 2018-02-27 |  |  |  | Amsterdam Procurement Unit.
EDIMDISS207 |  | (Kodak CR 120) CABLE - flex, 1300mm, motion to laser - SK250 | 1 | 209.29 |  | EUR | 2018-02-27 |  |  |  | Amsterdam Procurement Unit.
EDIMDISS210 |  | (Kodak CR120) SPRING-PLATE guide - SK200025 | 1 | 305.72 |  | EUR | 2018-02-27 |  |  |  | Amsterdam Procurement Unit.
EDIMDISS303 | NS | (Agfa CR10) POWER SUPPLY CM+6040560 | 1 | 296.89 |  | EUR | 2018-02-27 |  |  |  | Amsterdam Procurement Unit.
EDIMGONS1A- |  | MINI-TABLIER PROTECTION RX GONADES, équivalent Pb 0,5 mm ad. | 1 | 83.64 |  | EUR | 2018-02-27 | 1.17 | 1.665 |  | Amsterdam Procurement Unit.
EDIMGONS1C- |  | MINI-TABLIER PROTECTION RX GONADES, équivalent Pb 0,5 mm enf | 1 | 59.54 |  | EUR | 2018-02-27 | 0.4 | 20 |  | Amsterdam Procurement Unit.
EDIMGONS1N- |  | MINI-TABLIER PROTECTION RX GONADES, équivalent Pb 0,5 mm nné | 1 | 70.1 |  | EUR | 2018-02-27 | 0.354 | 0.55 |  | Amsterdam Procurement Unit.
EDIMGRID1M- | J(P) | GRILLE A RAYONS X, 35 x 43 cm | 1 | 575.78 |  | EUR | 2018-02-27 | 2.3 | 5.5 |  | Amsterdam Procurement Unit.
EDIMLETT1D- |  | LETTRE EN LAITON, 10/15 mm, "DROITE", 10/10ème | 1 | 20.98 |  | EUR | 2018-02-27 | 0.01 | 0.01 |  | Amsterdam Procurement Unit.
EDIMLETT1G- |  | LETTRE EN LAITON, 10/15 mm, "GAUCHE", 10/10ème | 1 | 20.98 |  | EUR | 2018-02-27 | 0.01 | 0.01 |  | Amsterdam Procurement Unit.
EDIMLETT1L- |  | LETTRE EN LAITON, 10/15 mm, "LEFT", 10/10ème | 10 | 5.9 |  | EUR | 2018-02-27 | 0.01 | 0.01 |  | Amsterdam Procurement Unit.
EDIMLETT1R- |  | LETTRE EN LAITON, 10/15 mm, "RIGHT", 10/10ème | 10 | 5.9 |  | EUR | 2018-02-27 | 0.01 | 0.01 |  | Amsterdam Procurement Unit.
EDIMPOCU1-- |  | CALES DE POSITIONNEMENT, set | 1 | 237 |  | EUR | 2018-02-27 | 1.2 | 32 |  | Amsterdam Procurement Unit.
EDIMPRIC301 |  | (imprimante Agfa Drystar) FILM, DT2B, 35x43cm, 100pcs EKL9M | 10 | 110 |  | EUR | 2018-02-27 | 4.4 | 5 |  | Amsterdam Procurement Unit.
EDIMPRIE31- |  | IMPRIMANTE RX (Agfa Drystar 5302), 100-240V, 50/60 Hz | 1 | 5550 |  | EUR | 2018-02-27 |  |  |  | Amsterdam Procurement Unit.
EDIMRPBA1M- |  | ECRAN DE PROTECTION C/RAYONNEMENTS, Pb 2mm, mobile | 1 | 3286.68 |  | EUR | 2018-02-27 | 235 | 2212 |  | Amsterdam Procurement Unit.
EDIMRPSH3R- | NS | FEUILLE DE PLOMB PROTECTION C/RAYONN., 2.2mm x 1m x 3m, roul | 1 | 225 |  | EUR | 2018-02-27 | 75 | 75 |  | Amsterdam Procurement Unit.
EDIMRPSH4R- | NS | FEUILLE DE PLOMB PROTECTION C/RAYONN., 2.2mm x 1m x 5m, roul | 1 | 750 |  | EUR | 2018-02-27 |  |  |  | Amsterdam Procurement Unit.
EDIMRPWI1-- |  | FENETRE DE PROTECTION CONTRE LES RAYONNEMENTS | 1 | 614.92 |  | EUR | 2018-02-27 |  |  |  | Amsterdam Procurement Unit.
EDIMULSA301 | J(P)/NS | (echographe Nanomaxx) SONDE ENDOCAVITAIRE ICTn | 1 | 2181.1202 |  | EUR | 2018-02-27 | 0.7 | 2.5 |  | Amsterdam Procurement Unit.
EDIMULSA302 | R | (echographe Nanomaxx) BATTERIE | 1 | 130.8672 |  | EUR | 2018-02-27 | 0.8 | 2 |  | Amsterdam Procurement Unit.
EDIMULSA303 |  | (echographe Nanomaxx) SONDE ABDOMINALE C60n | 1 | 2181.1202 |  | EUR | 2018-02-27 | 0.8 | 2.6 |  | Amsterdam Procurement Unit.
EDIMULSA306 |  | (echographe Nanomaxx) PORTOIR UNIVERSEL | 1 | 1190.8916 |  | EUR | 2018-02-27 | 5 | 400 |  | Amsterdam Procurement Unit.
EDIMULSA307 |  | (echographe Nanomaxx) DOCK | 1 | 261.7344 |  | EUR | 2018-02-27 |  |  |  | Amsterdam Procurement Unit.
EDIMULSA406 |  | (echographe M-Turbo) SONDE ABDOMINALE C60x | 1 | 2617.3443 |  | EUR | 2018-02-27 | 0.66 | 5.59 |  | Amsterdam Procurement Unit.
EDIMULSA407 |  | (echographe M-Turbo) SONDE VAGINALE ICTx | 1 | 2879.0787 |  | EUR | 2018-02-27 |  |  |  | Amsterdam Procurement Unit.
EDIMULSA408 |  | (echographe M-Turbo) SONDE STRUCT. SUPERFICIELLES HFL38x | 1 | 2617.3443 |  | EUR | 2018-02-27 | 0.698 | 5.62 |  | Amsterdam Procurement Unit.
EDIMULSA409 |  | (echographe M-Turbo) SONDE CARDIAQUE P21x | 1 | 2617.3443 |  | EUR | 2018-02-27 |  |  |  | Amsterdam Procurement Unit.
EDIMULSC1CA |  | (Echographe) GEL DE TRANSMISSION, 250 ml fl. | 1 | 0.76 |  | EUR | 2018-02-27 | 0.29 | 0.485 |  | Amsterdam Procurement Unit.
EDIMULSE4-- | J(M)/R | ECHOGRAPHE (Sonosite M-Turbo) + SONDE C60x | 1 | 14831.6175 |  | EUR | 2018-02-27 | 11.5 | 110 |  | Amsterdam Procurement Unit.
EDIMULSS202 | R | (echographe Micromaxx) BATTERIE P07168 | 1 | 130.8672 |  | EUR | 2018-02-27 | 1.2 | 3.2 |  | Amsterdam Procurement Unit.
EDIMULSS203 |  | (echographe Titan/Micromaxx/M-Turbo) TRANSFORMATEUR L09823 | 1 | 229.4538 |  | EUR | 2018-02-27 | 1 | 4 |  | Amsterdam Procurement Unit.
EDIMULSS401 | R | (echographe M-Turbo) BATTERIE | 1 | 152.6784 |  | EUR | 2018-02-27 |  |  |  | Amsterdam Procurement Unit.
EDIMXRAY6I- | NS | (X-ray unit, fixed, Whis-Rad) INSTALLATION | 1 | 8000 |  | EUR | 2018-02-27 |  |  |  | Amsterdam Procurement Unit.
EDIMXRAY6IT | NS | (X-ray unit, fixed, Whis-Rad) INSTALLATION AND TRAINING | 1 | 8500 |  | EUR | 2018-02-27 |  |  |  | Amsterdam Procurement Unit.
EDIMXRUE6-- | J(PME) | UNITE DE RADIOGRAPHIE FIXE, WHIS-RAD, basique, 100 à 250 mA | 1 | 21714 |  | EUR | 2018-02-27 | 654 | 3160 |  | Amsterdam Procurement Unit.
EDIMXRUE8-- | J(PME)/R | UNITE DE RADIOGRAPHIE MOBILE (Polymobil Plus), 230V 50-60Hz | 1 | 17500 |  | EUR | 2018-02-27 | 232 | 1.72 |  | Amsterdam Procurement Unit.
EDIMXRUS501 |  | (RX mobile Polymobil) AMPOULE CENTRAL LUMINEUX | 1 | 11.6 |  | EUR | 2018-02-27 |  |  |  | Amsterdam Procurement Unit.
EDIMXRUS502 |  | (RX Polymobil) DECLENCHEUR D'EXPOSITION + CABLE | 1 | 339 |  | EUR | 2018-02-27 |  |  |  | Amsterdam Procurement Unit.
EEMDAUDA101 | J(P)/NS | (Audiometer Madsen Micromate 304) NET ADAPTER | 1 | 146.9 |  | EUR | 2018-02-27 |  |  |  | Amsterdam Procurement Unit.
EEMDAUDA103 | NS | (Audiometer Madsen Micromate 304) HEADSET | 1 | 358 |  | EUR | 2018-02-27 |  |  |  | Amsterdam Procurement Unit.
EEMDAUDA201 | J(P)/NS | (Audiometer Madsen Xeta) HEADSET ME70 (8kHz) | 1 | 435 |  | EUR | 2018-02-27 |  |  |  | Amsterdam Procurement Unit.
EEMDAUDA202 | J(P)/NS | (Audiometer Madsen Xeta) CARRYING CASE | 1 | 77 |  | EUR | 2018-02-27 |  |  |  | Amsterdam Procurement Unit.
EEMDAUDA203 | J(P)/NS | (audiomètre Madsen Xeta) CONDUCTEUR OSSEUX av/bandeau+ cable | 1 | 251 |  | EUR | 2018-02-27 |  |  |  | Amsterdam Procurement Unit.
EEMDAUDA501 | NS | (Audiometer SM910-B) CARRYING CASE | 1 | 54 |  | EUR | 2018-02-27 | 0.5 | 2 |  | Amsterdam Procurement Unit.
EEMDAUDE2-- | J(P)/NS | AUDIOMETER Madsen Xeta | 1 | 1089 |  | EUR | 2018-02-27 |  |  |  | Amsterdam Procurement Unit.
EEMDAUDE4-- | NS | AUDIOMETER (Oscilla SM910), 100-240V | 1 | 589 |  | EUR | 2018-02-27 | 0.65 | 2.92 |  | Amsterdam Procurement Unit.
EEMDAUDE5-- | NS | AUDIOMETER (Oscilla SM910-B), battery operated | 1 | 624 |  | EUR | 2018-02-27 | 0.65 | 2.92 |  | Amsterdam Procurement Unit.
EEMDAUDE6-- | J(P)/NS | AUDIOMETER Madsen AccuScreen TEAOE+DPAOE,newborns,8-04-13902 | 1 | 4000 |  | EUR | 2018-02-27 | 5 | 0.06 |  | Amsterdam Procurement Unit.
EEMDAUDE7-- | J(P)/NS | AUDIOMETER Madsen Alpha, pediatric, 8-04-13913 | 1 | 1900 |  | EUR | 2018-02-27 | 5 | 0.06 |  | Amsterdam Procurement Unit.
EEMDBFWC103 |  | (réchauffeur Biegler) SET D'EXTENSION 350cm,100pcs,FP1002001 | 100 | 1.27 |  | EUR | 2018-02-27 |  |  |  | Amsterdam Procurement Unit.
EEMDBFWC201 | NS | (Enflow 121) CARTRIDGE, u.u., box of 30 (980202EU) | 1 | 400 |  | EUR | 2018-02-27 |  |  |  | Amsterdam Procurement Unit.
EEMDBFWE1-- | J(P) | RECHAUFFEUR SANG/LIQUIDE (Biegler BW-685S), 230V 50/60Hz | 1 | 1315 |  | EUR | 2018-02-27 |  |  |  | Amsterdam Procurement Unit.
EEMDBFWE2-- | NS | RECHAUFFEUR DE SANG / LIQUIDE (Enflow 121) | 1 | 1000 |  | EUR | 2018-02-27 |  |  |  | Amsterdam Procurement Unit.
EEMDCAPC101 |  | (capno/oxy OxiMax N-85) LIGNE FILTRE C02, adult/péd, 25pcs | 1 | 272.96 |  | EUR | 2018-02-27 | 0.7 | 4.59 |  | Amsterdam Procurement Unit.
EEMDCONA002 |  | (humidificateur CH200/TR200) RACCORD MALE, 9/16, 920020050 | 1 | 4 |  | EUR | 2018-02-27 |  |  |  | Amsterdam Procurement Unit.
EEMDCONA003 |  | HUMIDIFICATEUR, autoclavable (FLOWMETER TR200) | 1 | 16 |  | EUR | 2018-02-27 |  |  |  | Amsterdam Procurement Unit.
EEMDCONA007 |  | (répartiteur pédia. Sureflow) KIT HUMIDIFICATEURS | 1 | 212.78 |  | EUR | 2018-02-27 |  |  |  | Amsterdam Procurement Unit.
EEMDCONA4032 |  | (Humidificateur autoclavable, Nebal II) DIFFUSEUR | 10 | 1.721 |  | EUR | 2018-02-27 | 0.0056 | 0.01 |  | Amsterdam Procurement Unit.
EEMDCONA602 |  | (conc. Eclipse 3/5) SAC DE TRANSPORT | 1 | 86.3724 |  | EUR | 2018-02-27 |  |  |  | Amsterdam Procurement Unit.
EEMDCONA603 | R | (conc. Eclipse 3/5) BATTERIE Power Cartridge 7082-SEQ | 1 | 261.7344 |  | EUR | 2018-02-27 |  |  |  | Amsterdam Procurement Unit.
EEMDCONC313 |  | (conc. DeVilbiss 515KS/AKS/525KS) FILTRE ANTIBACT. PV5LD-651 | 1 | 2 |  | EUR | 2018-02-27 | 0.02 | 0.25 |  | Amsterdam Procurement Unit.
EEMDCONC611 |  | (conc. Eclipse 5) PAQUET ATTACHES COLSON 6968-SEQ | 1 | 0.06107 |  | EUR | 2018-02-27 |  |  |  | Amsterdam Procurement Unit.
EEMDCONE007 |  | REPARTITEUR pédiatrique (Sureflow FM069-2) | 1 | 711.0452 |  | EUR | 2018-02-27 | 2.48 | 11.65 |  | Amsterdam Procurement Unit.
EEMDCONE3AO |  | (conc. DeVilbiss 515KS/AKS/525KS) ANALYSEUR D'OXYGENE | 1 | 552.47 |  | EUR | 2018-02-27 | 0.52 | 2.81 |  | Amsterdam Procurement Unit.
EEMDCONE4-- |  | CONCENTRATEUR O2 (DeVilbiss 525KS) 220V + access. | 1 | 770.16 |  | EUR | 2018-02-27 | 25 | 145 |  | Amsterdam Procurement Unit.
EEMDCONE5-- | J(P) | CONCENTRATEUR O2 (New Life Intensity) 10l, 230V, 50 Hz + acc | 1 | 971.724 |  | EUR | 2018-02-27 | 33 | 140 |  | Amsterdam Procurement Unit.
EEMDCONE6-- | J(P)/R | CONCENTRATEUR O2 portable (Eclipse 5) + acc. | 1 | 2006.6306 |  | EUR | 2018-02-27 |  |  |  | Amsterdam Procurement Unit.
EEMDCONS300 |  | (conc. DeVilbiss 515KS/AKS) FILTRE POUSSIERE, x6, 505DZ-604 | 1 | 5.28 |  | EUR | 2018-02-27 | 0.04 | 1.35 |  | Amsterdam Procurement Unit.
EEMDCONS301 |  | (conc. De Vilbiss 515KS/AKS/525KS)REPARTITEUR MULTI-PATIENTS | 1 | 8.2 |  | EUR | 2018-02-27 | 0.08 | 0.3 |  | Amsterdam Procurement Unit.
EEMDCONS302 |  | (conc. DeVilbiss 515KS/AKS) FILTRE LONGUE DUREE 515KS-605 | 1 | 10.57 |  | EUR | 2018-02-27 | 0.14 | 4.03 |  | Amsterdam Procurement Unit.
EEMDCONS303 |  | (conc. DeVilbiss 515KS/AKS) TAMIS, paire 515DZ-619 | 1 | 89.198 |  | EUR | 2018-02-27 | 4.7 | 11.55 |  | Amsterdam Procurement Unit.
EEMDCONS304 |  | (conc. DeVilbiss 515KS/AKS/525KS)TUYAU SORTIE COMP 505DZ-634 | 1 | 6.83 |  | EUR | 2018-02-27 | 1e-06 | 0 |  | Amsterdam Procurement Unit.
EEMDCONS306 |  | (conc. DeVilbiss 515KS/AKS/525KS) JEU 4 ROULETTES 501DZ-603 | 1 | 4.6 |  | EUR | 2018-02-27 | 0.184 | 0 |  | Amsterdam Procurement Unit.
EEMDCONS309 |  | (conc. DeVilbiss 515KS/AKS/525KS)MANOMETRE D'ESSAI PVO2D-601 | 1 | 43.19 |  | EUR | 2018-02-27 | 0.184 | 0 |  | Amsterdam Procurement Unit.
EEMDCONS313 |  | (conc. DeVilbiss515KS/AKS/525KS)2CLAPETS ANTIRETOUR PV02D607 | 1 | 5.84 |  | EUR | 2018-02-27 | 0.0415 | 0 |  | Amsterdam Procurement Unit.
EEMDCONS314 |  | (conc. DeVilbiss 515KS/AKS/525KS) 6 VIS, CAPOT 303DZ-628 | 1 | 5.33 |  | EUR | 2018-02-27 | 0.184 | 0 |  | Amsterdam Procurement Unit.
EEMDCONS315 |  | (conc. DeVilbiss 515KS/AKS/525KS) TUYAU 1/8'' BLEU 444-554 | 1 | 13.29 |  | EUR | 2018-02-27 | 0.184 | 0 |  | Amsterdam Procurement Unit.
EEMDCONS316 |  | (conc. 515KS/AKS/525KS) PRISE CONNECTEUR 2pôles 140-0059-014 | 1 | 4.8 |  | EUR | 2018-02-27 |  |  |  | Amsterdam Procurement Unit.
EEMDCONS318 |  | (conc. DeVilbiss 515KS/AKS/525KS) CORDON SECTEUR 1866 | 1 | 15.74 |  | EUR | 2018-02-27 |  |  |  | Amsterdam Procurement Unit.
EEMDCONS319 |  | (conc. DeVilbiss 515KS/AKS/525KS) DEBIMETRE 505DZ-607 | 1 | 80.89 |  | EUR | 2018-02-27 | 0.06 | 0.1386 |  | Amsterdam Procurement Unit.
EEMDCONS320 |  | (conc. DeVilbiss 515KS/AKS/525KS) INTERRUPTEUR 505DZ-508 | 1 | 13.04 |  | EUR | 2018-02-27 | 1e-06 | 0 |  | Amsterdam Procurement Unit.
EEMDCONS321 |  | (conc. DeVilbiss 515KS/AKS/525KS) COMPTEUR HORAIRE PV5LD-617 | 1 | 83.96 |  | EUR | 2018-02-27 | 0.184 | 0 |  | Amsterdam Procurement Unit.
EEMDCONS322 |  | (conc. DeVilbiss 515KS/AKS/525KS) DEBITMETRE PED. 515LF-607 | 1 | 145.56 |  | EUR | 2018-02-27 |  |  |  | Amsterdam Procurement Unit.
EEMDCONS324 |  | (conc. DeVilbiss 515AKS/525KS) VALVE 4 VOIES 515ADZ-702 | 1 | 53.06 |  | EUR | 2018-02-27 |  |  |  | Amsterdam Procurement Unit.
EEMDCONS328 |  | (conc. DeVilbiss 515KS/AKS/525KS) COLLIER SERRAGE 444-566 | 1 | 1.29 |  | EUR | 2018-02-27 |  |  |  | Amsterdam Procurement Unit.
EEMDCONS332 |  | (conc. DeVilbiss 515KS/AKS/525KS)RACCORD SORTIE O2 525D-170 | 1 | 21.53 |  | EUR | 2018-02-27 |  |  |  | Amsterdam Procurement Unit.
EEMDCONS335 |  | (conc. DeVilbiss 515KS/AKS/525KS) EMBOUT SORTIE plastiq.vert | 1 | 7 |  | EUR | 2018-02-27 | 0.004 | 0.03125 |  | Amsterdam Procurement Unit.
EEMDCONS337 |  | (conc. DeVilbiss 515KS/AKS/525KS) TUYAU 1/2", paire 444-549 | 1 | 11.5 |  | EUR | 2018-02-27 |  |  |  | Amsterdam Procurement Unit.
EEMDCONS338 |  | (conc. DeVilbiss 515AKS/525KS)SUPPORTS COMPR.X4,505IZ-609 | 1 | 17.33 |  | EUR | 2018-02-27 |  |  |  | Amsterdam Procurement Unit.
EEMDCONS339 |  | (conc. DeVilbiss 515AKS/525KS) CONDENSATEUR MC44I-626 | 1 | 16.41 |  | EUR | 2018-02-27 | 0.25 | 0.00467 |  | Amsterdam Procurement Unit.
EEMDCONS341 |  | (conc. DeVilbiss 515AKS/525KS)SILENCIEUX de sortie 515A-705 | 1 | 16.74 |  | EUR | 2018-02-27 |  |  |  | Amsterdam Procurement Unit.
EEMDCONS342 |  | (conc. DeVilbiss 515KS/AKS/525KS) RACCORD MALE de sortie | 1 | 2.1 |  | EUR | 2018-02-27 | 0.024 | 0.016 |  | Amsterdam Procurement Unit.
EEMDCONS343 |  | (conc. DeVilbiss 515KS/AKS/525KS) RACCORD FEMELLE de sortie | 1 | 3.58 |  | EUR | 2018-02-27 | 0.03 | 0.024 |  | Amsterdam Procurement Unit.
EEMDCONS345 |  | (conc. De Vilbiss 515KS/AKS) KIT OUTILLAGE | 1 | 338.97 |  | EUR | 2018-02-27 | 3.2 | 16 |  | Amsterdam Procurement Unit.
EEMDCONS349 |  | (conc. DeVilbiss 515KS) FILTRE COMPRESSEUR 303DZ-639 | 1 | 17.61 |  | EUR | 2018-02-27 | 0.13 | 0.45 |  | Amsterdam Procurement Unit.
EEMDCONS357 |  | (conc. DeVilbiss 515KS/AKS/525KS) COUDE plast blc 370003AL11 | 1 | 1.2 |  | EUR | 2018-02-27 |  |  |  | Amsterdam Procurement Unit.
EEMDCONS401 |  | (conc. DeVilbiss 525KS) FILTRE POUSSIERE 303DZ-605 | 1 | 3.88 |  | EUR | 2018-02-27 | 0.03 | 0.98 |  | Amsterdam Procurement Unit.
EEMDCONS402 |  | (conc. DeVilbiss 525KS) FILTRE LONGUE DUREE MC44D-605 | 1 | 14.954 |  | EUR | 2018-02-27 | 0.11 | 0.32 |  | Amsterdam Procurement Unit.
EEMDCONS404 |  | (conc. DeVilbiss 525KS) KIT REPAR. COMPRESSEUR 525K-643 | 1 | 111.02 |  | EUR | 2018-02-27 | 0.5 | 0 |  | Amsterdam Procurement Unit.
EEMDCONS405 |  | (conc. DeVilbiss 525KS) FILTRE COMPRESSEUR 525D-622 | 1 | 19.74 |  | EUR | 2018-02-27 | 0.184 | 0.2 |  | Amsterdam Procurement Unit.
EEMDCONS408 |  | (conc. DeVilbiss 525KS) RESERVOIR ACCUMULATEUR 525D-610 | 1 | 22.74 |  | EUR | 2018-02-27 |  |  |  | Amsterdam Procurement Unit.
EEMDCONS409 |  | (conc. DeVilbiss 525KS) PANNEAU AVANT PRINCIPAL 525D-604 | 1 | 21.57 |  | EUR | 2018-02-27 | 0.184 | 0 |  | Amsterdam Procurement Unit.
EEMDCONS410 |  | (conc. DeVilbiss 525KS) COMPRESSEUR 525K-541 | 1 | 297.32 |  | EUR | 2018-02-27 |  |  |  | Amsterdam Procurement Unit.
EEMDCONS411 |  | (conc. DeVilbiss 525KS) CARTE MERE 525KS-622 | 1 | 464.73 |  | EUR | 2018-02-27 | 0.184 | 0 |  | Amsterdam Procurement Unit.
EEMDCONS412 |  | (conc. DeVilbiss 525KS) TAMIS, paire 525D-619 | 1 | 178.17 |  | EUR | 2018-02-27 | 2 | 24 |  | Amsterdam Procurement Unit.
EEMDCONS413 |  | (conc. DeVilbiss 525KS) FUSIBLE CARTE MERE,80mA 250V 1123215 | 10 | 0.555 |  | EUR | 2018-02-27 |  |  |  | Amsterdam Procurement Unit.
EEMDCONS415 |  | (conc. DeVilbiss 525KS) CAPOT AVANT 525D-601 | 1 | 99.41 |  | EUR | 2018-02-27 |  |  |  | Amsterdam Procurement Unit.
EEMDCONS416 |  | (conc. DeVilbiss 525KS) CAPOT ARRIERE 525D-602 | 1 | 47.31 |  | EUR | 2018-02-27 |  |  |  | Amsterdam Procurement Unit.
EEMDCONS417 |  | (conc. DeVilbiss 525KS) VALVE DE SUPRESSION 515ADZ-614 | 1 | 7.25 |  | EUR | 2018-02-27 |  |  |  | Amsterdam Procurement Unit.
EEMDCONS426 |  | (conc. DeVilbiss 525KS) ELBOW HUMIDIFIER ADAPTER SET 444-507 | 1 | 7.51 |  | EUR | 2018-02-27 |  |  |  | Amsterdam Procurement Unit.
EEMDCONS501 |  | (conc. NL Intensity 10l) FILTRE ENTREE AIR MI161-2/TOF-010 | 1 | 1.53 |  | EUR | 2018-02-27 |  |  |  | Amsterdam Procurement Unit.
EEMDCONS502 |  | (conc. NL Intensity 10l) FILTRE POUSSIERE, mousse FI002-1 | 1 | 0.9945 |  | EUR | 2018-02-27 |  |  |  | Amsterdam Procurement Unit.
EEMDCONS503 |  | (conc. NL Intensity 10l) CARTE ELECTR, Moniteur O2 CB100-1 | 1 | 131.4692 |  | EUR | 2018-02-27 |  |  |  | Amsterdam Procurement Unit.
EEMDCONS504 |  | (conc. NL Intensity 10l) TAMIS, 2 pcs, BE186-1R | 1 | 169.4668 |  | EUR | 2018-02-27 |  |  |  | Amsterdam Procurement Unit.
EEMDCONS505 |  | (conc. NL Intensity 10l) CARTE ELECTRONIQUE CB160-1 | 1 | 53.1237 |  | EUR | 2018-02-27 |  |  |  | Amsterdam Procurement Unit.
EEMDCONS506 |  | (conc. NL Intensity 10l) KIT VALVES VA034-1 | 1 | 19.8046 |  | EUR | 2018-02-27 |  |  |  | Amsterdam Procurement Unit.
EEMDCONS507 |  | (conc. NL Intensity 10l) VALVES SOLENOIDES VA117-1 | 1 | 22.23 |  | EUR | 2018-02-27 |  |  |  | Amsterdam Procurement Unit.
EEMDCONS508 |  | (conc. NL Intensity 10l) VENTILATEUR, AC 220V FN022-2 | 1 | 36.8086 |  | EUR | 2018-02-27 |  |  |  | Amsterdam Procurement Unit.
EEMDCONS509 |  | (conc. NL Intensity 10l) RESERVOIR TA132-1S | 1 | 30.6317 |  | EUR | 2018-02-27 |  |  |  | Amsterdam Procurement Unit.
EEMDCONS510 |  | (conc. NL Intensity 10l) KIT COMPRESSEUR (#2660) CO012-11 | 1 | 56.36 |  | EUR | 2018-02-27 |  |  |  | Amsterdam Procurement Unit.
EEMDCONS511 |  | (conc. NL Intensity 10l) COMPTEUR HORAIRE HM009-2 | 1 | 16.8295 |  | EUR | 2018-02-27 |  |  |  | Amsterdam Procurement Unit.
EEMDCONS512 |  | (conc. NL Intensity 10l) DEBIMETRE FM056-1 | 1 | 52.5912 |  | EUR | 2018-02-27 |  |  |  | Amsterdam Procurement Unit.
EEMDCONS513 |  | (conc. NL Intensity 10l) CONDENSATEUR CC012-7 | 1 | 9.0735 |  | EUR | 2018-02-27 |  |  |  | Amsterdam Procurement Unit.
EEMDCONS514 |  | (conc. NL Intensity 10l) SILENCIEUX MU089-1 | 1 | 15.665 |  | EUR | 2018-02-27 |  |  |  | Amsterdam Procurement Unit.
EEMDCONS515 |  | (conc. NL Intensity 10l) VALVE HAUTE PRESSION VA543-1 | 1 | 8.4104 |  | EUR | 2018-02-27 |  |  |  | Amsterdam Procurement Unit.
EEMDCONS516 |  | (conc. NL Intensity 10l) ENSEMBLE ROULETTE CS001-1S | 1 | 3.167 |  | EUR | 2018-02-27 |  |  |  | Amsterdam Procurement Unit.
EEMDCONS517 |  | (conc. NL Intensity 10l) PANNEAU DE CONTRÔLE KI072-2 | 1 | 42.0695 |  | EUR | 2018-02-27 |  |  |  | Amsterdam Procurement Unit.
EEMDCONS518 |  | (conc. NL Intensity 10l) INTERRUPTEUR SW114-1 | 1 | 15.7826 |  | EUR | 2018-02-27 |  |  |  | Amsterdam Procurement Unit.
EEMDCONS520 |  | (conc. NL Intensity 10l) VALVE SOLENOIDE VA001-2 | 1 | 19.8046 |  | EUR | 2018-02-27 |  |  |  | Amsterdam Procurement Unit.
EEMDCONS521 |  | (conc. NL Intensity 10l) CABLE D'ALIMENTATION EU CD011-4 | 1 | 15.7826 |  | EUR | 2018-02-27 |  |  |  | Amsterdam Procurement Unit.
EEMDCONS522 |  | (conc. NL Intensity 10l) CIRCUIT BREAKER, 220V CR001-6 | 1 | 6.3078 |  | EUR | 2018-02-27 |  |  |  | Amsterdam Procurement Unit.
EEMDCONS523 |  | (conc. NL Intensity 10l) VALVE, EQ, 220V, VA003-2 | 1 | 31.5477 |  | EUR | 2018-02-27 |  |  |  | Amsterdam Procurement Unit.
EEMDCONS524 |  | (conc. NL Intensity 10l) VALVE, EQ, ASSY, 220V VA496-4 | 1 | 47.9846 |  | EUR | 2018-02-27 |  |  |  | Amsterdam Procurement Unit.
EEMDCONS525 |  | (conc. NL Intensity 10l) CONNECT. SORTIE, ADAPT., O2 F0025-1 | 1 | 1.0208 |  | EUR | 2018-02-27 |  |  |  | Amsterdam Procurement Unit.
EEMDCONS526 |  | (conc. NL Intensity 10l)VALVE,FEED/WASTE,REBUILD KIT VA034-2 | 1 | 19.8046 |  | EUR | 2018-02-27 |  |  |  | Amsterdam Procurement Unit.
EEMDCONS528 |  | (conc. NL Intensity 10l) AVERTISSEUR, A/NAPPE ELECTR.WH096-3 | 1 | 10.2 |  | EUR | 2018-02-27 |  |  |  | Amsterdam Procurement Unit.
EEMDCONS529 |  | (conc. NL Intensity 10l) REGULATEUR PRESSION,RESERV. RG088-1 | 1 | 25.5278 |  | EUR | 2018-02-27 |  |  |  | Amsterdam Procurement Unit.
EEMDCONS530 |  | (conc. NL Intensity 10l) CHECK VALVES VA006-2 | 1 | 3.0536 |  | EUR | 2018-02-27 |  |  |  | Amsterdam Procurement Unit.
EEMDCONS533 |  | (conc. NL Intensity10l)KIT REPAR.COMPRESSEUR (#2669) CO012-9 | 1 | 46.3762 |  | EUR | 2018-02-27 |  |  |  | Amsterdam Procurement Unit.
EEMDCONS537 |  | (conc. NL Intensity 10l) COMPRESSEUR, ASSY, 220V CO306-2S | 1 | 331.8618 |  | EUR | 2018-02-27 |  |  |  | Amsterdam Procurement Unit.
EEMDCONS547 | NS | (conc. NL Intensity 10l) VENTILATEUR, DC 12V FN050-1 | 1 | 42.2 |  | EUR | 2018-02-27 |  |  |  | Amsterdam Procurement Unit.
EEMDCONS601 |  | (conc. Eclipse 5) FILTRE HEPA, 37mm 6986-SEQ | 1 | 4.9468 |  | EUR | 2018-02-27 |  |  |  | Amsterdam Procurement Unit.
EEMDCONS603 |  | (conc. Eclipse 5) FILTRE MOUSSE CABINET ENTREE,x12, 3866-SEQ | 12 | 1.7514 |  | EUR | 2018-02-27 |  |  |  | Amsterdam Procurement Unit.
EEMDCONS612 |  | (conc. Eclipse 3/5) FILTRE MOUSSE ENTREE, unité 7028-SEQ | 1 | 0.80265 |  | EUR | 2018-02-27 |  |  |  | Amsterdam Procurement Unit.
EEMDCONS613 |  | (conc. Eclipse 3/5) FILTRE COMPRESSEUR ENTREE,x12, 3895-SEQ | 12 | 4.5433 |  | EUR | 2018-02-27 |  |  |  | Amsterdam Procurement Unit.
EEMDCONS614 |  | (conc. Eclipse 3/5) BATTERIE CARTOUCHE INTERNE 195W 7082-SEQ | 1 | 261.7344 |  | EUR | 2018-02-27 |  |  |  | Amsterdam Procurement Unit.
EEMDCONS615 |  | (conc. Eclipse 5) ATF MODULE ASSEMBLE/Tamis SP20626702 | 1 | 483.0222 |  | EUR | 2018-02-27 |  |  |  | Amsterdam Procurement Unit.
EEMDCONS616 |  | (conc. Eclipse 3/5) TRANSFOMATEUR 5941 | 1 | 132.6121 |  | EUR | 2018-02-27 |  |  |  | Amsterdam Procurement Unit.
EEMDCONS617 |  | (conc. Eclipse 3/5) CHARGEUR pr batterie 7112 | 1 | 143.0815 |  | EUR | 2018-02-27 |  |  |  | Amsterdam Procurement Unit.
EEMDCONS618 |  | (conc. Eclipse 5) CARTE PCBA SP5932-4-SEQ | 1 | 258.9426 |  | EUR | 2018-02-27 |  |  |  | Amsterdam Procurement Unit.
EEMDCPAC300 | NS | CANULE NASALE D’OXYGENE, PPC, taille 0 | 6 | 4.3622 |  | EUR | 2018-02-27 |  |  |  | Amsterdam Procurement Unit.
EEMDCPAC301 | NS | CANULE NASALE D’OXYGENE, PPC, taille 1 | 6 | 4.3622 |  | EUR | 2018-02-27 |  |  |  | Amsterdam Procurement Unit.
EEMDCPAC302 | NS | CANULE NASALE D’OXYGENE, PPC, taille 2 | 6 | 4.3622 |  | EUR | 2018-02-27 |  |  |  | Amsterdam Procurement Unit.
EEMDCPAC303 | NS | CANULE NASALE D’OXYGENE, PPC, taille 3 | 6 | 4.3622 |  | EUR | 2018-02-27 |  |  |  | Amsterdam Procurement Unit.
EEMDCPAC304 | NS | CANULE NASALE D’OXYGENE, PPC, taille 4 | 6 | 4.3622 |  | EUR | 2018-02-27 |  |  |  | Amsterdam Procurement Unit.
EEMDCPAC305 | NS | CANULE NASALE D’OXYGENE, PPC, taille 5 | 6 | 4.3622 |  | EUR | 2018-02-27 |  |  |  | Amsterdam Procurement Unit.
EEMDCPAC501 | NS | (CPAP Pumani 2015) BOTTLE 3-538 | 1 | 26.1734 |  | EUR | 2018-02-27 |  |  |  | Amsterdam Procurement Unit.
EEMDCPAC502 | NS | (CPAP Pumani 2015) PATIENT TUBING, 3-539 | 1 | 26.1734 |  | EUR | 2018-02-27 |  |  |  | Amsterdam Procurement Unit.
EEMDCPAC503 | NS | (CPAP Pumani 2015) HAT CLIP, pack of 10, 3-536 | 1 | 13.0867 |  | EUR | 2018-02-27 |  |  |  | Amsterdam Procurement Unit.
EEMDCPAC504 | NS | (CPAP Pumani 2015) END CAP, pack of 10, 3-532 | 1 | 13.0867 |  | EUR | 2018-02-27 |  |  |  | Amsterdam Procurement Unit.
EEMDCPAC505 | NS | (CPAP Pumani 2015) BOTTLE TUBING 3-587 | 1 | 13.0867 |  | EUR | 2018-02-27 |  |  |  | Amsterdam Procurement Unit.
EEMDCPAC506 | NS | (CPAP Pumani 2015) HAT, SMALL, pack of 10, 3-533 | 1 | 30.5357 |  | EUR | 2018-02-27 |  |  |  | Amsterdam Procurement Unit.
EEMDCPAC507 | NS | (CPAP Pumani 2015) HAT, MEDIUM, pack of 10, 3-534 | 1 | 30.5357 |  | EUR | 2018-02-27 |  |  |  | Amsterdam Procurement Unit.
EEMDCPAC508 | NS | (CPAP Pumani 2015) HAT, LARGE, pack of 10, 3-535 | 1 | 30.5357 |  | EUR | 2018-02-27 |  |  |  | Amsterdam Procurement Unit.
EEMDCPAC509 | NS | (CPAP Pumani 2015) REPLACEMENT FILTER 3-541 | 1 | 13.0867 |  | EUR | 2018-02-27 |  |  |  | Amsterdam Procurement Unit.
EEMDCPAC510 | NS | (CPAP Pumani 2015) FISH ELBOW, pack of 10, 5-530 | 1 | 13.0867 |  | EUR | 2018-02-27 |  |  |  | Amsterdam Procurement Unit.
EEMDCPAE5-- | J(P)/NS | CPAP (Pumani 2015 3-597) | 1 | 697.9585 |  | EUR | 2018-02-27 |  |  |  | Amsterdam Procurement Unit.
EEMDCPAS501 | NS | (CPAP Pumani 2015) AIR PUMP | 1 | 78.5203 |  | EUR | 2018-02-27 |  |  |  | Amsterdam Procurement Unit.
EEMDCPAS502 | NS | (CPAP Pumani 2015) DEBITMETRE (avec vanne) 3-303 | 1 | 34.8979 |  | EUR | 2018-02-27 |  |  |  | Amsterdam Procurement Unit.
EEMDDEFC101 |  | (défibrillateur FRED easy) ELECTRODE adhésif,adulte,la paire | 1 | 18.53 |  | EUR | 2018-02-27 | 0.08 | 0.3 |  | Amsterdam Procurement Unit.
EEMDDEFC102 |  | (défibrillateur FRED easy) ELECTRODE adhésif, enf., la paire | 1 | 31.08 |  | EUR | 2018-02-27 | 0.07 | 0.3 |  | Amsterdam Procurement Unit.
EEMDDEFE1E- | R | DEFIBRILLATEUR EXTERNE SEMI-AUTOM.(FRED easy), manuel, angl | 1 | 1309.68 |  | EUR | 2018-02-27 | 3.9 | 20 |  | Amsterdam Procurement Unit.
EEMDDEFE1F- | R | DEFIBRILLATEUR EXTERNE SEMI-AUTOM.(FRED easy), manuel, fr. | 1 | 1251.92 |  | EUR | 2018-02-27 | 3.196 | 41.65 |  | Amsterdam Procurement Unit.
EEMDDEFS103 | R | (défibrillateur FRED easy) PILE LiMnO2 non rech. 4-07-001 | 1 | 69.32 |  | EUR | 2018-02-27 |  |  |  | Amsterdam Procurement Unit.
EEMDDERA505 |  | (dermatome Acculan 3Ti) PANIER AESCULAP JB254R | 1 | 78 |  | EUR | 2018-02-27 |  |  |  | Amsterdam Procurement Unit.
EEMDDERA507 |  | (dermatome Acculan 3Ti) ENTONNOIR STERILE GA678 | 1 | 16.69 |  | EUR | 2018-02-27 | 0.1 | 1 |  | Amsterdam Procurement Unit.
EEMDDERA508 |  | (dermatome Acculan 3Ti) COUVERCLE GA675 | 1 | 459.06 |  | EUR | 2018-02-27 | 0.01 | 1 |  | Amsterdam Procurement Unit.
EEMDDERA512 |  | (dermatome Acculan 3Ti) CHARGEUR POUR BATTERIE GA677 | 1 | 2325 |  | EUR | 2018-02-27 |  |  |  | Amsterdam Procurement Unit.
EEMDDERC501 |  | (dermatome Acculan II/3Ti) LAME, stérile u.u. 10pcs, GB228R | 10 | 6.43 |  | EUR | 2018-02-27 | 0.007 | 0.02 |  | Amsterdam Procurement Unit.
EEMDDERE5-- | J(M)/R | DERMATOME ELECTRIQUE (ACCULAN 3Ti) à batteries + access | 1 | 9433.26 |  | EUR | 2018-02-27 | 12 | 114.576 |  | Amsterdam Procurement Unit.
EEMDDERS511 | R | (dermatome Acculan 3Ti) BATTERIE NIMH GA666 | 1 | 721 |  | EUR | 2018-02-27 |  |  |  | Amsterdam Procurement Unit.
EEMDDRIA103 | NS | (Electric pen drive set) ADAPT F/EPD HANDPIECE for spray | 1 | 138.86 |  | EUR | 2018-02-27 |  |  |  | Amsterdam Procurement Unit.
EEMDDRIA104 | NS | (Electric pen drive set) ADAPT F/EPD/APD ATTACHMENTS for spr | 1 | 79.59 |  | EUR | 2018-02-27 |  |  |  | Amsterdam Procurement Unit.
EEMDDRIC102 | NS | (Electric pen drive set) MAINTENANCE SPRAY 400 ml | 1 | 53.94 |  | EUR | 2018-02-27 |  |  |  | Amsterdam Procurement Unit.
EEMDDRIC105 | NS | (Electric pen drive set) REFILL SET for maintenance unit | 1 | 51.55 |  | EUR | 2018-02-27 |  |  |  | Amsterdam Procurement Unit.
EEMDDRIC106 | NS | (EPD) SAW BLADE 105° angled 12*9.5*0.4 shaft 7, 03.000.342S | 1 | 146.65 |  | EUR | 2018-02-27 |  |  |  | Amsterdam Procurement Unit.
EEMDDRIC107 | NS | (EPD) SAW BLADE 105° angled 12*4.5*0.4 shaft 7, 03.000.343S | 1 | 146.65 |  | EUR | 2018-02-27 |  |  |  | Amsterdam Procurement Unit.
EEMDDRIC108 | NS | (EPD) SAW BLADE 18*2.5*0.38 f/Sag Saw 03.000.314S | 1 | 54.87 |  | EUR | 2018-02-27 |  |  |  | Amsterdam Procurement Unit.
EEMDDRIC109 | NS | (EPD) SAW BLADE 31*6*0.38 f/Sag Saw 03.000.302S | 1 | 54.87 |  | EUR | 2018-02-27 |  |  |  | Amsterdam Procurement Unit.
EEMDDRIC110 | NS | (EPD) SAW BLADE 22*8*0.38 f/Sag Saw 03.000.303S | 1 | 54.87 |  | EUR | 2018-02-27 |  |  |  | Amsterdam Procurement Unit.
EEMDDRIC111 | NS | (EPD) SAW BLADE 20*6.4/2.9*0.6 trapezoid f/Rec 03.000.321S | 1 | 59.53 |  | EUR | 2018-02-27 |  |  |  | Amsterdam Procurement Unit.
EEMDDRIC112 | NS | (EPD) SAW BLADE 27*6.4/2.9*0.6 trapezoid f/Rec 03.000.327S | 1 | 59.53 |  | EUR | 2018-02-27 |  |  |  | Amsterdam Procurement Unit.
EEMDDRIC113 | NS | (EPD) BURR-ROUND M Ø 2.5, 03.000.007S | 1 | 81.84 |  | EUR | 2018-02-27 |  |  |  | Amsterdam Procurement Unit.
EEMDDRIC114 | NS | (EPD) BURR-ROUND M Ø3, 03.000.010S | 1 | 81.84 |  | EUR | 2018-02-27 |  |  |  | Amsterdam Procurement Unit.
EEMDDRIC115 | NS | (EPD) BURR-ROUND M Ø4, 03.000.013S | 1 | 81.84 |  | EUR | 2018-02-27 |  |  |  | Amsterdam Procurement Unit.
EEMDDRIC116 | NS | (EPD) BURR-ROUND M Ø5, 03.000.016S | 1 | 81.84 |  | EUR | 2018-02-27 |  |  |  | Amsterdam Procurement Unit.
EEMDDRIC117 | NS | (EPD) BURR-ROUND M Ø6.5, 03.000.019S | 1 | 81.84 |  | EUR | 2018-02-27 |  |  |  | Amsterdam Procurement Unit.
EEMDDRIC118 | NS | (EPD) BURR pear-shape L28 Ø5 Mini-Quick-Coupl 03.000.184S | 1 | 63.25 |  | EUR | 2018-02-27 |  |  |  | Amsterdam Procurement Unit.
EEMDDRIC119 | NS | (EPD) BURR pear-shape L28 Ø5 J-Latch (03.000.214S) | 1 | 64.78 |  | EUR | 2018-02-27 |  |  |  | Amsterdam Procurement Unit.
EEMDDRIE4-- | J(PME) | PERCEUSE CHIRURGICALE (Cordless Driver 4) +accessoires | 1 | 15356.5 |  | EUR | 2018-02-27 |  |  |  | Amsterdam Procurement Unit.
EEMDECGA111 |  | (ECG Schiller AT-1) CABLE PATIENT 10 brins, 2.400070 | 1 | 89.13 |  | EUR | 2018-02-27 |  |  |  | Amsterdam Procurement Unit.
EEMDECGA113 |  | (ECG Schiller AT-1) ELECTRODE POIRE 4mm, unité 2.15500 | 1 | 8.37 |  | EUR | 2018-02-27 | 0.026 | 0.044 |  | Amsterdam Procurement Unit.
EEMDECGA301 | NS | (ECG Mortara Eli 10) USB STICK | 1 | 15 |  | EUR | 2018-02-27 |  |  |  | Amsterdam Procurement Unit.
EEMDECGA303 | NS | (ECG Mortara Eli 10) 12-LEAD IEC PATIENT CABLE | 1 | 0.01 |  | EUR | 2018-02-27 |  |  |  | Amsterdam Procurement Unit.
EEMDECGA304 | NS | (ECG Mortara Eli 10) POWER CORD | 1 | 0.01 |  | EUR | 2018-02-27 |  |  |  | Amsterdam Procurement Unit.
EEMDECGA305 | NS | (ECG Mortara Eli 10) ETHERNET CABLE | 1 | 0.01 |  | EUR | 2018-02-27 |  |  |  | Amsterdam Procurement Unit.
EEMDECGC101 |  | (ECG Schiller AT-1) PAPIER GRAPHIQUE, 1 pièce, 2.157038 | 1 | 7.2 |  | EUR | 2018-02-27 | 0.176 | 0.27 |  | Amsterdam Procurement Unit.
EEMDECGC102 |  | (ECG Schiller AT-1) GEL ELECTRODES | 1 | 10.07 |  | EUR | 2018-02-27 | 0.288 | 0.4 |  | Amsterdam Procurement Unit.
EEMDECGC301 | NS | (ECG Mortara Eli 10) AMBU ELECTRODES P-00-S/50 | 1 | 0.01 |  | EUR | 2018-02-27 |  |  |  | Amsterdam Procurement Unit.
EEMDECGC401 | NS | (ECG Schiller AT-1 G2) PAPIER GRAPHIQUE, 1 pc, 2.157044 | 1 | 5.61 |  | EUR | 2018-02-27 |  |  |  | Amsterdam Procurement Unit.
EEMDECGE1-- | J(P)/R | ELECTROCARDIOGRAPHE (Schiller AT-1), portable, 3 pistes+ ACC | 1 | 2429.82 |  | EUR | 2018-02-27 | 7.23 | 63 |  | Amsterdam Procurement Unit.
EEMDECGE3-- | NS | ELECTROCARDIOGRAPH (Mortara Eli 10)12-lead ECG & accessories | 1 | 0.01 |  | EUR | 2018-02-27 |  |  |  | Amsterdam Procurement Unit.
EEMDECGE4-- | J(P)/NS | ELECTROCARDIOGRAPHE (Schiller AT-1G2), portable, 3pistes+ACC | 1 | 2298.83 |  | EUR | 2018-02-27 |  |  |  | Amsterdam Procurement Unit.
EEMDEDCE1-- |  | COMPTEUR DE GOUTE ELECTRONIQUE (Dripassist) | 1 | 130.8672 |  | EUR | 2018-02-27 |  |  |  | Amsterdam Procurement Unit.
EEMDESUA401 |  | (Bistouri MS2P/MC2) MANCHE, commande manuelle, réut.11MCT9 | 1 | 125.79 |  | EUR | 2018-02-27 | 0.184 | 0.672 |  | Amsterdam Procurement Unit.
EEMDESUA402 |  | (Bistouri MS2P/MC2) ELECTRODES, jeu 5 couteaux courtsV11CCDI | 1 | 66.1 |  | EUR | 2018-02-27 | 0.1 | 1 |  | Amsterdam Procurement Unit.
EEMDESUA403 |  | (Bistouri MS2P/MC2) PLAQUE, mono surface, réutil. V11IS1C | 1 | 224.94 |  | EUR | 2018-02-27 | 0.412 | 0.5 |  | Amsterdam Procurement Unit.
EEMDESUA405 |  | (Bistouri MS2P/MC2) CABLE pour PLAQUE PATIENT 11K250 | 1 | 159.91 |  | EUR | 2018-02-27 |  |  |  | Amsterdam Procurement Unit.
EEMDESUA406 |  | (Bistouri MS2P/MC2) CABLE BIPOLAIRE, BCP/BE, 4 m 11F242 | 1 | 153.51 |  | EUR | 2018-02-27 | 0.158 | 0.768 |  | Amsterdam Procurement Unit.
EEMDESUA407 |  | (Bistouri MS2P/MC2) PINCE BIPOL. DROITE 13cm mousse 11PB13 | 1 | 310.22 |  | EUR | 2018-02-27 |  |  |  | Amsterdam Procurement Unit.
EEMDESUA408 |  | (Bistouri MS2P/MC2) PINCE BIPOLAIRE DROITE 20 cm V11PB20 | 1 | 310.22 |  | EUR | 2018-02-27 |  |  |  | Amsterdam Procurement Unit.
EEMDESUA409 |  | (Bistouri MS2P/MC2) PINCE BIPOL. ADSON 11cm 5x0,3mm VPB11D03 | 1 | 217.47 |  | EUR | 2018-02-27 | 0.042 | 0.207 |  | Amsterdam Procurement Unit.
EEMDESUA410 |  | (Bistouri MS2P/MC2) PINCE BIPOL. ADSON 11cm 5x0,5mm VPB11D05 | 1 | 217.47 |  | EUR | 2018-02-27 | 0.05 | 0.207 |  | Amsterdam Procurement Unit.
EEMDESUA411 |  | (Bistouri MS2P/MC2) PINCE BIPOL. COUDEE 16cm mousse VPB16C03 | 1 | 310.22 |  | EUR | 2018-02-27 | 0.072 | 0.189 |  | Amsterdam Procurement Unit.
EEMDESUA412 |  | (Bistouri MS2P/MC2) PINCE BIPOL. BAIONETTE coudée av.V11PBN2 | 1 | 311.53 |  | EUR | 2018-02-27 |  |  |  | Amsterdam Procurement Unit.
EEMDESUA413 |  | (Bistouri MS2P/MC2) ELECTRODE AIGUILLE Ø 0,5mm 70mm 11T5CI | 5 | 11.302 |  | EUR | 2018-02-27 | 0.025 | 0.266 |  | Amsterdam Procurement Unit.
EEMDESUA417 | NS | (bistouri MS2P/MC2) ELECTRODES, jeu 5 couteaux courtsV11CD84 | 1 | 64.17 |  | EUR | 2018-02-27 |  |  |  | Amsterdam Procurement Unit.
EEMDESUA606 | NS | (bistouri Force FX) PLAQUE PATIENT, réutilisable, silicone | 1 | 147.79 |  | EUR | 2018-02-27 |  |  |  | Amsterdam Procurement Unit.
EEMDESUA607 | NS | (bistouri Force FX) CABLE POUR PLAQUE PATIENT,réut,silicone | 1 | 59.8 |  | EUR | 2018-02-27 |  |  |  | Amsterdam Procurement Unit.
EEMDESUA608 | NS | (bistouri Force FX) BANDE SILICONE, avec bouton de fixation | 1 | 11.65 |  | EUR | 2018-02-27 |  |  |  | Amsterdam Procurement Unit.
EEMDESUE6-- | J(P)/NS | ELECTRO SURGICAL UNIT (Valleylab Force FX), 220 V + acc. | 1 | 4140.47 |  | EUR | 2018-02-27 |  |  |  | Amsterdam Procurement Unit.
EEMDESUS414 |  | (Bistouri MS2P/MC2) PEDALE COMMANDE ETANCHE, bi-circ.V11SM2F | 1 | 668.42 |  | EUR | 2018-02-27 | 2.32 | 24.64 |  | Amsterdam Procurement Unit.
EEMDESUS415 |  | (bistouri MS2P/MC2) CLAVIER | 1 | 163.77 |  | EUR | 2018-02-27 |  |  |  | Amsterdam Procurement Unit.
EEMDESUS801 | NS | (ESU Led Surtron) CABLE, BLUE | 1 | 80 |  | EUR | 2018-02-27 |  |  |  | Amsterdam Procurement Unit.
EEMDESUS802 | NS | (ESU Led Surtron) DIATHERMY CABLE REUSABLE | 1 | 85 |  | EUR | 2018-02-27 |  |  |  | Amsterdam Procurement Unit.
EEMDFHDA201 | NS | (Foetal Doppler Freeplay) PROBE incl. cable | 1 | 221.37 |  | EUR | 2018-02-27 | 1 | 2 |  | Amsterdam Procurement Unit.
EEMDFHDA301 |  | (Sonotrax basic) SONDE 2 MHz, étanche MS3-14320 | 1 | 141.08 |  | EUR | 2018-02-27 |  |  |  | Amsterdam Procurement Unit.
EEMDFHDE3-- |  | DETECTEUR RYTHME CARDIAQUE FOETAL ultrasons (Sonotrax) | 1 | 157.21 |  | EUR | 2018-02-27 |  |  |  | Amsterdam Procurement Unit.
EEMDFHDE302 |  | (Sonotrax basic) UNITE DETECTEUR FOETAL sans sonde | 1 | 170.57 |  | EUR | 2018-02-27 |  |  |  | Amsterdam Procurement Unit.
EEMDFLWE2-- | NS | RECHAUFFEUR LIQUIDE, mural,230V 50/60Hz (Enthermics ivNow-3) | 1 | 3955 |  | EUR | 2018-02-27 |  |  |  | Amsterdam Procurement Unit.
EEMDHDIC203 | J(P)/NS | (hémodialyse Fresenius 4008S )CARTOUCHE BICARBONATE 650 g | 16 | 2.65 |  | EUR | 2018-02-27 |  |  |  | Amsterdam Procurement Unit.
EEMDHDIC206 | J(P)/NS | (haemodialysis Fresenius 4008S) DIALYZER, FX 60, 1.4m2 | 24 | 11.95 |  | EUR | 2018-02-27 |  |  |  | Amsterdam Procurement Unit.
EEMDHDIC207 | J(P)/NS | (haemodialysis Fresenius 4008S) DIALYZER, FX 80, 1.7m2 | 24 | 11.95 |  | EUR | 2018-02-27 |  |  |  | Amsterdam Procurement Unit.
EEMDHDIC208 | J(P)/NS | (haemodialysis Fresenius 4008S) BLOOD LINE, AV-set BR, adult | 20 | 8.23 |  | EUR | 2018-02-27 |  |  |  | Amsterdam Procurement Unit.
EEMDHDIC209 | J(P)/NS | (haemodial. Fresenius 4008S) ACID CONCENTRATE, 10 l SK-F 213 | 90 | 6.5 |  | EUR | 2018-02-27 |  |  |  | Amsterdam Procurement Unit.
EEMDHDIC210 | J(P)/R/NS | (haemodialysis Fresenius 4008S) CITRIC ACID, Citrosteril, 5l | 1 | 26.7 |  | EUR | 2018-02-27 |  |  |  | Amsterdam Procurement Unit.
EEMDHDIC211 | J(P)/NS | (haemodialysis Fresenius 4008S) FISTULA NEEDLE, 16G arterial | 50 | 2.05 |  | EUR | 2018-02-27 |  |  |  | Amsterdam Procurement Unit.
EEMDHDIC212 | J(P)/NS | (haemodialysis Fresenius 4008S) FISTULA NEEDLE, 16G, venous | 50 | 2.05 |  | EUR | 2018-02-27 |  |  |  | Amsterdam Procurement Unit.
EEMDHDIC301 | J(P)/NS | (haemodial. Gambro AK96/AK200s) DIALYZER, Polyflux® L, 14 l | 24 | 7 |  | EUR | 2018-02-27 | 0.25 |  |  | Amsterdam Procurement Unit.
EEMDHDIC302 | J(P)/NS | (haemodial. Gambro AK96/AK200s) DIALYZER, Polyflux® L, 17 l | 24 | 7.5 |  | EUR | 2018-02-27 | 0.28 |  |  | Amsterdam Procurement Unit.
EEMDHDIC303 | J(P)/NS | (haemodial. Gambro AK96/AK200s) BLOOD LINE, set, adult | 18 | 5.25 |  | EUR | 2018-02-27 | 0.39 |  |  | Amsterdam Procurement Unit.
EEMDHDIC304 | J(P)/NS | (haemodial. Gambro AK96/AK200s) BIOCARBONATE (BiCart), 720 g | 10 | 2.4 |  | EUR | 2018-02-27 | 0.86 |  |  | Amsterdam Procurement Unit.
EEMDHDIC305 | J(P)/NS | (haemodial. Gambro AK96/AK200s) SALT TABLET, 25 kg | 1 | 46 |  | EUR | 2018-02-27 | 25.6 |  |  | Amsterdam Procurement Unit.
EEMDHDIC306 | J(P)/NS | (haemodial. Gambro AK96/AK200s) CLEANCART® A cartridge | 33 | 0.9 |  | EUR | 2018-02-27 | 0.036 | 0.166 |  | Amsterdam Procurement Unit.
EEMDHDIC307 | J(P)/NS | (haemodial. Gambro AK96/AK200s) CLEANCART® C cartridge | 33 | 0.9 |  | EUR | 2018-02-27 | 0.055 | 0.166 |  | Amsterdam Procurement Unit.
EEMDHDIC308 | J(P)/*F/NS | (haemodialysis Gambro AK96) ACID CONCENTRATE, 5 l G294 | 2 | 4.2 |  | EUR | 2018-02-27 | 6.3 | 16.7 |  | Amsterdam Procurement Unit.
EEMDHDIC309 | J(P)/NS | (haem. Gambro AK96/AK200s) GAMCATH® CATHETER, 2 lumen, adult | 5 | 45 |  | EUR | 2018-02-27 | 0.26 |  |  | Amsterdam Procurement Unit.
EEMDHDIC310 | J(P)/NS | (haemodial. Gambro AK96/AK200s) FISTULA NEEDLE, 16G arterial | 50 | 0.32 |  | EUR | 2018-02-27 | 0.01 |  |  | Amsterdam Procurement Unit.
EEMDHDIC311 | J(P)/NS | (haemodial. Gambro AK96/AK200s) FISTULA NEEDLE, 16G, venous | 50 | 0.32 |  | EUR | 2018-02-27 | 0.024 |  |  | Amsterdam Procurement Unit.
EEMDHDIC312 | J(P)/NS | (haem. Gambro AK96/AK200s) GAMCATH® CATHETER, 2 lumen, child | 5 | 45 |  | EUR | 2018-02-27 | 0.25 |  |  | Amsterdam Procurement Unit.
EEMDHDIC401 | J(P)/NS | (haemodialysis Nipro Diamax) BICARBONATE (Niprocart), 760 g | 10 | 3.5 |  | EUR | 2018-02-27 |  |  |  | Amsterdam Procurement Unit.
EEMDHDIC402 | J(P)/NS | (haemodialysis Nipro Diamax) DIALYZER, 1.5m2 | 24 | 9 |  | EUR | 2018-02-27 |  |  |  | Amsterdam Procurement Unit.
EEMDHDIC403 | J(P)/NS | (haemodialysis Nipro Diamax) DIALYZER, 1.7m2 | 24 | 9.59 |  | EUR | 2018-02-27 |  |  |  | Amsterdam Procurement Unit.
EEMDHDIC404 | J(P)/NS | (haemodialysis Nipro Diamax) BLOOD LINE, set | 24 | 6.09 |  | EUR | 2018-02-27 |  |  |  | Amsterdam Procurement Unit.
EEMDHDIC405 | J(P)/NS | (haemodialysis Nipro Diamax) ACID CONCENTRATE, 5 l 310-A | 1 | 8.6 |  | EUR | 2018-02-27 |  |  |  | Amsterdam Procurement Unit.
EEMDHDIC406 | J(P)/NS | (haemodialysis Nipro Diamax) CITRIC ACID, 10 l | 1 | 35 |  | EUR | 2018-02-27 |  |  |  | Amsterdam Procurement Unit.
EEMDHDIC407 | J(P)/NS | (haemodialysis Nipro Diamax) FISTULA NEEDLE, 16G arterial | 500 | 0.7 |  | EUR | 2018-02-27 |  |  |  | Amsterdam Procurement Unit.
EEMDHDIC408 | J(P)/NS | (haemodialysis Nipro Diamax) FISTULA NEEDLE, 16G, venous | 500 | 0.7 |  | EUR | 2018-02-27 |  |  |  | Amsterdam Procurement Unit.
EEMDHDIC409 | J(P)/NS | (haemodialysis Nipro Diamax) SALT TABLET, 25 kg | 1 | 10.95 |  | EUR | 2018-02-27 |  |  |  | Amsterdam Procurement Unit.
EEMDHDIC410 | J(P)/NS | (haemodialysis Nipro ) ACID CONCENTRATE, 10 l, D293 | 1 | 17.2 |  | EUR | 2018-02-27 |  |  |  | Amsterdam Procurement Unit.
EEMDHEPA602 |  | (matelas chauffant Amecosy NC1/NC3) KIT SERVICE 52.01.71 | 1 | 295 |  | EUR | 2018-02-27 |  |  |  | Amsterdam Procurement Unit.
EEMDHEPA606 |  | (matelas chauffant Amecosy NC3) MATELAS + HOUSSE 44.00.11 | 1 | 590.4 |  | EUR | 2018-02-27 | 17 | 10 |  | Amsterdam Procurement Unit.
EEMDHEPA702 |  | (matelas chauffant Amecosy NC1) MATELAS + HOUSSE | 1 | 684 |  | EUR | 2018-02-27 | 17 | 20 |  | Amsterdam Procurement Unit.
EEMDHEPE607 |  | (matelas chauffant Amecosy) APPAREIL DE REGLAGE, 230V | 1 | 1134 |  | EUR | 2018-02-27 | 3 | 15 |  | Amsterdam Procurement Unit.
EEMDHEPE650 | J(PM) | MATELAS CHAUFFANT électrique, 650 x 330x 40mm (Amecosy NC3) | 1 | 1578.55 |  | EUR | 2018-02-27 | 9.35 | 42 |  | Amsterdam Procurement Unit.
EEMDHEPE765 | J(PM) | MATELAS CHAUFFANT électrique, 765 x 600x 40mm (Amecosy NC1) | 1 | 1665.05 |  | EUR | 2018-02-27 | 15 | 102 |  | Amsterdam Procurement Unit.
EEMDIINA101 | NS | (couveuse Drager 8000) RECIPIENT EAU+COUVERCLE+TUYAU 2M2064 | 1 | 20.4 |  | EUR | 2018-02-27 |  |  |  | Amsterdam Procurement Unit.
EEMDIINA102 | NS | (couveuse Drager 8000) SUPPORT BOUTEILLE 2M19561 | 1 | 20 |  | EUR | 2018-02-27 |  |  |  | Amsterdam Procurement Unit.
EEMDIINA104 | NS | (couveuse Drager 8000 ) MATELAS 2M20907 | 1 | 76 |  | EUR | 2018-02-27 |  |  |  | Amsterdam Procurement Unit.
EEMDIINA105 | NS | (couveuse Drager 8000) PORTOIR pour BOUTEILLE | 1 | 15 |  | EUR | 2018-02-27 |  |  |  | Amsterdam Procurement Unit.
EEMDIINA106 | NS | (couveuse Drager 8000) BOUTEILLE, verre | 1 | 10 |  | EUR | 2018-02-27 |  |  |  | Amsterdam Procurement Unit.
EEMDIINA107 | NS | (incubateur Drager 8000) HOUSSE DE PROTECTION 2M6835 | 1 | 89 |  | EUR | 2018-02-27 |  |  |  | Amsterdam Procurement Unit.
EEMDIINA201 | NS | (couveuse Satis 3552) MATELAS STANDARD, PVC | 1 | 98.51 |  | EUR | 2018-02-27 |  |  |  | Amsterdam Procurement Unit.
EEMDIINA202 | NS | (couveuse Satis 3552) CAPTEUR CUTANE, PT 1000 | 1 | 198.46 |  | EUR | 2018-02-27 |  |  |  | Amsterdam Procurement Unit.
EEMDIINA203 | NS | (incubator Satis 3552) Hydrogel removable patches, 200 pcs | 1 | 163.54 |  | EUR | 2018-02-27 |  |  |  | Amsterdam Procurement Unit.
EEMDIINA204 | NS | (incubator Satis 3552) MATTRESS COVER, stretch | 1 | 48 |  | EUR | 2018-02-27 |  |  |  | Amsterdam Procurement Unit.
EEMDIINA205 | NS | (incubator Satis 3552) AIR FILTER, set of 3 | 1 | 254 |  | EUR | 2018-02-27 |  |  |  | Amsterdam Procurement Unit.
EEMDIINC101 | NS | (couveuse Drager 8000) HUILE ventilateur moteur, 50ml 2M7839 | 1 | 7 |  | EUR | 2018-02-27 |  |  |  | Amsterdam Procurement Unit.
EEMDIINC102 | NS | (couveuse Drager 8000) CAPTEUR O2/TEMPERATURE 8290380 | 1 | 290 |  | EUR | 2018-02-27 |  |  |  | Amsterdam Procurement Unit.
EEMDIINC103 | NS | (couveuse Drager 8000) CAPTEUR TEMPERATURE E111235 | 1 | 200 |  | EUR | 2018-02-27 |  |  |  | Amsterdam Procurement Unit.
EEMDIINC104 | NS | (incubator Drager 8000) BACTERIA FILTER INSIDE | 1 | 12 |  | EUR | 2018-02-27 |  |  |  | Amsterdam Procurement Unit.
EEMDIINC201 | NS | (incubator Satis 3552) PASS PIPES, 443401110176 | 1 | 16.57 |  | EUR | 2018-02-27 |  |  |  | Amsterdam Procurement Unit.
EEMDIINE2-- | J(P)/NS | INCUBATEUR NEONATAL (Mediprema, Satis - 3552) 220 V - 50 Hz | 1 | 6114.21 |  | EUR | 2018-02-27 |  |  |  | Amsterdam Procurement Unit.
EEMDIINS105 | NS | (couveuse Drager 8000) SET DE HUBLOTS, gauche/droit 2M19550 | 1 | 112 |  | EUR | 2018-02-27 |  |  |  | Amsterdam Procurement Unit.
EEMDIINS106 | NS | (couveuse Drager 8000) JOINT OUVERTURE HUBLOT, g/d 2M19469 | 1 | 20.4 |  | EUR | 2018-02-27 |  |  |  | Amsterdam Procurement Unit.
EEMDIINS107 | NS | (couveuse Drager 8000) JOINT TUYAU 2M19511 | 1 | 20.4 |  | EUR | 2018-02-27 |  |  |  | Amsterdam Procurement Unit.
EEMDIINS108 | NS | (couveuse Drager 8000) JOINT BRAS DE SUPPORT 2M19595 | 1 | 20.4 |  | EUR | 2018-02-27 |  |  |  | Amsterdam Procurement Unit.
EEMDIINS110 | NS | (couveuse Drager 8000) TUYAU DE CONNECTION 2M20464 | 1 | 20 |  | EUR | 2018-02-27 |  |  |  | Amsterdam Procurement Unit.
EEMDIINS112 | NS | (couveuse Drager 8000 SC) VIS pour support bouteille 2M06004 | 1 | 1.6 |  | EUR | 2018-02-27 |  |  |  | Amsterdam Procurement Unit.
EEMDIINS201 | NS | (incubator Satis 3552) LOWER AND UPPER CATCHES 449501210286 | 1 | 40.44 |  | EUR | 2018-02-27 |  |  |  | Amsterdam Procurement Unit.
EEMDIINS202 | NS | (incubator Satis3552) RIGHT TURN CLOSING CANOPY 449501211392 | 1 | 0.01 |  | EUR | 2018-02-27 |  |  |  | Amsterdam Procurement Unit.
EEMDIINS203 | NS | (incubator Satis 3552) COMPENSATOR FOR PORTHOLE 449501110634 | 1 | 0.01 |  | EUR | 2018-02-27 |  |  |  | Amsterdam Procurement Unit.
EEMDIINS204 | NS | (incubator Satis3552) SUBSET COMPLETE PLST.BOLT 449501211333 | 2 | 71.07 |  | EUR | 2018-02-27 |  |  |  | Amsterdam Procurement Unit.
EEMDIINS205 | NS | (incubateur Satis 3552) HABITACLE NU 441451210782 | 1 | 0.01 |  | EUR | 2018-02-27 |  |  |  | Amsterdam Procurement Unit.
EEMDIINS206 | NS | (incubator Satis 3552) MATTRESS SUPPORT TRAY 44340125131 | 1 | 134.46 |  | EUR | 2018-02-27 |  |  |  | Amsterdam Procurement Unit.
EEMDIINS207 | NS | (incubator Satis 3552) RIGHT PORTHOLE 441451210734 | 1 | 18.14 |  | EUR | 2018-02-27 |  |  |  | Amsterdam Procurement Unit.
EEMDIINS208 | NS | (incubator Satis 3552) LEFT PORTHOLE 441451210735 | 1 | 18.14 |  | EUR | 2018-02-27 |  |  |  | Amsterdam Procurement Unit.
EEMDIINS209 | NS | (incubator Satis 3552) RIGHT FRONT DOOR 441451210800 | 1 | 29.42 |  | EUR | 2018-02-27 |  |  |  | Amsterdam Procurement Unit.
EEMDIINS210 | NS | (incubator Satis 3552) LEFT FRONT DOOR 441451210799 | 1 | 22.34 |  | EUR | 2018-02-27 |  |  |  | Amsterdam Procurement Unit.
EEMDIINS211 | NS | (incubator Satis 3552) ELEMENT DE CHAUFFE 444101110440 | 1 | 112.39 |  | EUR | 2018-02-27 |  |  |  | Amsterdam Procurement Unit.
EEMDIINS212 | NS | (incubator Satis 3552) CARTE VENTILATEUR 449501210519 | 1 | 268.42 |  | EUR | 2018-02-27 |  |  |  | Amsterdam Procurement Unit.
EEMDINPA101 | NS | (pompe perfusion Infusomat Space) POLECLAMP 8713130 | 1 | 109 |  | EUR | 2018-02-27 |  |  |  | Amsterdam Procurement Unit.
EEMDINPA102 | NS | (pompe perfusion Infusomat Space) POWER SUPPLY EURO 8713110D | 1 | 49 |  | EUR | 2018-02-27 |  |  |  | Amsterdam Procurement Unit.
EEMDINPA103 | NS | (pompe perf. Infusomat Space) BATTERIE RECH.(NiMH) 8713180A | 1 | 80 |  | EUR | 2018-02-27 |  |  |  | Amsterdam Procurement Unit.
EEMDINPA104 | NS | (pompe perfusion Infusomat Space) COMBI LEAD 8713133 | 1 | 115 |  | EUR | 2018-02-27 |  |  |  | Amsterdam Procurement Unit.
EEMDINPC101 | NS | (inf.pump Infusomat Space)TUBULURE DE PERFUSION, 8700036 SP | 100 | 1.65 |  | EUR | 2018-02-27 |  |  |  | Amsterdam Procurement Unit.
EEMDINPC102 | NS | (inf.pump Infusomat Space) TUBULURE DE TRANSFUSION 8270066 | 100 | 2.2 |  | EUR | 2018-02-27 |  |  |  | Amsterdam Procurement Unit.
EEMDINPE1-- | NS | POMPE A PERFUSION (Infusomat Space 8713050) | 1 | 1050 |  | EUR | 2018-02-27 |  |  |  | Amsterdam Procurement Unit.
EEMDLEXE2-- |  | LAMPE D'ECLAIRAGE, EXAMEN (LID medical), mobile, 230 V | 1 | 382 |  | EUR | 2018-02-27 | 6 | 35.1 |  | Amsterdam Procurement Unit.
EEMDLEXS101 |  | (anc.lampe d'examen mobile) AMPOULE halogène, H3, 12V 55W | 1 | 2.98 |  | EUR | 2018-02-27 | 0.01 | 10 |  | Amsterdam Procurement Unit.
EEMDLEXS102 |  | (nv lampe d'examen mobile) AMPOULE halogène dichr.12V 45W | 1 | 6.95 |  | EUR | 2018-02-27 | 0.046 | 0.111 |  | Amsterdam Procurement Unit.
EEMDLEXS201 |  | (lampe d'examen Lid) ELECTRONIC CONVERTER APC 16350 | 1 | 27 |  | EUR | 2018-02-27 |  |  |  | Amsterdam Procurement Unit.
EEMDLEXS202 |  | (lampe d'examen Lid) INTERRUPTEUR DE BASE BLANC, 245803 | 1 | 2 |  | EUR | 2018-02-27 |  |  |  | Amsterdam Procurement Unit.
EEMDLEXS203 |  | (lampe d'examen Lid) ELECTRONIC LED BOARD | 1 | 64 |  | EUR | 2018-02-27 |  |  |  | Amsterdam Procurement Unit.
EEMDLOPA202 |  | (lampe d'opération D400) POIGNEE, autoclavable | 1 | 85.01 |  | EUR | 2018-02-27 | 0.112 | 1.215 |  | Amsterdam Procurement Unit.
EEMDLOPA301 |  | (lampe d'op. MACH LED) POIGNEE, autoclavable 21150002 | 1 | 39 |  | EUR | 2018-02-27 |  |  |  | Amsterdam Procurement Unit.
EEMDLOPA302 |  | (lampe d'op. MACH LED 200F) TETE LED pann.contrôle 31090201 | 1 | 380 |  | EUR | 2018-02-27 |  |  |  | Amsterdam Procurement Unit.
EEMDLOPA303 |  | (lampe d'op. MACH LED) ANNEAU SUPPORT av.verre 72000099 | 1 | 206.85 |  | EUR | 2018-02-27 |  |  |  | Amsterdam Procurement Unit.
EEMDLOPA304 |  | (lampe d'op. MACH LED) ADAPTATEUR ALIM., 60W 67010414 | 1 | 144 |  | EUR | 2018-02-27 |  |  |  | Amsterdam Procurement Unit.
EEMDLOPA305 |  | (lampe d'op. MACH LED) PANNEAU CONTROLE 14117002 | 1 | 44.1 |  | EUR | 2018-02-27 |  |  |  | Amsterdam Procurement Unit.
EEMDLOPA306 |  | (lampe d'op. MACH LED 200F) SUPPORT poru lampe 74905007 | 1 | 1294.5 |  | EUR | 2018-02-27 |  |  |  | Amsterdam Procurement Unit.
EEMDLOPA309 |  | (lampe d'op.MACH LED150FP) TETE LED+pann.contrôle 1504000000 | 1 | 619.2 |  | EUR | 2018-02-27 |  |  |  | Amsterdam Procurement Unit.
EEMDLOPE32- | J(P) | LAMPE D'OPERATION (Mach LED 150FP), mobile, 35W | 1 | 2593 |  | EUR | 2018-02-27 | 92 | 797 |  | Amsterdam Procurement Unit.
EEMDLOPE33- | J(P) | LAMPE D'OPERATION (Mach LED150FP)+fix.plafond, 35W, 2,6-3m | 1 | 2375 |  | EUR | 2018-02-27 |  |  |  | Amsterdam Procurement Unit.
EEMDLOPE34- | J(P) | LAMPE D'OPERATION (Mach LED150FP)+fix.plafond, 35W, 3-3,5m | 1 | 2469 |  | EUR | 2018-02-27 |  |  |  | Amsterdam Procurement Unit.
EEMDLOPE35- | J(P) | LAMPE D'OPERATION (Mach LED150FP)+fix.plafond, 35W, 3,5-4m | 1 | 2825 |  | EUR | 2018-02-27 |  |  |  | Amsterdam Procurement Unit.
EEMDLOPS201 |  | (lampe d'opération D400) AMPOULE halogène, 24V, 100W | 1 | 8.23 |  | EUR | 2018-02-27 | 0.1 | 1 |  | Amsterdam Procurement Unit.
EEMDLOPS202 |  | (scialytique D400) CARTE ELECTRONIQUE BT98 SN<11484 | 1 | 50.87 |  | EUR | 2018-02-27 | 0.001 | 0.001 |  | Amsterdam Procurement Unit.
EEMDLOPS204 |  | (lampe d'opération D400) FUSIBLE, type verre T 2A, 5 x20mm | 10 | 0.555 |  | EUR | 2018-02-27 |  |  |  | Amsterdam Procurement Unit.
EEMDLOPS208 |  | (lampe d'opér. D400) INTERUPTEUR ECLAIRAGE BI-POLAIRE 102117 | 1 | 11.74 |  | EUR | 2018-02-27 | 0.2 | 1 |  | Amsterdam Procurement Unit.
EEMDLOPS211 |  | (lampe d'opération D400) POTENTIOMETRE ECLAIRAGE 100K Ohm | 1 | 46.96 |  | EUR | 2018-02-27 | 0.2 | 1 |  | Amsterdam Procurement Unit.
EEMDLOPS214 |  | (lampe d'opération D400) BLOC PORTOIR DE FUSIBLES 604470 | 1 | 77.63 |  | EUR | 2018-02-27 | 0.001 | 0.001 |  | Amsterdam Procurement Unit.
EEMDLOPS301 | NS | (lampe d'op. Dr Mach M3F) LAMPE HALOGENE 22.8V, 50W 67100201 | 3 | 20.8 |  | EUR | 2018-02-27 |  |  |  | Amsterdam Procurement Unit.
EEMDLOPS303 | NS | (lampe d'op. Dr Mach M3F) VERRE DE PROTECTION 72000003 | 1 | 26.52 |  | EUR | 2018-02-27 |  |  |  | Amsterdam Procurement Unit.
EEMDLOPS304 | NS | (lampe d'op. Dr Mach M3F) FUSIBLE 1.25A/ 250V T | 1 | 1.25 |  | EUR | 2018-02-27 |  |  |  | Amsterdam Procurement Unit.
EEMDLOPS305 | NS | (lampe d'op. Dr Mach Triaflex) FUSIBLE, 1.25A/ 250 V T | 1 | 1.25 |  | EUR | 2018-02-27 |  |  |  | Amsterdam Procurement Unit.
EEMDLOPS306 | NS | (lampe d'op. Dr Mach M3F) FUSIBLE 2.5 A/T, 250 V, 67370017 | 1 | 1.25 |  | EUR | 2018-02-27 |  |  |  | Amsterdam Procurement Unit.
EEMDLOPS307 | NS | (lampe d'op. Dr Mach M3F) FUSIBLE 10 A/T, 250 V, 6737 0013 | 1 | 1.25 |  | EUR | 2018-02-27 |  |  |  | Amsterdam Procurement Unit.
EEMDLOPS308 | NS | (lampe d'op. Dr Mach M3F) PORTE-FUSIBLES 6,3 x 32 67371002 | 1 | 7.8 |  | EUR | 2018-02-27 |  |  |  | Amsterdam Procurement Unit.
EEMDMONA102 |  | (monit. Dash/B40/Dinamap) CABLE interface pr capteur Nellcor | 1 | 176.1 |  | EUR | 2018-02-27 | 0.165 | 1.08 |  | Amsterdam Procurement Unit.
EEMDMONA103 |  | (moniteur Dash/B40) CABLE DE TEMPERATURE, simple 0,5 m | 1 | 100.5 |  | EUR | 2018-02-27 | 0.07 | 0.45 |  | Amsterdam Procurement Unit.
EEMDMONA104 |  | (moniteur Dash/B40) SONDE TEMPERATURE ADULTE 12F, 25pcs,u.u. | 25 | 0 |  | EUR | 2018-02-27 | 0.0352 | 0.4752 |  | Amsterdam Procurement Unit.
EEMDMONA106 |  | (moniteur Dash 3000) CAPTEUR CO2 MAINSTREAM CAPNOSTAT 3 | 1 | 1955.25 |  | EUR | 2018-02-27 | 0.815 | 11.42 |  | Amsterdam Procurement Unit.
EEMDMONA107 |  | (moniteur Dash 3000) ADAPTATEUR AIRWAY, adulte-pédiatrique | 1 | 154.5 |  | EUR | 2018-02-27 |  |  |  | Amsterdam Procurement Unit.
EEMDMONA108 |  | (moniteur Dash/B40) CABLE ECG, 3/5 dérivat. 3,6m 2017003-003 | 1 | 116.25 |  | EUR | 2018-02-27 | 0.242 | 0.66 |  | Amsterdam Procurement Unit.
EEMDMONA109 |  | (moniteur Dash/B40) TUBULURE PNI, ad.-péd. 3,6m 2017008-001 | 1 | 45.75 |  | EUR | 2018-02-27 | 0.212 | 0.459 |  | Amsterdam Procurement Unit.
EEMDMONA111 |  | (moni Dash/B40/Dinamap) BRASSARD ADULTE M,bleu23-33cm 002203 | 5 | 31.36 |  | EUR | 2018-02-27 | 0.11 | 0.56 |  | Amsterdam Procurement Unit.
EEMDMONA112 |  | (moni Dash/B40/Dinamap) BRASSARD AD.L,bordeaux31-40cm 002207 | 5 | 36.8 |  | EUR | 2018-02-27 | 0.194 | 0.17 |  | Amsterdam Procurement Unit.
EEMDMONA113 |  | (moni Dash/B40/Dinamap) BRASSARD ENFANT, vert 12-19cm 002201 | 5 | 25.6 |  | EUR | 2018-02-27 | 0.074 | 0.3 |  | Amsterdam Procurement Unit.
EEMDMONA114 |  | (moni Dash/B40/Dinamap) BRASSARD N-NE, orange 8-13cm 002200 | 5 | 22.4 |  | EUR | 2018-02-27 | 0.066 | 0.5 |  | Amsterdam Procurement Unit.
EEMDMONA115 |  | (moniteur Dash/B40) SUPPORT TABLETTE QCT-0001-30 | 1 | 328.72 |  | EUR | 2018-02-27 |  |  |  | Amsterdam Procurement Unit.
EEMDMONA116 |  | (moniteur Dash/B40) ADAPTATEUR DIN, 3 brins | 1 | 28 |  | EUR | 2018-02-27 |  |  |  | Amsterdam Procurement Unit.
EEMDMONA118 |  | (moni Dash/B40/Dinamap) BRASSARD AD. long, 23-33cm 002206 | 5 | 30 |  | EUR | 2018-02-27 | 0.072 | 1.03 |  | Amsterdam Procurement Unit.
EEMDMONA120 |  | (moniteur Dash/B40) FOUET ECGmultil.3brins pinces 412682-003 | 1 | 40.61 |  | EUR | 2018-02-27 |  |  |  | Amsterdam Procurement Unit.
EEMDMONA121 |  | (moniteur Dash/B40) SUPPORT MOBILE + PANIER DE RANGEMENT | 1 | 581.13 |  | EUR | 2018-02-27 |  |  |  | Amsterdam Procurement Unit.
EEMDMONA123 | NS | (Dash 4000) KIT LOFLO AIRWAY ADAPTER+SAMPLE LINE, box of 10 | 1 | 336 |  | EUR | 2018-02-27 |  |  |  | Amsterdam Procurement Unit.
EEMDMONA124 | NS | (monitor Dash 3000) TEMPERATURE CABLE, interconnect 1.3 m | 1 | 74.2 |  | EUR | 2018-02-27 |  |  |  | Amsterdam Procurement Unit.
EEMDMONA201 |  | (moniteur Dinamap) TUBULURE PNI adulte/enfant 107365 | 1 | 58.5 |  | EUR | 2018-02-27 | 0.32 | 0.8 |  | Amsterdam Procurement Unit.
EEMDMONA202 |  | (moniteur PNI Dinamap) ADAPTATEUR QUICK CONNECT,10pcs 330091 | 1 | 23.25 |  | EUR | 2018-02-27 |  |  |  | Amsterdam Procurement Unit.
EEMDMONA203 |  | (moni Dash/B40/Dinamap) CAPTEUR adulte Nellcor SPO2 DS100A | 1 | 166.5 |  | EUR | 2018-02-27 |  |  |  | Amsterdam Procurement Unit.
EEMDMONA204 |  | (moniteur Dinamap) CAPTEUR nouveau-né, réutilisable SPO2 | 1 | 193.5 |  | EUR | 2018-02-27 |  |  |  | Amsterdam Procurement Unit.
EEMDMONA301 |  | (moniteur B40) CAPTEUR CO2 SIDESTREAM E-miniC 2064022-114 | 1 | 1472.35 |  | EUR | 2018-02-27 |  |  |  | Amsterdam Procurement Unit.
EEMDMONC101 |  | (moniteur Dash/B40) ELECTRODE, adulte, Ø 55, 1 pièce | 300 | 0.07257 |  | EUR | 2018-02-27 | 0.002333 | 0.0299 |  | Amsterdam Procurement Unit.
EEMDMONC102 |  | (moniteur Dash/B40) ELECTRODE, pediatrique, Ø 50, 1 pièce | 300 | 0.12917 |  | EUR | 2018-02-27 |  |  |  | Amsterdam Procurement Unit.
EEMDMONE2-- | J(P)/R | MONITEUR PNI (Dinamap Carescape V100) | 1 | 1750 |  | EUR | 2018-02-27 | 24 | 480 |  | Amsterdam Procurement Unit.
EEMDMONE3-- | J(P)/R | MONITEUR multiparamétrique (Procare B40)+ accessoires, 230V | 1 | 7138.86 |  | EUR | 2018-02-27 | 20 | 240 |  | Amsterdam Procurement Unit.
EEMDMONS101 |  | (moniteur, Dash 3000) POMPE PNI, 2013114-020 | 1 | 777.85 |  | EUR | 2018-02-27 |  |  |  | Amsterdam Procurement Unit.
EEMDMONS117 | R | (moniteur Dash/B40) BATTERIE, RTR Li-Ion 39Wh 2064022-166 | 1 | 135.01 |  | EUR | 2018-02-27 | 0.01 | 0.01 |  | Amsterdam Procurement Unit.
EEMDMONS121 |  | (moniteur Dash) ADAPTATEUR MAINSTREAM CAPNO ADULT/PED réutil | 1 | 93.92 |  | EUR | 2018-02-27 | 0.018 | 0.16 |  | Amsterdam Procurement Unit.
EEMDMONS122 |  | (moniteur Dash) ADAPTATEUR MAINSTREAM CAPNO PED/N-NE réutil | 1 | 93.92 |  | EUR | 2018-02-27 | 0.018 | 0.16 |  | Amsterdam Procurement Unit.
EEMDMONS211 |  | (moniteur Dinamap) BATTERIE 6V 3,2Ah, 2037103-016 | 1 | 38.2 |  | EUR | 2018-02-27 |  |  |  | Amsterdam Procurement Unit.
EEMDMONS303 |  | (moniteur B40) PIEGE A EAU mini D-FEND mini-C, 10pcs 8002174 | 10 | 29.185 |  | EUR | 2018-02-27 |  |  |  | Amsterdam Procurement Unit.
EEMDNECA201 |  | (nébuliseur PariMobile S) NEBULISEUR LC SPRINT, réut.23G1001 | 1 | 24.57 |  | EUR | 2018-02-27 | 0.206 | 0.768 |  | Amsterdam Procurement Unit.
EEMDNECA202 |  | (nébuliseur PariMobile S) MASQUE ADULTE,réutilisable 41G0740 | 1 | 5.08 |  | EUR | 2018-02-27 | 0.032 | 0.72 |  | Amsterdam Procurement Unit.
EEMDNECA203 |  | (nébuliseur PariMobile S) MASQUE ENFANT,réutilisable 41G0741 | 1 | 4.72 |  | EUR | 2018-02-27 | 0.03 | 0.4 |  | Amsterdam Procurement Unit.
EEMDNECA204 |  | (nébuliseur PariMobile S) SAC DE RANGEMENT 047E3000 | 1 | 13.41 |  | EUR | 2018-02-27 |  |  |  | Amsterdam Procurement Unit.
EEMDNECA206 |  | (nébuliseur PariMobile S) TUBULURE RACCORDEMENT1m20 041B4591 | 1 | 3.06 |  | EUR | 2018-02-27 |  |  |  | Amsterdam Procurement Unit.
EEMDNECA207 |  | (nébuliseur PariMobile S) EMBOUT BUCCAL, autoclav. 022E3050 | 1 | 4.54 |  | EUR | 2018-02-27 |  |  |  | Amsterdam Procurement Unit.
EEMDNECC211 |  | (nébuliseur PariMobile S) FILTRE A AIR , 5 pcs, 41E4852 | 1 | 7.92 |  | EUR | 2018-02-27 | 0.004 |  |  | Amsterdam Procurement Unit.
EEMDNECE2-- | R | NEBULISEUR + COMPRESSEUR (PariMobile S) + accessoires | 1 | 406.21 |  | EUR | 2018-02-27 | 2 | 5 |  | Amsterdam Procurement Unit.
EEMDNECS212 | R | (nébuliseur PariMobile S) BATTERIE 47G2000 | 1 | 69.21 |  | EUR | 2018-02-27 | 0.202 |  |  | Amsterdam Procurement Unit.
EEMDNECS214 |  | (Nebuliser PariMobile S) TRANSFORMATEUR 047G2101 | 1 | 27 |  | EUR | 2018-02-27 |  |  |  | Amsterdam Procurement Unit.
EEMDNEUA202 |  | (nébuliseur à ultrasons Ultraneb) TUYAU 300 mm autoclavable | 1 | 8.83 |  | EUR | 2018-02-27 |  |  |  | Amsterdam Procurement Unit.
EEMDNEUA203 |  | (nébuliseur à ultrasons Ultraneb) TUYAU 1200 mm autoclavable | 1 | 25.97 |  | EUR | 2018-02-27 |  |  |  | Amsterdam Procurement Unit.
EEMDNEUA205 |  | (nébuliseur à ultrasons Ultraneb) CHAMBRE DE NEBULISATION | 1 | 199.05 |  | EUR | 2018-02-27 |  |  |  | Amsterdam Procurement Unit.
EEMDNEUA207 |  | (nébuliseur à ultrasons Ultraneb) NAPPE CARTE MERE | 1 | 62.25 |  | EUR | 2018-02-27 |  |  |  | Amsterdam Procurement Unit.
EEMDNEUA210 |  | (nébuliseur à ultrasons Ultraneb) KIT SUPPORT TUBE | 1 | 166.58 |  | EUR | 2018-02-27 |  |  |  | Amsterdam Procurement Unit.
EEMDNEUA221 |  | (nébuliseur à ultrasons Ultraneb) COLONNE ACIER | 1 | 12.92 |  | EUR | 2018-02-27 |  |  |  | Amsterdam Procurement Unit.
EEMDNEUA222 |  | (nébuliseur à ultrasons Ultraneb) TIGE MAINTIEN chambre nébu | 1 | 38.22 |  | EUR | 2018-02-27 |  |  |  | Amsterdam Procurement Unit.
EEMDNEUC211 |  | (nébuliseur à ultrasons Ultraneb) EMBOUT BUCCAL, u.u., 1pc | 1 | 0.53 |  | EUR | 2018-02-27 | 0.005 | 0.028 |  | Amsterdam Procurement Unit.
EEMDNEUC214 |  | (nébuliseur us Ultraneb) FILTRE ANTIBACTERIEN 1pc 1001005879 | 1 | 7.3 |  | EUR | 2018-02-27 | 0.03 | 0.234 |  | Amsterdam Procurement Unit.
EEMDNEUC217 |  | (néb. us Ultraneb) COUPELLE MEDICATION pt.unique, 100HD-648 | 48 | 1.6575 |  | EUR | 2018-02-27 | 0.029 | 0.8 |  | Amsterdam Procurement Unit.
EEMDNEUC218 |  | (nébuliseur à ultrasons Ultraneb) MASQUE, adulte | 50 | 0.681 |  | EUR | 2018-02-27 | 0.03 | 0.78 |  | Amsterdam Procurement Unit.
EEMDNEUC219 |  | (nébuliseur à ultrasons Ultraneb) MASQUE, enfant | 1 | 0.87 |  | EUR | 2018-02-27 | 0.02 | 0.486 |  | Amsterdam Procurement Unit.
EEMDNEUE2-- | J(S) | NEBULISEUR A ULTRASONS (Ultraneb) + accessoires | 1 | 871.92 |  | EUR | 2018-02-27 | 8.3 | 100.8 |  | Amsterdam Procurement Unit.
EEMDNEUS206 |  | (nébuliseur à ultrasons Ultraneb) FUSIBLE T800mA 250V | 1 | 1.04 |  | EUR | 2018-02-27 | 0.001 | 0.0005 |  | Amsterdam Procurement Unit.
EEMDNPWC101 | NS | (neg.pr.wound VAC ATS) canister 500ml +gel x10 (M6275063/10) | 10 | 47.898 |  | EUR | 2018-02-27 |  |  |  | Amsterdam Procurement Unit.
EEMDNPWC103 | NS | (neg.pr.wound VAC ATS) DRESSING SET medium x10 (M8275052/10) | 10 | 47.09 |  | EUR | 2018-02-27 |  |  |  | Amsterdam Procurement Unit.
EEMDNPWC104 | NS | (neg.pr.wound VAC ATS) DRESSING SET large x10 (M8275053/10) | 10 | 54.533 |  | EUR | 2018-02-27 |  |  |  | Amsterdam Procurement Unit.
EEMDNPWE1-- | NS | NEG. PRESS. WOUND THERAPY, treatment unit (V.A.C. ATS) | 1 | 10309.28 |  | EUR | 2018-02-27 |  |  |  | Amsterdam Procurement Unit.
EEMDOSLA101 | NS | (ophtalm. slit lamp SL-D701)INSTRUMENT TABLE Topcon ATE-700 | 1 | 2001.51 |  | EUR | 2018-02-27 | 68 | 569 |  | Amsterdam Procurement Unit.
EEMDOSLA102 | NS | (slit lamp SL-D701) FOUR MIRROR GONIO LENS VOLK SVL-624-S | 1 | 427.3261 |  | EUR | 2018-02-27 |  |  |  | Amsterdam Procurement Unit.
EEMDOSLA103 | NS | (slit lamp SL-D701) VOLK LENS 78D, clear SVL-608-78D | 1 | 258.6747 |  | EUR | 2018-02-27 |  |  |  | Amsterdam Procurement Unit.
EEMDOSLA104 | NS | (slit lamp SL-D701) EUSTACE PINHOLE OCCLUDER SDW-507E | 1 | 12.5349 |  | EUR | 2018-02-27 |  |  |  | Amsterdam Procurement Unit.
EEMDOSLC101 | NS | (lampe à fente SL-D701) TISSUS MENTONNIERE, boîte 403104820 | 1 | 14.93 |  | EUR | 2018-02-27 |  |  |  | Amsterdam Procurement Unit.
EEMDOSLE1-- | NS | LAMPE A FENTE (SL-D701), 100-240V 50-60Hz | 1 | 10072.92 |  | EUR | 2018-02-27 |  |  |  | Amsterdam Procurement Unit.
EEMDOSLS101 | NS | (lampe à fente SL-D701) LAMPE HALOGENE 4468025700 | 1 | 95.78 |  | EUR | 2018-02-27 |  |  |  | Amsterdam Procurement Unit.
EEMDOSLS102 | NS | (lampe à fente SL-D701) PRISE pour lampe 4468025900 | 1 | 47.97 |  | EUR | 2018-02-27 |  |  |  | Amsterdam Procurement Unit.
EEMDPHOA005 |  | PROTECTION OCULAIRE PHOTOTHERAPIE, prématuré, patient u. | 12 | 3.7967 |  | EUR | 2018-02-27 |  |  |  | Amsterdam Procurement Unit.
EEMDPHOA005 |  | PROTECTION OCULAIRE PHOTOTHERAPIE, prém.,20-24cm patient u. | 12 | 3.7967 |  | EUR | 2018-02-27 |  |  |  | Amsterdam Procurement Unit.
EEMDPHOA006 |  | PROTECTION OCULAIRE PHOTOTHERAPIE, nouveau-né, patient u. | 12 | 3.7967 |  | EUR | 2018-02-27 | 0.01 | 0.095 |  | Amsterdam Procurement Unit.
EEMDPHOA006 |  | PROTECTION OCULAIRE PHOTOTHERAPIE, n-né, 30-35cm patient u. | 12 | 3.7967 |  | EUR | 2018-02-27 | 0.01 | 0.095 |  | Amsterdam Procurement Unit.
EEMDPHOE1-- | J(PM) | UNITE DE PHOTOTHERAPIE pour NOUVEAU-NE (ARDO Amelux), 230V | 1 | 1102.8 |  | EUR | 2018-02-27 | 41 | 475.2 |  | Amsterdam Procurement Unit.
EEMDPHOS101 |  | (Ardo Amelux) LAMPE FLUORESCENTE BLANCHE (CFL) 18W950 | 1 | 25.4 |  | EUR | 2018-02-27 | 0.46 | 1.6 |  | Amsterdam Procurement Unit.
EEMDPHOS102 |  | (Ardo Amelux) LAMPE FLUORESCENTE BLEUE (CFL) 18W950 | 1 | 27.1 |  | EUR | 2018-02-27 | 0.45 | 1.6 |  | Amsterdam Procurement Unit.
EEMDPHOS103 |  | (Ardo Amelux) FUSIBLE T2.5A | 10 | 0.72 |  | EUR | 2018-02-27 | 0.01 | 1 |  | Amsterdam Procurement Unit.
EEMDPOXA401 |  | (oxymètre Masimo) CAPTEUR adulte, LNCS-DCI 1863 | 1 | 129 |  | EUR | 2018-02-27 | 0.104 | 0.52 |  | Amsterdam Procurement Unit.
EEMDPOXA402 |  | (oxymètre Masimo) CAPTEUR multisite péd/nné, LNCS-YI 2258 | 1 | 142 |  | EUR | 2018-02-27 | 0.136 | 1.365 |  | Amsterdam Procurement Unit.
EEMDPOXA403 |  | (oxymètre Masimo) CABLE d'extension <2010, blanc, LNC-4 2017 | 1 | 113 |  | EUR | 2018-02-27 | 0.15 | 0.52 |  | Amsterdam Procurement Unit.
EEMDPOXA406 |  | (oxymètre Masimo) CABLE d'extension, rouge, LNC-04 2055 | 1 | 124 |  | EUR | 2018-02-27 | 0.142 | 0.52 |  | Amsterdam Procurement Unit.
EEMDPOXC102 |  | (oxymetre Nellcor) CAPTEUR, adulte/nné+ band.adh.1pc OXI-A/N | 1 | 124 |  | EUR | 2018-02-27 | 0.19 | 1.077 |  | Amsterdam Procurement Unit.
EEMDPOXC404 |  | (oxymètre Masimo) BANDELETTE adhésive pr capteur LNCS, 1597 | 100 | 0.97 |  | EUR | 2018-02-27 | 0.00276 | 0.0143 |  | Amsterdam Procurement Unit.
EEMDPOXC405 |  | (oxymètre Masimo) BANDELETTE adhésive pr capteur LNCS,1598 | 100 | 0.53 |  | EUR | 2018-02-27 | 0.013 | 0.141 |  | Amsterdam Procurement Unit.
EEMDPOXE4-- |  | OXYMETRE DE POULS (Masimo RAD-5) + accessoires | 1 | 692 |  | EUR | 2018-02-27 | 1.83 | 20 |  | Amsterdam Procurement Unit.
EEMDPOXE6-- | J(P)/NS | FINGERTIP PULSE OXYMETER (Mightysat 9707) | 1 | 235 |  | EUR | 2018-02-27 |  |  |  | Amsterdam Procurement Unit.
EEMDPOXS101 |  | (oxymetre Nellcor) CAPTEUR, adulte, DS100A | 1 | 86.39 |  | EUR | 2018-02-27 | 0.14 | 1.077 |  | Amsterdam Procurement Unit.
EEMDPUMA202 |  | (aspirateur Atmoport N)CABLE pour TRANSFORMATEUR | 1 | 29.95 |  | EUR | 2018-02-27 |  |  |  | Amsterdam Procurement Unit.
EEMDPUMA221 |  | (aspirateur Atmoport N) CABLE VEHICULE 12V 312.0436.0 | 1 | 84.52 |  | EUR | 2018-02-27 | 0.01 | 0.01 |  | Amsterdam Procurement Unit.
EEMDPUMA222 |  | (aspirateur Atmoport N) CONNECTEUR TUBE 7-10, 000.039.0 | 1 | 3.59 |  | EUR | 2018-02-27 | 0.001 | 0.01 |  | Amsterdam Procurement Unit.
EEMDPUMA303 |  | (aspirateur VacuAide) BOCAL autoclavable 01-7305D-601S | 1 | 29.31 |  | EUR | 2018-02-27 | 0.032 | 7.452 |  | Amsterdam Procurement Unit.
EEMDPUMA304 |  | (aspirateur VacuAide) TUYAU ASPIRATION, Ø 7,5mm 01-6305D.611 | 1 | 8.49 |  | EUR | 2018-02-27 |  |  |  | Amsterdam Procurement Unit.
EEMDPUMA401 |  | (aspirateur Vario18) SAC DE TRANSPORT 077.0831 | 1 | 4.9 |  | EUR | 2018-02-27 |  |  |  | Amsterdam Procurement Unit.
EEMDPUMA402 |  | (aspirateur Vario18) CABLE VOITURE 12VCC 077.0832 | 1 | 79.8 |  | EUR | 2018-02-27 |  |  |  | Amsterdam Procurement Unit.
EEMDPUMC201 |  | (aspirateur Atmoport N) FILTRE ANTIBACTERIEN, 1pc 312.0439.0 | 1 | 11.74 |  | EUR | 2018-02-27 | 0.018 | 0.144 |  | Amsterdam Procurement Unit.
EEMDPUMC209 |  | (aspir Atmoport N) TUYAU d'ASPIRATION 1,3m, 1pc 000.0013.0 | 1 | 10.82 |  | EUR | 2018-02-27 |  |  |  | Amsterdam Procurement Unit.
EEMDPUMC301 |  | (aspirat VacuAide) FILTRE ANTIBACTERIEN, 12pcs, 01-7305D-608 | 12 | 3.9058 |  | EUR | 2018-02-27 | 0.0125 | 0.224 |  | Amsterdam Procurement Unit.
EEMDPUMC401 |  | (aspirateur Vario18) TUBULURE, silicone, 1m, 1pc, 077.0901 | 1 | 4.9 |  | EUR | 2018-02-27 |  |  |  | Amsterdam Procurement Unit.
EEMDPUMC403 |  | (aspir. Vario18) FILTRE ANTI-BACTERIEN u.u., 10pcs, 077.0573 | 1 | 51.48 |  | EUR | 2018-02-27 |  |  |  | Amsterdam Procurement Unit.
EEMDPUME4-- |  | ASPIRATEUR ELECTRIQUE (Medela Vario 18), 100-230V, 50-60Hz | 1 | 1397.18 |  | EUR | 2018-02-27 |  |  |  | Amsterdam Procurement Unit.
EEMDPUMS203 | R | (aspirateur Atmoport N) PACK BATTERIE 312.0425.0 | 1 | 848.8 |  | EUR | 2018-02-27 | 1.22 | 3.5126 |  | Amsterdam Procurement Unit.
EEMDPUMS204 |  | (aspirateur Atmoport N) VACUOMETRE | 1 | 48.72 |  | EUR | 2018-02-27 | 0.155 | 1 |  | Amsterdam Procurement Unit.
EEMDPUMS205 |  | (aspirateur Atmoport N) COUVERCLE BOCAL complet 312.0625.1 | 1 | 59.08 |  | EUR | 2018-02-27 |  |  |  | Amsterdam Procurement Unit.
EEMDPUMS206 |  | (aspirateur Atmoport N) BOCAL, 1l 312.0626.0 | 1 | 47.01 |  | EUR | 2018-02-27 | 1e-06 | 0.01 |  | Amsterdam Procurement Unit.
EEMDPUMS207 |  | (aspirateur Atmoport N) CONNECT. VALVE DIGITALE 000.0347.0 | 10 | 1.273 |  | EUR | 2018-02-27 |  |  |  | Amsterdam Procurement Unit.
EEMDPUMS211 |  | (aspirateur Atmoport N) SUPPORT FLOTTEUR 312.0442.0 | 1 | 5.81 |  | EUR | 2018-02-27 | 0.01 | 0.1 |  | Amsterdam Procurement Unit.
EEMDPUMS212 |  |  | 1 | 19.97 |  | EUR | 2018-02-27 | 0.01 | 0.01 |  | Amsterdam Procurement Unit.
EEMDPUMS214 |  | (aspirateur Atmoport N) TRANSFORMATEUR 312.0449.0 | 1 | 409 |  | EUR | 2018-02-27 | 7 | 59 |  | Amsterdam Procurement Unit.
EEMDPUMS302 |  | (aspirateur VacuAide) VACUOMETRE 01-05D-607 | 1 | 49.27 |  | EUR | 2018-02-27 |  |  |  | Amsterdam Procurement Unit.
EEMDPUMS305 |  | (aspirateur VacuAide) TRANSFORMATEUR 01-7305P-613 | 1 | 76.85 |  | EUR | 2018-02-27 |  |  |  | Amsterdam Procurement Unit.
EEMDPUMS306 | R | (aspirateur VacuAide) BATTERIE 01-7305P-614 | 1 | 71.19 |  | EUR | 2018-02-27 |  |  |  | Amsterdam Procurement Unit.
EEMDPUMS313 |  | (aspirateur VacuAide QSU) MOTEUR 7305D-605 | 1 | 109.19 |  | EUR | 2018-02-27 |  |  |  | Amsterdam Procurement Unit.
EEMDPUMS315 |  | (aspirateur VacuAide) PLAQUE DE JOINT, 5pcs/sach, 7305D-615 | 1 | 14.15 |  | EUR | 2018-02-27 |  |  |  | Amsterdam Procurement Unit.
EEMDPUMS316 |  | (aspirateur VacuAide) CONSEIL PC 7305D-610 | 1 | 68.45 |  | EUR | 2018-02-27 |  |  |  | Amsterdam Procurement Unit.
EEMDPUMS317 |  | (suction pump VacuAide) BARRE 7305D-020 | 1 | 8.49 |  | EUR | 2018-02-27 |  |  |  | Amsterdam Procurement Unit.
EEMDPUMS318 |  | (suction pump VacuAide) TETE CAP ASSY 7305D-609 | 1 | 9.09 |  | EUR | 2018-02-27 |  |  |  | Amsterdam Procurement Unit.
EEMDPUMS401 |  | (aspirateur Vario18) BOCAL 1l, polysulfone, autocl. 077.0110 | 1 | 58.45 |  | EUR | 2018-02-27 |  |  |  | Amsterdam Procurement Unit.
EEMDPUMS402 |  | (aspirateur Vario18) COUVERCLE 6-10mm+ flacon sécu 077.042 | 1 | 25.65 |  | EUR | 2018-02-27 |  |  |  | Amsterdam Procurement Unit.
EEMDPUMS403 |  | (aspirateur Vario18) ATTACHE pour couvercle 077.1013 | 1 | 19.92 |  | EUR | 2018-02-27 |  |  |  | Amsterdam Procurement Unit.
EEMDPUMS404 |  | (aspirateur Vario18) FUSIBLE T800 mA, d.5x20m 099.0133 | 1 | 13.36 |  | EUR | 2018-02-27 |  |  |  | Amsterdam Procurement Unit.
EEMDPUMS405 |  | (aspirateur Vario18) TROP-PLEIN 077.1021 | 1 | 60.77 |  | EUR | 2018-02-27 |  |  |  | Amsterdam Procurement Unit.
EEMDPUMS406 |  | (aspirateur Vario18) FLACON DE SECURITE 2001733 | 1 | 53.61 |  | EUR | 2018-02-27 |  |  |  | Amsterdam Procurement Unit.
EEMDSAWA201 |  | (scie oscillante) LAME pour résine et plâtre Ø 65 mm | 1 | 17.68 |  | EUR | 2018-02-27 | 0.01 | 0.04 |  | Amsterdam Procurement Unit.
EEMDSAWE2-- |  | SCIE OSCILLANTE, pour bande résine/plâtre, électr. 230V/50Hz | 1 | 432.23 |  | EUR | 2018-02-27 | 1.89 | 7.72 |  | Amsterdam Procurement Unit.
EEMDSAWS203 | NS | (Scie circulaire Comed) LAME diam 50mm | 1 | 17.94 |  | EUR | 2018-02-27 | 0.001 | 0.001 |  | Amsterdam Procurement Unit.
EEMDSAWS204 | NS | (Scie circulaire Comed) LAME diam 60mm | 1 | 17.94 |  | EUR | 2018-02-27 | 0.001 | 0.001 |  | Amsterdam Procurement Unit.
EEMDSTWE2-- | NS | STERILISATEUR DE DECHETS MED. (DGM MZ-75), 80l, 380V 50Hz | 1 | 20400 |  | EUR | 2018-02-27 |  |  |  | Amsterdam Procurement Unit.
EEMDSYPA301 | NS | (inf. pump MP Thalapump 20) COUVERTURE DE SECURITE avec lock | 1 | 52 |  | EUR | 2018-02-27 |  |  |  | Amsterdam Procurement Unit.
EEMDSYPC101 |  | (pousse-seringue) SERINGUE, u.u., Luer lock, 50 ml | 100 | 0.3833 |  | EUR | 2018-02-27 | 0.04524 | 0.3192 |  | Amsterdam Procurement Unit.
EEMDSYPC102 |  | (pousse-seringue) PROLONGATEUR, u.u., PE, ID 1 mm, 200 cm | 100 | 0.62 |  | EUR | 2018-02-27 | 0.01572 | 0.108 |  | Amsterdam Procurement Unit.
EEMDSYPC103 | NS | (pousse-seringue) SERINGUE, u.u., Luer lock, 20 ml (Terumo | 1000 | 0.27175 |  | EUR | 2018-02-27 |  |  |  | Amsterdam Procurement Unit.
EEMDSYPC301 | NS | (syr. pump MP Thalapump 20) INFUSION SET, 27Gx10mm, 80cm | 1 | 2.99 |  | EUR | 2018-02-27 |  |  |  | Amsterdam Procurement Unit.
EEMDSYPE1-- | J(PM) | POUSSE-SERINGUE (Perfusor® compact), monovoie | 1 | 650 |  | EUR | 2018-02-27 | 2.65 | 15.66 |  | Amsterdam Procurement Unit.
EEMDSYPE3-- | NS | POUSSE-SERINGUE (MP Thalapump 20), monovoie | 1 | 461.46 |  | EUR | 2018-02-27 |  |  |  | Amsterdam Procurement Unit.
EEMDSYPS111 |  | (pousse-seringue Perfusor) TETE D'ACCROCHE, compl. 3450 1720 | 1 | 15.29 |  | EUR | 2018-02-27 |  |  |  | Amsterdam Procurement Unit.
EEMDSYPS112 |  | (pousse-seringue Perfusor) ACCROCHE-SERINGUE compl.3450 6608 | 1 | 7.02 |  | EUR | 2018-02-27 |  |  |  | Amsterdam Procurement Unit.
EEMDSYPS113 |  | (pousse-seringue Perfusor compact) BATTERIE, 3.6V, 700mAh | 1 | 24.89 |  | EUR | 2018-02-27 |  |  |  | Amsterdam Procurement Unit.
EEMDTAOA225 |  | (table d'op. Surginox) ENSEMBLE DE COUSSINS SU 003 W | 1 | 704.79 |  | EUR | 2018-02-27 |  |  |  | Amsterdam Procurement Unit.
EEMDTAOA301 |  | SYSTEME TRACTION ORTHO ORT5000C, pour table d'op. Surginox | 1 | 107.22 |  | EUR | 2018-02-27 | 17 | 50 |  | Amsterdam Procurement Unit.
EEMDTAOA302 |  | (traction ORT5000C) PAIRE DE SUPPORT JAMBE ORT357 | 1 | 100 |  | EUR | 2018-02-27 | 0.2 | 1 |  | Amsterdam Procurement Unit.
EEMDTAOA303 |  | (traction ORT5000C) TRACTEUR ADDITIONNEL ORT348 | 1 | 54 |  | EUR | 2018-02-27 | 0.2 | 1 |  | Amsterdam Procurement Unit.
EEMDTAOE21- | J(PE) | TABLE D'OPERATION, chirurgie, mécanique (Surginox ST4080AMH) | 1 | 16544.93 |  | EUR | 2018-02-27 | 232 | 920 |  | Amsterdam Procurement Unit.
EEMDTAOE6-- | NS | TABLE, OPERATING, surgical, mechanical, ROT 160 | 1 | 3611.71 |  | EUR | 2018-02-27 | 260 | 1080 |  | Amsterdam Procurement Unit.
EEMDTISE4-- | NS | THERMOMETRE A INFRAROUGE, dermique sns contact (EX-IR200) | 1 | 89.95 |  | EUR | 2018-02-27 |  |  |  | Amsterdam Procurement Unit.
EEMDVACA103 |  | (aspirateur chir. AS72/AS64R) BOCAL, 4 l, polysulfone | 1 | 165.24 |  | EUR | 2018-02-27 | 1.6 | 7.2 |  | Amsterdam Procurement Unit.
EEMDVACA401 |  | (aspirateur chir. AS64R) PEDALE PNEUMATIQUE | 1 | 72.49 |  | EUR | 2018-02-27 | 1.25 | 0 |  | Amsterdam Procurement Unit.
EEMDVACA402 |  | (aspirateur chir. AS64R) CIRCUIT PEDALE DEMARRAGE MOTEUR | 1 | 481.86 |  | EUR | 2018-02-27 | 0.5 | 1 |  | Amsterdam Procurement Unit.
EEMDVACA412 |  | (aspirateur chir. AS64R) BOUTEILLE DE SECURITE, 300 ml | 1 | 90.64 |  | EUR | 2018-02-27 |  |  |  | Amsterdam Procurement Unit.
EEMDVACC102 | J(Y) | (aspirat chir. AS72/AS64R) TUYAU ASPIRATION, Ø7mm, 25m, 1pc | 10 | 36.225 |  | EUR | 2018-02-27 | 0.32 | 1.36 |  | Amsterdam Procurement Unit.
EEMDVACC405 |  | (aspir. chir. AS64R) FILTRE antibact hydrophobe, 1pc V21FI50 | 10 | 1.853 |  | EUR | 2018-02-27 |  |  |  | Amsterdam Procurement Unit.
EEMDVACE4-- | J(P) | ASPIRATEUR, CHIRURGICAL (AS64R) 230 V, 60 l/mn | 1 | 2993.22 |  | EUR | 2018-02-27 | 45 | 300 |  | Amsterdam Procurement Unit.
EEMDVACS403 |  | (aspirateur chir. AS64R) BOUTON de COMMANDE | 1 | 4.26 |  | EUR | 2018-02-27 | 0.01 | 0.01 |  | Amsterdam Procurement Unit.
EEMDVACS404 |  | (aspirateur chir. AS64R) VIS FIXATION BOUTON CHTC Ø 4 X 6 | 1 | 1.07 |  | EUR | 2018-02-27 | 0.001 | 0.0001 |  | Amsterdam Procurement Unit.
EEMDVACS406 |  | (aspirateur chir. AS64R) VACUOMETRE 0-1000 | 1 | 226 |  | EUR | 2018-02-27 | 0.01 | 0.01 |  | Amsterdam Procurement Unit.
EEMDVACS407 |  | (aspirateur chir. AS64R) FUSIBLE | 1 | 4.26 |  | EUR | 2018-02-27 | 0.01 | 0.01 |  | Amsterdam Procurement Unit.
EEMDVACS408 |  | (aspirateur chir. AS64R) TABLEAU DE COMMANDE DE VIDE | 1 | 151.41 |  | EUR | 2018-02-27 | 1.08 | 3.15 |  | Amsterdam Procurement Unit.
EEMDVACS409 |  | (aspirateur chir. AS64R) DETENDEUR | 1 | 240.29 |  | EUR | 2018-02-27 |  |  |  | Amsterdam Procurement Unit.
EEMDVACS412 |  | (surg. aspirator AS64R) GREEN LUMINOUS POWER SWITCH A3046389 | 1 | 17.51 |  | EUR | 2018-02-27 |  |  |  | Amsterdam Procurement Unit.
EEMDVACS414 |  | (surg. aspirator AS64R) CAPACITOR 470 nF/300V, A3058142 | 1 | 4.12 |  | EUR | 2018-02-27 |  |  |  | Amsterdam Procurement Unit.
EEMDVACS415 |  | (Aspirateur chirurgical AS64R) MODULE D'ALIM MODULE A3048878 | 1 | 53.56 |  | EUR | 2018-02-27 |  |  |  | Amsterdam Procurement Unit.
EEMDVACS416 |  | (aspir. chirurg. AS64R BOUT.DE SECUR anc.) CAPUCH.LATEX VERT | 1 | 9.27 |  | EUR | 2018-02-27 |  |  |  | Amsterdam Procurement Unit.
EEMDVICA109 | NS | (respirateur SI MonnalT50) CICRUIT PATIENT adult 2Br reut | 1 | 304.67 |  | EUR | 2018-02-27 |  |  |  | Amsterdam Procurement Unit.
EEMDVICA110 | NS | (respirateur SI MonnalT50) VALVE EXPIR reut. circuit 2Br | 1 | 39 |  | EUR | 2018-02-27 |  |  |  | Amsterdam Procurement Unit.
EEMDVICC101 | NS | (respirateur SI Monnal T50) CIRCUIT PATIENT Pedia 2Br,u.u. | 12 | 29.1667 |  | EUR | 2018-02-27 |  |  |  | Amsterdam Procurement Unit.
EEMDVICC102 | NS | (respirateur SI Monnal T50)VALVE EXPIR U.U. circuit 2Br | 1 | 28 |  | EUR | 2018-02-27 |  |  |  | Amsterdam Procurement Unit.
EEMDVICC104 | NS | (respirateur SI MonnalT50)CIRCUIT PATIENT ADULTE2Br, u.u.X20 | 20 | 6.867 |  | EUR | 2018-02-27 |  |  |  | Amsterdam Procurement Unit.
EEMDVICC105 | NS | (Ventilator ICU MonnalT50) EXPIR VALVE ADULTE s.u. 2Br circu | 20 | 6.867 |  | EUR | 2018-02-27 |  |  |  | Amsterdam Procurement Unit.
EEMDWAIE3-- |  | RECHAUFFEUR NEONATAL (Ceratherm 600-3), mobile | 1 | 1950 |  | EUR | 2018-02-27 |  |  |  | Amsterdam Procurement Unit.
EEMDWAIS101 |  | (réch.néon..Ceratherm 600-2) ELEMENT CHAUFFANT 521-753011 | 1 | 106.25 |  | EUR | 2018-02-27 | 20 | 100 |  | Amsterdam Procurement Unit.
EEMDWAIS102 |  | (réch.néon.Ceratherm 600-2) LAMPE HALOGENE 12V/20W 521-0-BAB | 1 | 18.85 |  | EUR | 2018-02-27 | 5 | 6 |  | Amsterdam Procurement Unit.
EEMDWAIS103 |  | (réch.néon.Ceratherm 600-2) SET de 3 ROUES 521-59042 | 1 | 60.7 |  | EUR | 2018-02-27 | 2 | 0.5 |  | Amsterdam Procurement Unit.
EEMDWAIS105 |  | (réch.nn Ceratherm 600-2) BOUTON Marche/Arrêt 521-18581105IO | 1 | 6.55 |  | EUR | 2018-02-27 |  |  |  | Amsterdam Procurement Unit.
EEMDWAIS106 |  | (réch.néon.Ceratherm 600-2) LIGHT SWITCH 521-18581105L | 1 | 6.55 |  | EUR | 2018-02-27 |  |  |  | Amsterdam Procurement Unit.
EEMDWAIS108 |  | (réch.néon. Ceratherm 600-2) TRANSFORMATEUR 36 VA 521-175502 | 1 | 88.25 |  | EUR | 2018-02-27 |  |  |  | Amsterdam Procurement Unit.
EEMDWAIS109 |  | (Ceratherm 600-2) MAINS INPUT SOCKET with filter 521-175503 | 1 | 29.8 |  | EUR | 2018-02-27 |  |  |  | Amsterdam Procurement Unit.
EEMDWAIS110 |  | (réch.néon.Ceratherm 600-2) FUSIBLE 1.6 AT 521-533513 | 1 | 6.6 |  | EUR | 2018-02-27 |  |  |  | Amsterdam Procurement Unit.
EEMDWAIS111 |  | (réch.néon.Ceratherm 600-2) FUSIBLE 0.2 AT 521-533432 | 1 | 6.6 |  | EUR | 2018-02-27 |  |  |  | Amsterdam Procurement Unit.
EEMDWAIS112 |  | (réch.nn.Ceratherm600-2) FUSIBLE 3.15 AT, 521-533599 | 10 | 0.66 |  | EUR | 2018-02-27 |  |  |  | Amsterdam Procurement Unit.
EEMDWAIS113 |  | (réch.néon.Ceratherm 600-2) PANNEAU AVANT 521-935000 | 1 | 61.2 |  | EUR | 2018-02-27 |  |  |  | Amsterdam Procurement Unit.
EEMDWAIS114 |  | (réch.néon.Ceratherm 600-2/3) BOITIER+ STICKERS+ SPACERS (6) | 1 | 110.5 |  | EUR | 2018-02-27 |  |  |  | Amsterdam Procurement Unit.
EEMDWAIS301 |  | (réch.néon.Ceratherm600-3) ELEMENT CHAUFFANT521-75.3012.S2-3 | 1 | 246.6 |  | EUR | 2018-02-27 |  |  |  | Amsterdam Procurement Unit.
EEMDWAIS303 |  | (réch.néon. Ceratherm 600-3) LAMPE LED 521-LED-CT-3 | 1 | 51.9 |  | EUR | 2018-02-27 |  |  |  | Amsterdam Procurement Unit.
EEMDWAIS304 |  | (réch.néon. Ceratherm 600-3) SET 3 ROUES 521-MZL-RSC-3 | 1 | 72 |  | EUR | 2018-02-27 |  |  |  | Amsterdam Procurement Unit.
EEMDWAUA001 | J(P) | (unité chauffage) COUVERTURE CHAUFFANTE, ad. 3/4 réut.92057 | 1 | 155 |  | EUR | 2018-02-27 | 0.348 | 1.74 |  | Amsterdam Procurement Unit.
EEMDWAUA002 | J(P)/NS | (unité chauffage) COUVERTURE CHAUFFANTE, haute, ref.92056 | 1 | 155 |  | EUR | 2018-02-27 | 0.3 |  |  | Amsterdam Procurement Unit.
EEMDWAUA003 | J(P)/NS | (unité chauffage) COUV. CHAUFFANTE, haute longue, ref. 92066 | 1 | 208 |  | EUR | 2018-02-27 | 0.4 |  |  | Amsterdam Procurement Unit.
EEMDWAUA004 | J(P)/NS | (unité chauffage) COUVERTURE CHAUFFANTE, bébé, ref. 92257 | 1 | 128 |  | EUR | 2018-02-27 | 0.2 |  |  | Amsterdam Procurement Unit.
EEMDWAUA005 | J(P)/NS | (unité chauffage) COUV. CHAUFANTE, corps complet, ref. 92157 | 1 | 175 |  | EUR | 2018-02-27 | 0.5 |  |  | Amsterdam Procurement Unit.
EEMDWAUE2-- |  | UNITE DE CHAUFFAGE, générateur air forcé (Bair Hugger 775) | 1 | 1072.91 |  | EUR | 2018-02-27 | 17 | 240 |  | Amsterdam Procurement Unit.
EHOECABI1M- | J(E) | ARMOIRE A PHARMACIE, métallique, + coffre subst. contrôlées | 1 | 598.74 |  | EUR | 2018-02-27 | 80 | 36 |  | Amsterdam Procurement Unit.
EHOECHAR2-- | NS | EVACUATION CHAIR | 1 | 678.14 |  | EUR | 2018-02-27 |  |  |  | Amsterdam Procurement Unit.
EHOECUSG001 |  | COUSSIN, gel, pour table d'opération, set standard 4 pièces | 1 | 450 |  | EUR | 2018-02-27 | 9.3 | 38 |  | Amsterdam Procurement Unit.
EHOEGLIG30900 | NS | LAMPE GERMICIDE, UVC 254nm, 230V, 30W, L900mm Ø26mm, T8 | 1 | 17.5 |  | EUR | 2018-02-27 | 0.5 | 2.5 |  | Amsterdam Procurement Unit.
EHOEGLIGE1- | NS | RADIOMETRE, app. germicide UV 254 nm | 1 | 2681 |  | EUR | 2018-02-27 |  |  |  | Amsterdam Procurement Unit.
EHOEGLIGF90 | NS | FIXTURE, for FL tube germicidal T8, 90cm | 1 | 238.5 |  | EUR | 2018-02-27 |  |  |  | Amsterdam Procurement Unit.
EHOEMATT2W- |  | HOUSSE MATELAS, lavable, fermeture éclair, 220 cm, épidémies | 10 | 12.5 |  | EUR | 2018-02-27 | 1.8 | 1 |  | Amsterdam Procurement Unit.
EHOEOBIC1-- | NS | BIRTHING STOOL, with bowl (Birth-Mate) | 1 | 295 |  | EUR | 2018-02-27 |  |  |  | Amsterdam Procurement Unit.
EHOEPTRAB1- |  | PLANCHE DE TRANSFERT PATIENT, corps entier | 1 | 73.61 |  | EUR | 2018-02-27 | 5.6 | 37.74 |  | Amsterdam Procurement Unit.
EHOEPTRAM1- | NS | TAPIS DE TRANSFERT PATIENT (GERUT), PE blanc, 185 x 76 cm | 1 | 35.8 |  | EUR | 2018-02-27 |  |  |  | Amsterdam Procurement Unit.
EHOEPUMA110 |  | (aspirateur, Twin Pump) BOCAL COLLECTEUR, 2 litres, verre | 8 | 63.9625 |  | EUR | 2018-02-27 | 1.24 | 4.32 |  | Amsterdam Procurement Unit.
EHOEPUME1-- |  | ASPIRATEUR MECANIQUE (Twin Pump) + bocaux collecteurs | 1 | 365.28 |  | EUR | 2018-02-27 | 6 | 65 |  | Amsterdam Procurement Unit.
EHOEPUMS101 |  | (aspirateur, Twin Pump) TUBE DE REPARTITION | 1 | 6.49 |  | EUR | 2018-02-27 | 0.01 | 0.05 |  | Amsterdam Procurement Unit.
EHOEPUMS102 |  | (aspirateur, Twin Pump) CYLINDRE, ATTACHE, MEMBRANE DE VAL. | 1 | 50 |  | EUR | 2018-02-27 | 0.12 | 0.4 |  | Amsterdam Procurement Unit.
EHOEPUMS103 |  | (aspirateur, Twin Pump) SEGMENT | 1 | 6.43 |  | EUR | 2018-02-27 | 0.01 | 0.002 |  | Amsterdam Procurement Unit.
EHOEPUMS104 |  | (aspirateur, Twin Pump) JOINT TORIQUE | 1 | 2.93 |  | EUR | 2018-02-27 | 0.01 | 0.001 |  | Amsterdam Procurement Unit.
EHOEPUMS105 |  | (aspirateur, Twin Pump) PEDALE avec ressorts | 1 | 38.66 |  | EUR | 2018-02-27 | 0.23 | 0.1 |  | Amsterdam Procurement Unit.
EHOEPUMS106 |  | (aspirateur, Twin Pump) TUBE D'ASPIRATION, 135 cm + embout | 1 | 64.48 |  | EUR | 2018-02-27 | 0.18 | 0.3 |  | Amsterdam Procurement Unit.
EHOEPUMS107 |  | (aspirateur, Twin Pump) EMBOUT D'ASPIRATION DOUBLE | 1 | 16 |  | EUR | 2018-02-27 | 0.01 | 0.3 |  | Amsterdam Procurement Unit.
EHOEPUMS108 |  | (aspirateur, Twin Pump) RACCORD EN EQUERRE | 1 | 1.8 |  | EUR | 2018-02-27 | 0.01 | 0.001 |  | Amsterdam Procurement Unit.
EHOEPUMS109 |  | (aspirateur, Twin Pump) CORPS DE POMPE COMPLET + membranes | 1 | 71 |  | EUR | 2018-02-27 | 0.01 | 0.001 |  | Amsterdam Procurement Unit.
EHOESPIB3-- |  | PLANCHE DORSALE, rigide, 180 x 40 cm, avec poignées | 1 | 363.73 |  | EUR | 2018-02-27 | 8 | 85.5 |  | Amsterdam Procurement Unit.
EHOESPIB301 |  | IMMOBILISATEUR TETE/COU, avec sangles 2 x 2 | 1 | 80 |  | EUR | 2018-02-27 | 1.93 | 22 |  | Amsterdam Procurement Unit.
EHOESPIB302 |  | (planche dorsale) SANGLES DE MAINTIEN, set de 3 | 1 | 22.73 |  | EUR | 2018-02-27 | 0.408 | 5.592 |  | Amsterdam Procurement Unit.
EHOESTAI2-- |  | POTENCE A PERFUSION, 2 crochets, sur roulettes | 1 | 41.63 |  | EUR | 2018-02-27 | 2.5 | 45 |  | Amsterdam Procurement Unit.
EHOESTOO1-- |  | TABOURET, salle d'opération, sur roulettes, acier inoxydable | 1 | 51.98 |  | EUR | 2018-02-27 | 5.97 | 42 |  | Amsterdam Procurement Unit.
EHOESTRT001 |  | (brancard) SUPPORT PLIANT, 4 roues pivotantes 150 mm | 1 | 648.27 |  | EUR | 2018-02-27 | 10 | 78 |  | Amsterdam Procurement Unit.
EHOESTRT1W- |  | BRANCARD, CHARIOT, sur roulettes, avec barrières | 1 | 740.7 |  | EUR | 2018-02-27 | 36 | 375 |  | Amsterdam Procurement Unit.
EHOESTRT2-- |  | BRANCARD, pliant en long/large, alu, 4 pieds, 215 x 58 cm | 1 | 42.05 |  | EUR | 2018-02-27 | 7 | 126 |  | Amsterdam Procurement Unit.
EHOESTRT6-- | NS | PANIER BRANCARD, avec fixation + repose pieds, alu, 214x66cm | 1 | 383.94 |  | EUR | 2018-02-27 |  |  |  | Amsterdam Procurement Unit.
EHOESTRT601 | NS | (panier brancard), système de levage réglable | 1 | 314.37 |  | EUR | 2018-02-27 |  |  |  | Amsterdam Procurement Unit.
EHOESTRT7-- | NS | BRANCARD PORTOIR, souple 10 poignees avec repose pieds | 1 | 381.47 |  | EUR | 2018-02-27 |  |  |  | Amsterdam Procurement Unit.
EHOETABD3D- |  | TABLE D'ACCOUCHEMENT, démontable 02.2862.00MSF 2016 | 1 | 490 |  | EUR | 2018-02-27 |  |  |  | Amsterdam Procurement Unit.
EHOETABD401 | NS | (table d'accouchement M620851) MATELAS complet, 3 parties | 1 | 78 |  | EUR | 2018-02-27 |  |  |  | Amsterdam Procurement Unit.
EHOETABD402 | NS | (table d'accouchement M620851) PORTE-JAMBE, complète | 1 | 53 |  | EUR | 2018-02-27 |  |  |  | Amsterdam Procurement Unit.
EHOETABD403 | NS | (table d'accouchement M620851) CUVETTE, acier inoxydable | 1 | 6.89 |  | EUR | 2018-02-27 |  |  |  | Amsterdam Procurement Unit.
EHOETABE3DF | J(E) | TABLE D'EXAMEN, démontable ou pliable, têtière réglable | 1 | 173.74 |  | EUR | 2018-02-27 | 27 | 175 |  | Amsterdam Procurement Unit.
EHOETABE4G- | J(E) | TABLE D'EXAMEN, gynécologique, démontable | 1 | 290.97 |  | EUR | 2018-02-27 | 39 | 256 |  | Amsterdam Procurement Unit.
EHOETABI1-- |  | TABLE A INSTRUMENTS, 120 x 60 cm, 2 plateaux, sur roulettes | 1 | 581.07 |  | EUR | 2018-02-27 | 38 | 800.77 |  | Amsterdam Procurement Unit.
EHOETABM1-- |  | TABLE DE MAYO, sur roulettes | 1 | 145 |  | EUR | 2018-02-27 | 11 | 73 |  | Amsterdam Procurement Unit.
EHOETRAF1-- |  | CADRE DE TRACTION ORTHOPEDIQUE TRILLAT, inox, L 65 à 90 cm | 1 | 397.61 |  | EUR | 2018-02-27 | 6.4 | 108 |  | Amsterdam Procurement Unit.
EHOETROA01- |  | CHARIOT D'ANESTHESIE, avec portique | 1 | 1291.41 |  | EUR | 2018-02-27 | 58 | 525 |  | Amsterdam Procurement Unit.
EHOETROL2D- |  | CHARIOT A SOINS, démontable, 2 plateaux + accessoires | 1 | 179.63 |  | EUR | 2018-02-27 | 17 | 228 |  | Amsterdam Procurement Unit.
EHOETROM01- |  | CHARIOT MEDICAMENTS, 30 bacs, 2 tiroirs, serrure centr. | 1 | 900 |  | EUR | 2018-02-27 |  |  |  | Amsterdam Procurement Unit.
ELABASDD16- | NS | DISTRIBUTEUR DISQUES SENSIBLITE AB, 12 ou 16 disques | 1 | 225.65 |  | EUR | 2018-02-27 |  |  |  | Amsterdam Procurement Unit.
ELABASDDB06 | NS | DISTRIBUTEUR DISQUES SENSIBLITE AB, 6 disques | 1 | 204.92 |  | EUR | 2018-02-27 |  |  |  | Amsterdam Procurement Unit.
ELABBAGR001 |  | SAC POUBELLE "DANGER BIOLOGIQUE", autocl., rouge 480 x 580mm | 200 | 0.46816 |  | EUR | 2018-02-27 | 0.025 | 0.03 |  | Amsterdam Procurement Unit.
ELABBAGR002 | NS | SAC POUBELLE "DANGER BIOLOGIQUE", autocl., rouge 200 x 300mm | 500 | 0.14384 |  | EUR | 2018-02-27 |  |  |  | Amsterdam Procurement Unit.
ELABBAGR5078 | J(P)/NS | SAC, STERILISATION DECHETS, autoclavable, transpar,500x780mm | 250 | 0.28016 |  | EUR | 2018-02-27 | 0.04 | 0.039 |  | Amsterdam Procurement Unit.
ELABBEAG0010 |  | BECHER, verre, gradué avec bec verseur 10 ml | 10 | 1.188 |  | EUR | 2018-02-27 | 0.01 | 0.023 |  | Amsterdam Procurement Unit.
ELABBEAG0100 |  | BECHER, verre, gradué avec bec verseur 100 ml | 1 | 0.73 |  | EUR | 2018-02-27 | 0.05 | 0.252 |  | Amsterdam Procurement Unit.
ELABBEAG0250 |  | BECHER, verre, gradué avec bec verseur 250 ml | 1 | 2.13 |  | EUR | 2018-02-27 | 0.108 | 0.972 |  | Amsterdam Procurement Unit.
ELABBEAG0600 |  | BECHER, verre, gradué avec bec verseur 600 ml | 1 | 1.69 |  | EUR | 2018-02-27 | 0.036 | 0.096 |  | Amsterdam Procurement Unit.
ELABBEAG1000 |  | BECHER, verre, gradué avec bec verseur 1 l | 1 | 2.34 |  | EUR | 2018-02-27 | 0.292 | 2.3 |  | Amsterdam Procurement Unit.
ELABBEAP0100 | NS | BECHER, plastique, 100 ml, gradué | 1 | 1.05 |  | EUR | 2018-02-27 | 0.05 | 0.25 |  | Amsterdam Procurement Unit.
ELABBEAP0250 |  | BECHER, plastique, 250 ml, gradué | 1 | 1.58 |  | EUR | 2018-02-27 | 0.033 | 0.557 |  | Amsterdam Procurement Unit.
ELABBEGL003 | J(P) | BILLES, verre, Ø 3 mm | 1 | 22.84 |  | EUR | 2018-02-27 | 0.05 | 0.05 |  | Amsterdam Procurement Unit.
ELABBOGS0100 | J(P) | FLACON, verre, col fileté GL45, gradué 100ml + BOUCHON | 1 | 5.04 |  | EUR | 2018-02-27 | 0.16 | 0.72 |  | Amsterdam Procurement Unit.
ELABBOGS0150 | J(P)/NS | FLACON, verre, transparent, col fileté + BOUCHON 150ml | 1 | 6.13 |  | EUR | 2018-02-27 | 0.16 | 0.3 |  | Amsterdam Procurement Unit.
ELABBOGS0500 | J(P) | FLACON, verre, col fileté GL45, gradué 500ml + BOUCHON | 10 | 2.336 |  | EUR | 2018-02-27 | 0.35 | 0.75 |  | Amsterdam Procurement Unit.
ELABBOTD0030 | NS | FLACON COMPTE GOUTTE, avec tétine, 30 ml | 1 | 0.54 |  | EUR | 2018-02-27 | 0.05 | 0.05 |  | Amsterdam Procurement Unit.
ELABBOTD0060 |  | FLACON COMPTE-GOUTTES, plastique, 60 ml | 1 | 0.63 |  | EUR | 2018-02-27 | 0.01 | 0.08 |  | Amsterdam Procurement Unit.
ELABBOTG0100 |  | FLACON, verre ambré, col fileté GL45, gradué, 100ml+ BOUCHON | 10 | 0.668 |  | EUR | 2018-02-27 | 0.16 | 2.43 |  | Amsterdam Procurement Unit.
ELABBOTG0250 |  | FLACON, verre ambré, col fileté GL45, gradué, 250ml+ BOUCHON | 10 | 1.093 |  | EUR | 2018-02-27 | 0.26 | 0.94 |  | Amsterdam Procurement Unit.
ELABBOTG0500 |  | FLACON, verre ambré, col fileté GL45, gradué, 500ml+ BOUCHON | 1 | 0.8 |  | EUR | 2018-02-27 | 0.35 | 0.75 |  | Amsterdam Procurement Unit.
ELABBOTG1000 |  | FLACON, verre ambré, col fileté GL45, gradué, 1l + BOUCHON | 1 | 1.4 |  | EUR | 2018-02-27 | 0.722 | 2.1 |  | Amsterdam Procurement Unit.
ELABBOTW0250 |  | PISSETTE, col de cygne, plastique, 250 ml | 1 | 1.48 |  | EUR | 2018-02-27 | 0.02 | 0.72 |  | Amsterdam Procurement Unit.
ELABBOXL100 |  | BOITE RANGE LAMES, plastique, pour 100 lames | 1 | 7.93 |  | EUR | 2018-02-27 | 0.24 | 1.77 |  | Amsterdam Procurement Unit.
ELABBOXL50- |  | BOITE RANGE LAMES, pour 50 lames porte-objets | 1 | 3.22 |  | EUR | 2018-02-27 | 0.08 | 0.009 |  | Amsterdam Procurement Unit.
ELABCOCN5D- |  | CELLULE A NUMERATION, NEUBAUER, modifiée, double quadrillage | 1 | 17.96 |  | EUR | 2018-02-27 | 0.04 | 0.07 |  | Amsterdam Procurement Unit.
ELABCOCU1-- | J(P)/NS | CELLULE A NUMERATION, URIGLASS, plastique, u.u., U9027 | 100 | 0.9695 |  | EUR | 2018-02-27 | 0.00788 | 0.03 |  | Amsterdam Procurement Unit.
ELABCOUN5M- |  | COMPTEUR mécanique, différentiel, 5 touches + totalisateur | 1 | 176.23 |  | EUR | 2018-02-27 | 0.9 | 2.8 |  | Amsterdam Procurement Unit.
ELABCOVG22- |  | LAMELLE COUVRE-OBJET, 22 x 22 mm | 100 | 0.0169 |  | EUR | 2018-02-27 | 0.00024 | 0.1 |  | Amsterdam Procurement Unit.
ELABCOVGP26 |  | LAMELLE PLANEE, pour cellule à numération, 20 x 26 mm | 10 | 0.59 |  | EUR | 2018-02-27 | 0.00115 | 0.0016 |  | Amsterdam Procurement Unit.
ELABCYLG0025 |  | EPROUVETTE, verre, graduée, à bec verseur 25 ml | 1 | 5.93 |  | EUR | 2018-02-27 | 0.098 | 1.22 |  | Amsterdam Procurement Unit.
ELABCYLG0100 |  | EPROUVETTE, verre, graduée, à bec verseur 100 ml | 1 | 8.65 |  | EUR | 2018-02-27 | 0.11 | 1.323 |  | Amsterdam Procurement Unit.
ELABCYLG0500 |  | EPROUVETTE, verre, graduée, à bec verseur 500 ml | 1 | 19.42 |  | EUR | 2018-02-27 | 0.4 | 3.4 |  | Amsterdam Procurement Unit.
ELABCYLP0050 | NS | EPROUVETTE, plastique, graduée, à bec verseur, 50 ml | 1 | 2.45 |  | EUR | 2018-02-27 | 0.05 | 0.05 |  | Amsterdam Procurement Unit.
ELABCYLP0100 |  | EPROUVETTE, plastique, graduée, à bec verseur, 100 ml | 1 | 2.76 |  | EUR | 2018-02-27 | 0.059 | 1.632 |  | Amsterdam Procurement Unit.
ELABCYLP0250 |  | EPROUVETTE, plastique, graduée, à bec verseur, 250 ml | 1 | 4.55 |  | EUR | 2018-02-27 | 0.11 | 1.7 |  | Amsterdam Procurement Unit.
ELABCYLP1000 |  | EPROUVETTE, plastique, graduée, à bec verseur, 1 l | 1 | 8.31 |  | EUR | 2018-02-27 | 0.27 | 3.39 |  | Amsterdam Procurement Unit.
ELABDIBO1-- | NS | DISTRIBUTEUR, bouchon, 0,5 - 5 ml, avec valve d'air | 1 | 289.44 |  | EUR | 2018-02-27 | 0.488 | 3 |  | Amsterdam Procurement Unit.
ELABDISL1-- | NS | DISTRIBUTEUR DE LAMES, 76 x 26 mm, for 50 slides | 1 | 25.8 |  | EUR | 2018-02-27 | 0.7 | 7 |  | Amsterdam Procurement Unit.
ELABFILM1R- |  | FILM POUR SCELLER (Parafilm), plastique, roul., 10 cm x 38 m | 1 | 23.97 |  | EUR | 2018-02-27 | 0.63 | 1.8 |  | Amsterdam Procurement Unit.
ELABFLBUS0100 | NS | FLASK, VOLUMETRIC, glass, 100 ml + stop | 1 | 6.4 |  | EUR | 2018-02-27 | 0.05 | 0.05 |  | Amsterdam Procurement Unit.
ELABFLEN1000 | J(P) | FIOLE ERLENMEYER, verre, col étroit, gradué 1 l | 1 | 2.58 |  | EUR | 2018-02-27 | 0.26 | 3.31 |  | Amsterdam Procurement Unit.
ELABFLES0500 | J(P) | FIOLE ERLENMEYER, verre, fileté 500 ml + BOUCHON | 10 | 20.942 |  | EUR | 2018-02-27 | 0.35 | 1 |  | Amsterdam Procurement Unit.
ELABFOBB1-- |  | PINCE A REFOULER, pour tubulure poche à sang, manuelle | 1 | 149 |  | EUR | 2018-02-27 | 0.155 | 0.4 |  | Amsterdam Procurement Unit.
ELABFOBR2-- |  | PINCE pour lames, courbe, inox | 1 | 1.89 |  | EUR | 2018-02-27 | 0.02 | 0.01 |  | Amsterdam Procurement Unit.
ELABFUNG150 | J(P) | ENTONNOIR, verre, Ø 150 mm | 1 | 24.53 |  | EUR | 2018-02-27 | 0.2 | 6.075 |  | Amsterdam Procurement Unit.
ELABFUNP090 |  | ENTONNOIR, plastique, Ø 90 mm, tige courte | 1 | 1.69 |  | EUR | 2018-02-27 | 0.026 | 1.05 |  | Amsterdam Procurement Unit.
ELABHATR1-- | J(P) | KIT THA SIMPLE CENTRIFUGATION MODIFIEE, LCR | 1 | 10 |  | EUR | 2018-02-27 |  |  |  | Amsterdam Procurement Unit.
ELABHATR101 |  | (THA MSC/mAECT) CHAMBRE DE LECTURE | 1 | 7 |  | EUR | 2018-02-27 |  |  |  | Amsterdam Procurement Unit.
ELABHATR102 |  | (THA mAECT) PORTOIR POUR MINICOLONNES, TUBES | 1 | 35 |  | EUR | 2018-02-27 |  |  |  | Amsterdam Procurement Unit.
ELABHATR2-- | J(P)/*CF | KIT THA mAECT, tube collecteur+ minicolonne+ pipette+ tube | 20 | 3.5 |  | EUR | 2018-02-27 |  |  |  | Amsterdam Procurement Unit.
ELABHUMI1C- |  | CARTE, INDICATEUR D'HUMIDITE, 30-40-50% | 1000 | 0.206 |  | EUR | 2018-02-27 | 0.002 | 0.0032 |  | Amsterdam Procurement Unit.
ELABINCM02- | *25F/NS | SACHET GENERATEUR MICROAEROPHILE (cuve 2,5 L), 10 sachets | 1 | 16.65 |  | EUR | 2018-02-27 |  |  |  | Amsterdam Procurement Unit.
ELABJARI2500 | J(P)/*25F | (GENbox) CUVE INCUBATION, 2,5 l, pour 12 plaques [BMX-96127] | 1 | 81.71 |  | EUR | 2018-02-27 |  |  |  | Amsterdam Procurement Unit.
ELABJARS1-- |  | CUVE A COLORATION, verre, avec couvercle | 1 | 7.73 |  | EUR | 2018-02-27 | 0.76 | 0.972 |  | Amsterdam Procurement Unit.
ELABLAMP7S- |  | LAMPE à alcool, 65-100 ml, complète, mèche 7 mm Ø | 1 | 10.84 |  | EUR | 2018-02-27 | 0.24 | 0.96 |  | Amsterdam Procurement Unit.
ELABLAMP7W- |  | (lampe a alcool) MECHE, diam. 7 mm | 1 | 0.8 |  | EUR | 2018-02-27 | 0.003 | 0.006 |  | Amsterdam Procurement Unit.
ELABMARK1B- |  | MARQUEUR, permanent, noir, pointe fine | 1 | 2.42 |  | EUR | 2018-02-27 | 0.015 | 0.032 |  | Amsterdam Procurement Unit.
ELABMARK2B- | NS | MARKER, semi-permanent, black, fine point | 1 | 2.42 |  | EUR | 2018-02-27 | 0.02 | 0.06 |  | Amsterdam Procurement Unit.
ELABMILP1-- |  | MANCHE PASTEUR + anse, nickel chrome | 1 | 5.53 |  | EUR | 2018-02-27 | 0.04 | 0.035 |  | Amsterdam Procurement Unit.
ELABMILP1L- |  | (manche Pasteur) ANSE, nickel chrome | 1 | 0.61 |  | EUR | 2018-02-27 | 0.001 | 0.001 |  | Amsterdam Procurement Unit.
ELABMILP2-- |  | INOCULATEUR, plastique, 10 µl, stérile, u.u. | 1920 | 0.02801 |  | EUR | 2018-02-27 | 0.0016 | 0.006 |  | Amsterdam Procurement Unit.
ELABPAPE1L- |  | PAPIER OPTIQUE, la feuille | 500 | 0.01432 |  | EUR | 2018-02-27 | 0.0002 | 0.0006 |  | Amsterdam Procurement Unit.
ELABPAPEPH2 |  | PAPIER INDICATEUR pH, 2 à 9, graduation 0,5, la bandelette | 100 | 0.113 |  | EUR | 2018-02-27 | 0.0002 | 0.28 |  | Amsterdam Procurement Unit.
ELABPAPEPH2G |  | PAPIER INDICATEUR pH, 2 à 9, grad. 0,5, gastr. la bandelette | 100 | 0.0909 |  | EUR | 2018-02-27 | 0.15 | 0.01 |  | Amsterdam Procurement Unit.
ELABPAPEPH3 | NS | PAPIER INDICATEUR pH, 3.6 - 6.1, bandelette 92130 | 100 | 0.0843 |  | EUR | 2018-02-27 | 0.0003787 | 0.0022727 |  | Amsterdam Procurement Unit.
ELABPAPFD150 |  | DISQUE PAPIER FILTRE, plissé, non imprégné, Ø 150 mm approx. | 100 | 0.2635 |  | EUR | 2018-02-27 | 0.0013 | 0.006 |  | Amsterdam Procurement Unit.
ELABPAPP48- |  | PAPIER DE PROTECTION POUR TABLE, absorbant/PE, 48cm x 60cm | 50 | 1.1056 |  | EUR | 2018-02-27 |  |  |  | Amsterdam Procurement Unit.
ELABPAPP5-- |  | PAPIER DE PROTECTION POUR TABLE, absorbant/PE, 50 cm x 50 m | 1 | 65.78 |  | EUR | 2018-02-27 | 0.05 | 0.05 |  | Amsterdam Procurement Unit.
ELABPAWE1-- | J(P)/NS | PAPER, WEIGHING, 120mm x 90mm | 1000 | 0.00679 |  | EUR | 2018-02-27 | 0.00045 | 0.0005 |  | Amsterdam Procurement Unit.
ELABPEDI2R94 | J(P) | BOITE DE PETRI, plastique, stérile, 2 compartiments Ø 94 mm | 480 | 0.12242 |  | EUR | 2018-02-27 | 0.02 | 0.12 |  | Amsterdam Procurement Unit.
ELABPENC1D- |  | STYLO, diamant, pour écrire sur le verre | 1 | 12.03 |  | EUR | 2018-02-27 | 0.013 | 0.024 |  | Amsterdam Procurement Unit.
ELABPENC1G- |  | CRAYON GRAS, rouge, pour écrire sur le verre | 1 | 1.4 |  | EUR | 2018-02-27 | 0.006 | 0.011 |  | Amsterdam Procurement Unit.
ELABPIAA0010 | J(P) | PIPETTE AUTOMATIQUE, vol. réglable 0,5-10 µl (Eppendorf) | 1 | 230.26 |  | EUR | 2018-02-27 | 0.676 | 5.4 |  | Amsterdam Procurement Unit.
ELABPIAA0020 | J(PE)/NS | PIPETTE AUTOMATIQUE, vol. réglable 2-20 µl (Eppendorf) | 1 | 233 |  | EUR | 2018-02-27 | 0.78 | 5 |  | Amsterdam Procurement Unit.
ELABPIAA0100 | J(P) | PIPETTE AUTOMATIQUE, vol. réglable 10-100 µl (Eppendorf) | 1 | 233 |  | EUR | 2018-02-27 | 0.256 | 1.06 |  | Amsterdam Procurement Unit.
ELABPIAA0200 | J(P)/NS | PIPETTE AUTOMATIQUE, vol. réglable 20-200 µl (Eppendorf) | 1 | 233 |  | EUR | 2018-02-27 | 0.24 | 1 |  | Amsterdam Procurement Unit.
ELABPIAA1000 | J(P) | PIPETTE AUTOMATIQUE, vol. réglable 100-1000 µl (Eppendorf) | 1 | 233 |  | EUR | 2018-02-27 | 0.79 | 5.376 |  | Amsterdam Procurement Unit.
ELABPIAD5-- | J(P) | PIPETTE DISTRIBUTEUR (Multipette M4 Eppendorf), manuel règ | 1 | 326.12 |  | EUR | 2018-02-27 | 0.55 | 5 |  | Amsterdam Procurement Unit.
ELABPIADT25 | J(P) | EMBOUT pr pipette distributeur, 2,5ml (Combitips Eppendorf) | 100 | 0.822 |  | EUR | 2018-02-27 | 0.007 | 0.104 |  | Amsterdam Procurement Unit.
ELABPIADT50 | J(P)/NS | EMBOUT pr pip.distributeur, 5.0ml (Combitips Plus Eppendorf) | 100 | 0.822 |  | EUR | 2018-02-27 | 0.0055 | 0.05 |  | Amsterdam Procurement Unit.
ELABPIAF0010 |  | PIPETTE AUTOMATIQUE, volume fixe 10 µl (Eppendorf) | 1 | 146 |  | EUR | 2018-02-27 | 0 | 0 |  | Amsterdam Procurement Unit.
ELABPIAM8100 | J(P) | PIPETTE AUTOMATIQUE, multicanaux, 8 canaux, 10-100 µl | 1 | 670.02 |  | EUR | 2018-02-27 | 0.84 | 5.824 |  | Amsterdam Procurement Unit.
ELABPIAM8300 | NS | PIPETTE AUTOMATIQUE, multicanaux, 8 canaux, 30-300 µl | 1 | 678 |  | EUR | 2018-02-27 | 0.55 | 3 |  | Amsterdam Procurement Unit.
ELABPIAMRE55 | NS | RESERVOIR REACTIF, pour pipette multicanaux, 55 ml | 100 | 0.3325 |  | EUR | 2018-02-27 | 0.01 | 0.075 |  | Amsterdam Procurement Unit.
ELABPIATB-- |  | (pip.aut.) EMBOUT BLEU, 50-1000µl (Eppdf) | 1000 | 0.0334 |  | EUR | 2018-02-27 | 0.0005 | 0.0015 |  | Amsterdam Procurement Unit.
ELABPIATBR- |  | (pip.aut.) EMBOUT BLEU, 50-1000µl, rack (Eppdf) | 1 | 28.76 |  | EUR | 2018-02-27 | 0.02 | 0.04 |  | Amsterdam Procurement Unit.
ELABPIATBRF | J(P) | (pip.aut.) EMBOUT BLEU, 50-1000µl, rack,ster,filter (Eppdf) | 960 | 0.16265 |  | EUR | 2018-02-27 | 0.0006 | 0.0015 |  | Amsterdam Procurement Unit.
ELABPIATGD- |  | (pip.aut.) EMBOUT GRIS, 0.1-10 µl (Eppdf) | 1000 | 0.05425 |  | EUR | 2018-02-27 | 0.0005 | 0.0015 |  | Amsterdam Procurement Unit.
ELABPIATORF | J(P)/NS | (pip.aut.)EMBOUT ORANGE, 20-300µl, rack, ster,filter (Eppdf) | 960 | 0.15029 |  | EUR | 2018-02-27 | 0.0006 | 0.0015 |  | Amsterdam Procurement Unit.
ELABPIATTRF01 | NS | (pip.aut.) EMBOUT, 1000µl, rack,ster,filter (ThermoS) | 960 | 0.14154 |  | EUR | 2018-02-27 |  |  |  | Amsterdam Procurement Unit.
ELABPIATY-- |  | (pip.aut.) EMBOUT JAUNE, 2-200µl (Eppdf) | 1000 | 0.0334 |  | EUR | 2018-02-27 | 0.0007 | 0.007 |  | Amsterdam Procurement Unit.
ELABPIATYR- |  | (pip.aut.) EMBOUT JAUNE, 2-200µl, rack (Eppdf) | 1 | 28.76 |  | EUR | 2018-02-27 | 0.0014583 | 0.0079688 |  | Amsterdam Procurement Unit.
ELABPIATYR0 |  | (pip.aut.) RACK embouts jaunes 2-200µl,vide(Eppendorf) | 100 | 0.1659 |  | EUR | 2018-02-27 | 0.1 | 0.5 |  | Amsterdam Procurement Unit.
ELABPIATYRF | J(P) | (pip.aut.) EMBOUT JAUNE, 2-100µl , rack,ster,filter (Eppdf) | 960 | 0.15029 |  | EUR | 2018-02-27 | 0.0006 | 0.0015 |  | Amsterdam Procurement Unit.
ELABPIDF50- |  | PIPETTE, volume fixe (MiniPet), 50 µl jaune | 1 | 17.61 |  | EUR | 2018-02-27 | 0.006 | 0.06 |  | Amsterdam Procurement Unit.
ELABPIFA0100 | J(P) | PIPETTEUR AUTOMATIQUE (Easypet), vol. 0,1-100 ml | 1 | 441 |  | EUR | 2018-02-27 |  |  |  | Amsterdam Procurement Unit.
ELABPIFI02- |  | PIPETTEUR A MOLETTE DE SECURITE (Pipump) bleu, 2 ml | 1 | 11.17 |  | EUR | 2018-02-27 | 0.06 | 0.29 |  | Amsterdam Procurement Unit.
ELABPIFI10- |  | PIPETTEUR A MOLETTE DE SECURITE (Pipump) vert, 10 ml | 1 | 10.7 |  | EUR | 2018-02-27 | 0.04 | 0.14 |  | Amsterdam Procurement Unit.
ELABPIGG010 | NS | PIPETTE, verre, graduée, 10 ml, 1/10 | 1 | 1.43 |  | EUR | 2018-02-27 | 0.01 | 1 |  | Amsterdam Procurement Unit.
ELABPIGP1-- | NS | PIPETTE, PASTEUR, verre, u.u., 150 mm | 250 | 0.03316 |  | EUR | 2018-02-27 | 0.00312 | 0.008 |  | Amsterdam Procurement Unit.
ELABPIPC005 | J(P) | PIPETTE, plastique, graduée, cotonnée, stérile 5 ml | 50 | 0.1434 |  | EUR | 2018-02-27 | 0.0092 | 0.023 |  | Amsterdam Procurement Unit.
ELABPIPT1S- |  | PIPETTE DE TRANSFERT, graduée, plastique, stérile, u.u. | 1200 | 0.05867 |  | EUR | 2018-02-27 | 0.0038 | 0.049 |  | Amsterdam Procurement Unit.
ELABPIPT3N- |  | PIPETTE DE TRANSFERT, graduée, plastique, non stérile, u.u. | 500 | 0.0144 |  | EUR | 2018-02-27 | 0.00214 | 0.0208 |  | Amsterdam Procurement Unit.
ELABPIQA30- | J(P) | KIT CONTROLE QUALITE, pour pipettes, spectro, 30 tests | 1 | 220.11 |  | EUR | 2018-02-27 | 1 | 1.56 |  | Amsterdam Procurement Unit.
ELABPITC1-- | NS | MICROPIPETTEUR, manuel, avec 2 adapteurs | 1 | 19.9 |  | EUR | 2018-02-27 | 0.1 | 0.8 |  | Amsterdam Procurement Unit.
ELABPLAT96F | J(P)/NS | PLAQUE, MICROTITRATION, PS, 96 puits, fond plat, u.u. | 100 | 0.3913 |  | EUR | 2018-02-27 | 0.04 | 0.22 |  | Amsterdam Procurement Unit.
ELABPLAT96U | J(P) | PLAQUE, MICROTITRATION, 96 puits, fond en U | 100 | 0.2758 |  | EUR | 2018-02-27 | 0.0432 | 0.2156 |  | Amsterdam Procurement Unit.
ELABPLAT96V | J(P) | PLAQUE, MICROTITRATION, test DAT, 96 puits, fond en V | 5 | 0.55 |  | EUR | 2018-02-27 | 0.044 | 0.0585 |  | Amsterdam Procurement Unit.
ELABPLSS1-- |  | PRESSE A PLASMA, manuelle | 1 | 198.5 |  | EUR | 2018-02-27 | 3.18 | 15 |  | Amsterdam Procurement Unit.
ELABRACK1-- |  | SUPPORT POUR COLORATION DE LAMES, extensible, inox | 1 | 41.1048 |  | EUR | 2018-02-27 | 0.3 | 1.526 |  | Amsterdam Procurement Unit.
ELABRACK2D- |  | SUPPORT POUR SECHAGE DE LAMES, vertical, plastique 10 lames | 1 | 9.22 |  | EUR | 2018-02-27 | 0.098 | 0.535 |  | Amsterdam Procurement Unit.
ELABRODG250 |  | AGITATEUR, verre, 250 mm, Ø 6-7 mm | 1 | 0.48 |  | EUR | 2018-02-27 | 0.016 | 0.009 |  | Amsterdam Procurement Unit.
ELABSLID1-- |  | LAME PORTE-OBJETS, 76 x 26 mm, épaisseur 1-1,2 mm | 50 | 0.0256 |  | EUR | 2018-02-27 | 0.005 | 0.002 |  | Amsterdam Procurement Unit.
ELABSLID1FT |  | LAME PORTE-OBJETS, dépolie, 76 x 26 mm,emballage tropicalisé | 1000 | 0.01055 |  | EUR | 2018-02-27 | 0.00516 | 0.00288 |  | Amsterdam Procurement Unit.
ELABSLID21- | *F/NS | LAME PORTE-OBJETS CONTROLE COLORATION GRAM(QC-Slide®),50 pcs | 1 | 154.63 |  | EUR | 2018-02-27 |  |  |  | Amsterdam Procurement Unit.
ELABSPAT1D- |  | SPATULE double, type analyse, inox | 1 | 3.73 |  | EUR | 2018-02-27 | 0.024 | 0.18 |  | Amsterdam Procurement Unit.
ELABSTIC1W- |  | APPLICATEUR en bois | 100 | 0.0153 |  | EUR | 2018-02-27 | 0.000405 | 0.001 |  | Amsterdam Procurement Unit.
ELABTIGR150 | NS | BROYEUR TISSUS+ tube conique, système clos, 50ml, ster. u.u. | 10 | 10.993 |  | EUR | 2018-02-27 |  |  |  | Amsterdam Procurement Unit.
ELABTILE5-- |  | PLAQUE, groupage sanguin, lisse, avec 5 cavités | 1 | 18.13 |  | EUR | 2018-02-27 | 0.03 | 0.025 |  | Amsterdam Procurement Unit.
ELABTIME1E- |  | MINUTEUR électronique | 1 | 18.43 |  | EUR | 2018-02-27 | 0.08 | 0.229 |  | Amsterdam Procurement Unit.
ELABTUBE12- |  | TUBE, Ø 12 mm, plastique, stérile, 5 ml + BOUCHON | 1000 | 0.02712 |  | EUR | 2018-02-27 | 0.00314 | 0.0295 |  | Amsterdam Procurement Unit.
ELABTUBE12R |  | (tube Ø 13/15 mm, 5 ml) PORTOIR | 8 | 17.97 |  | EUR | 2018-02-27 | 0.08 | 0.316 |  | Amsterdam Procurement Unit.
ELABTUBE1R- |  | (tube, Ø 10/12 mm) PORTOIR pour tubes prélèvement sanguin | 1 | 9.09 |  | EUR | 2018-02-27 | 0.1 | 0.725 |  | Amsterdam Procurement Unit.
ELABTUBE5PS | NS | TUBE, 5 ml, Ø 13 mm, PS, non stérile, + BOUCHON | 2000 | 0.02528 |  | EUR | 2018-02-27 |  |  |  | Amsterdam Procurement Unit.
ELABTUCA1E- |  | (Determine test rapide) TUBE CAPILLAIRE EDTA ref.7D2222/27 | 100 | 0.08724 |  | EUR | 2018-02-27 | 0.00036 | 0.00085 |  | Amsterdam Procurement Unit.
ELABTUCA1H- |  | (centr. à hématocrite) TUBE CAPILLAIRE, hepariné, 75 mm | 100 | 0.0185 |  | EUR | 2018-02-27 | 0.0004 | 0.005 |  | Amsterdam Procurement Unit.
ELABTUCA1P- |  | (centr. à hématocrite) TUBE CAPILLAIRE, sec,75 mm | 100 | 0.0175 |  | EUR | 2018-02-27 | 0.0004 | 0.005 |  | Amsterdam Procurement Unit.
ELABTUCA1PS |  | (centrifugeuse à hématocrite) PATE A SCELLEMENT, pour tubes | 1 | 2.52 |  | EUR | 2018-02-27 | 0.03 | 0.06 |  | Amsterdam Procurement Unit.
ELABTUCA50- |  | TUBE CAPILLAIRE, 50-75 µl, 75 mm | 1000 | 0.01835 |  | EUR | 2018-02-27 |  |  |  | Amsterdam Procurement Unit.
ELABTUCAR201 | NS | TUBE CAPILLAIRE, 20µl, avec repère annulaire, u.u., 125 mm | 250 | 0.0626 |  | EUR | 2018-02-27 | 0.0006 | 0.01 |  | Amsterdam Procurement Unit.
ELABTUCE1NG |  | TUBE A CENTRIFUGER, 15 ml, fond conique, verre | 100 | 0.2947 |  | EUR | 2018-02-27 | 0.013 | 0.045 |  | Amsterdam Procurement Unit.
ELABTUCE1SPP |  | TUBE A CENTRIFUGER, 15 ml, fond conique, stérile PP | 1000 | 0.1521 |  | EUR | 2018-02-27 | 0.0001 | 0.004 |  | Amsterdam Procurement Unit.
ELABTUCE2SPP | J(P) | TUBE A CENTRIFUGER, 15 ml, fond conique, PP stérile ss grad | 500 | 0.19836 |  | EUR | 2018-02-27 | 0.009 | 0.086 |  | Amsterdam Procurement Unit.
ELABTUCE5PP | J(P)/NS | TUBE A CENTRIFUGER, 50ml, fond conique,PP, bouchon,non stér. | 500 | 0.15042 |  | EUR | 2018-02-27 | 0.01554 | 0.1739 |  | Amsterdam Procurement Unit.
ELABTUCE5R- |  | (tube 50 ml à centrifuger, Ø 35 mm) PORTOIR | 1 | 29.4 |  | EUR | 2018-02-27 | 0.21 | 1.37 |  | Amsterdam Procurement Unit.
ELABTUCE5SPP |  | TUBE A CENTRIFUGER, 50 ml, fond conique, PP, bouchon,stérile | 500 | 0.107 |  | EUR | 2018-02-27 | 0.01554 | 0.1739 |  | Amsterdam Procurement Unit.
ELABTUCEB18 |  | (tube à centrifuger, Ø 18 mm) GOUPILLON | 1 | 3.49 |  | EUR | 2018-02-27 | 0.01 | 0.1 |  | Amsterdam Procurement Unit.
ELABTUCER1- |  | (tube à centrifuger, Ø 18 mm) PORTOIR | 1 | 28.53 |  | EUR | 2018-02-27 | 0.144 | 0.327 |  | Amsterdam Procurement Unit.
ELABTUCER2-- | J(P)/NS | PORTOIR, 50 tubes, 15 ml et 50 ml | 1 | 6.64 |  | EUR | 2018-02-27 |  | 2.1 |  | Amsterdam Procurement Unit.
ELABTUCER24B | NS | PORTOIR, TUBES (Unwire), 3 x 8, 30mm, autoclavable, bleu | 1 | 14.66 |  | EUR | 2018-02-27 | 0.3 | 2.53 |  | Amsterdam Procurement Unit.
ELABTUCER24R | NS | PORTOIR, TUBES (Unwire), 3 x 8, 30mm, autoclavable, rouge | 1 | 14.66 |  | EUR | 2018-02-27 | 0.3 | 2.53 |  | Amsterdam Procurement Unit.
ELABTUCER24W | NS | PORTOIR, TUBES (Unwire), 3 x 8, 30mm, autoclavable, blanc | 1 | 14.66 |  | EUR | 2018-02-27 | 0.3 | 2.53 |  | Amsterdam Procurement Unit.
ELABTUCER3-- | J(P)/NS | PORTOIR multiple, microtubes et tubes | 1 | 69.72 |  | EUR | 2018-02-27 |  | 3 |  | Amsterdam Procurement Unit.
ELABTUCES1- | NS | (tube centrifugeuse 15 ml) BOUCHON, caoutchouc, 14x18x20 mm | 1 | 0.22 |  | EUR | 2018-02-27 | 0.05 | 0.05 |  | Amsterdam Procurement Unit.
ELABTUGR16- | NS | TUBE, CULTURE, verre, autocl., col droit, 16 x 150 mm | 100 | 0.112 |  | EUR | 2018-02-27 | 0.7 | 7 |  | Amsterdam Procurement Unit.
ELABTUGS016 | J(P)/NS | TUBE, CULTURE, verre, bouchon à vis, 20 ml, Ø 16 mm | 100 | 0.3 |  | EUR | 2018-02-27 | 0.023 | 0.0909 |  | Amsterdam Procurement Unit.
ELABTUGSR20 | J(P) | (tube MGIT Ø 20 mm) PORTOIR | 1 | 37.37 |  | EUR | 2018-02-27 | 0.26 | 4 |  | Amsterdam Procurement Unit.
ELABTUMB81- | J(P)/NS | BOITE DE STOCKAGE, 9x9 microtubes 1,5-2ml, autocl., vert | 1 | 4.69 |  | EUR | 2018-02-27 | 0.15 | 0.794 |  | Amsterdam Procurement Unit.
ELABTUMB81B | J(P)/NS | PORTOIR av. COUVERCLE, 81 microtubes 1,5-2.0ml, autocl.,bleu | 1 | 5.27 |  | EUR | 2018-02-27 | 0.15 | 0.794 |  | Amsterdam Procurement Unit.
ELABTUMB81PP |  | BOITE STOCKAGE, PP, 9x9 microtubes 1-2ml, autoclavable | 1 | 8.56 |  | EUR | 2018-02-27 | 0.2 | 2 |  | Amsterdam Procurement Unit.
ELABTUMC20EN |  | CRYOTUBE, 2.0 ml, rond, filetage ext, non-stérile | 100 | 0.1547 |  | EUR | 2018-02-27 | 0.002 | 0.013 |  | Amsterdam Procurement Unit.
ELABTUMC20EP | J(P) | CRYOTUBE, 2.0ml, conique, filetage ext.,stér. sans DNA/RNAse | 1000 | 0.09822 |  | EUR | 2018-02-27 | 0.014 | 0.036 |  | Amsterdam Procurement Unit.
ELABTUMICIBU | NS | PASTILLE D'IDENTIFICATION pour cryotube, bleue | 1000 | 0.02259 |  | EUR | 2018-02-27 | 0.0071 |  |  | Amsterdam Procurement Unit.
ELABTUMICIGN | NS | PASTILLE D'IDENTIFICATION pour cryotube, verte | 1000 | 0.02259 |  | EUR | 2018-02-27 | 0.0071 |  |  | Amsterdam Procurement Unit.
ELABTUMICIR | NS | PASTILLE D'IDENTIFICATION pour cryotube, rouge | 1000 | 0.02259 |  | EUR | 2018-02-27 | 0.0071 |  |  | Amsterdam Procurement Unit.
ELABTUMICIW | NS | PASTILLE D'IDENTIFICATION pour cryotube, blanc | 1000 | 0.02259 |  | EUR | 2018-02-27 | 0.0071 |  |  | Amsterdam Procurement Unit.
ELABTUMICIY | NS | PASTILLE D'IDENTIFICATION pour cryotube, jaune | 1000 | 0.02259 |  | EUR | 2018-02-27 | 0.0071 |  |  | Amsterdam Procurement Unit.
ELABTUMR24PK | J(P) | PORTOIR, PK, 6x4 microtubes, autoclavable | 1 | 26 |  | EUR | 2018-02-27 | 0.071 | 0.945 |  | Amsterdam Procurement Unit.
ELABTUMR50- | NS | PORTOIR, 50 cryotubes 2,0ml | 1 | 16.74 |  | EUR | 2018-02-27 | 0.15 | 0.8 |  | Amsterdam Procurement Unit.
ELABTUMR80PP | NS | PORTOIR, PP, 80 microtubes 1.5-2.0ml, couleurs assort., 5pcs | 1 | 65.14 |  | EUR | 2018-02-27 |  | 2.11 |  | Amsterdam Procurement Unit.
ELABTUMS15AS | J(P)/NS | MICROTUBE, 1.5ml, conique, bouch. à vis attaché, stérile | 500 | 0.44664 |  | EUR | 2018-02-27 | 0.00092 | 0.01 |  | Amsterdam Procurement Unit.
ELABTUMS20CP | J(P)/NS | MICROTUBE, 2.0ml, jupé, bouch. à viss. assembl., PCR | 1000 | 0.1307 |  | EUR | 2018-02-27 | 0.0013 | 0.0105 |  | Amsterdam Procurement Unit.
ELABTUMT15CN |  | MICROTUBE, 1.5ml, conique, cap. attaché, classique, non stér | 500 | 0.01348 |  | EUR | 2018-02-27 | 0.00124 | 0.011 |  | Amsterdam Procurement Unit.
ELABWIPE23C | J(P)/NS | LINGETTE, TechniCloth II, 23 x 23 cm, usage pièce propre | 300 | 0.1738 |  | EUR | 2018-02-27 | 0.0039 |  |  | Amsterdam Procurement Unit.
ELABWIPE23G | J(P)/NS | LINGETTE, TechniCloth, 23 x 23 cm, usage général | 3000 | 0.12143 |  | EUR | 2018-02-27 | 0.0039 |  |  | Amsterdam Procurement Unit.
ELAEAUTC301 | NS | (autoclave Systec DX-150) CARTOUCHE FILTRAGE | 1 | 112.5 |  | EUR | 2018-02-27 |  |  |  | Amsterdam Procurement Unit.
ELAEAUTE1-- | J(P)/NS | AUTOCLAVE LABORATOIRE 120l, 380-400V 50-60Hz (Systec VX-120) | 1 | 20090 |  | EUR | 2018-02-27 |  |  |  | Amsterdam Procurement Unit.
ELAEAUTS201 | NS | (lab autoclave 75l Uniclave 88) BLOC DE CONTACT | 1 | 7.07 |  | EUR | 2018-02-27 |  |  |  | Amsterdam Procurement Unit.
ELAEAUTS202 | NS | (lab autoclave 75l Uniclave 88) SELECTEUR | 1 | 95.63 |  | EUR | 2018-02-27 |  |  |  | Amsterdam Procurement Unit.
ELAEAUTS203 | NS | (lab autoclave 75l Uniclave 88) THERMOSTAT 50-150°C | 1 | 201.69 |  | EUR | 2018-02-27 |  |  |  | Amsterdam Procurement Unit.
ELAEAUTS204 | NS | (lab autoclave 75l Uniclave 88) CHAUFFAGE LATERAL 1500W | 1 | 37.38 |  | EUR | 2018-02-27 |  |  |  | Amsterdam Procurement Unit.
ELAEAUTS205 | NS | (lab autoclave 75l Uniclave88) CHAUFFAGE CENTRAL 1500W | 1 | 37.38 |  | EUR | 2018-02-27 |  |  |  | Amsterdam Procurement Unit.
ELAEAUTS206 | NS | (lab autoclave 75l Uniclave88) INDICATEUR d.PRESSION -1+5Bar | 1 | 68.31 |  | EUR | 2018-02-27 |  |  |  | Amsterdam Procurement Unit.
ELAEAUTS207 | NS | (lab autoclave 75l Uniclave88) PIEGE A VAPEUR | 1 | 272.49 |  | EUR | 2018-02-27 |  |  |  | Amsterdam Procurement Unit.
ELAEAUTS208 | NS | (lab autoclave 75l Uniclave88) VANNE DE DRAIN MANUELLE 3/4 | 1 | 50.6 |  | EUR | 2018-02-27 |  |  |  | Amsterdam Procurement Unit.
ELAEAUTS209 | NS | (lab autoclave 75l Uniclave88) JOINT DE PORTE Ø40 | 1 | 54.63 |  | EUR | 2018-02-27 |  |  |  | Amsterdam Procurement Unit.
ELAEAUTS210 | NS | (lab autoclave 75l Uniclave88) FILTRE DE DRAINAGE Y 3/4 | 1 | 22.08 |  | EUR | 2018-02-27 |  |  |  | Amsterdam Procurement Unit.
ELAEAUTS211 | NS | (lab autoclave 75l Uniclave88) DISJONCTEUR NEUTRE 25A | 1 | 93.86 |  | EUR | 2018-02-27 |  |  |  | Amsterdam Procurement Unit.
ELAEAUTS212 | NS | (lab autoclave 75l Uniclave88) JOINT VALVE DE DRAINAGE 1/2 | 1 | 38.78 |  | EUR | 2018-02-27 |  |  |  | Amsterdam Procurement Unit.
ELAEAUTS213 | NS | (lab autoclave 75l Uniclave88) JOINT VALVE DE DRAINAGE 3/4 | 1 | 10.69 |  | EUR | 2018-02-27 |  |  |  | Amsterdam Procurement Unit.
ELAEAUTS214 | NS | (lab autoclave 75l Uniclave88) FILTRE BACTERIOLOGIQUE | 1 | 140.87 |  | EUR | 2018-02-27 |  |  |  | Amsterdam Procurement Unit.
ELAEAUTS302 | NS | (autoclave Systec DX-150) JOINT PORTE D100/150/200 | 1 | 136 |  | EUR | 2018-02-27 |  |  |  | Amsterdam Procurement Unit.
ELAEAUTS303 | NS | (autoclave Systec DX-150) CAPTEUR TEMPERATURE PT 100 FIXED | 1 | 195.5 |  | EUR | 2018-02-27 |  |  |  | Amsterdam Procurement Unit.
ELAEAUTS304 | NS | (autoclave Systec DX-150)CAPTEUR TEMPERATURE PT100A FLEXIBLE | 1 | 195.5 |  | EUR | 2018-02-27 |  |  |  | Amsterdam Procurement Unit.
ELAEAUTS305 | NS | (autoclave Systec DX-150) PANEAU SYSTEC D-SERIES NEW | 1 | 346.5 |  | EUR | 2018-02-27 |  |  |  | Amsterdam Procurement Unit.
ELAEAUTS306 | NS | (autoclave Systec DX-150) RESISTANCES 9000W - 400V | 1 | 386.5 |  | EUR | 2018-02-27 |  |  |  | Amsterdam Procurement Unit.
ELAEAUTS307 | NS | (autoclave Systec DX-150) MICRO INTERRUPTEUR V3 COUVERCLE | 1 | 12 |  | EUR | 2018-02-27 |  |  |  | Amsterdam Procurement Unit.
ELAEAUTS308 | NS | (autoclave Systec DX-150) MICRO INTERRUPTEUR V3 BAGUE FERM. | 1 | 10.5 |  | EUR | 2018-02-27 |  |  |  | Amsterdam Procurement Unit.
ELAEAUTS309 | NS | (autoclave Systec DX-150) VALVE PNEUMATIQUE N/C | 1 | 77.5 |  | EUR | 2018-02-27 |  |  |  | Amsterdam Procurement Unit.
ELAEAUTS310 | NS | (autoclave Systec DX-150) VALVE PNEUMATIQUE N/O | 1 | 77.5 |  | EUR | 2018-02-27 |  |  |  | Amsterdam Procurement Unit.
ELAEAUTS311 | NS | (autoclave Systec DX-150) ELECTRODE NIVEAU D'EAU 4X145mm | 1 | 25 |  | EUR | 2018-02-27 |  |  |  | Amsterdam Procurement Unit.
ELAEAUTS312 | NS | (autoclave Systec DX-150) ELECTROVANNE 1/8" DN 2,0 230V AC | 1 | 53.5 |  | EUR | 2018-02-27 |  |  |  | Amsterdam Procurement Unit.
ELAEAUTS313 | NS | (autoclave Systec DX-150) ELECTROVANNE 1/4"DN 4,5 VA 24V AC | 1 | 108 |  | EUR | 2018-02-27 |  |  |  | Amsterdam Procurement Unit.
ELAEAUTS314 | NS | (autoclave Systec DX-150) JOINT GENERATEUR DE VAPEUR 60mm | 1 | 24 |  | EUR | 2018-02-27 |  |  |  | Amsterdam Procurement Unit.
ELAEAUTS315 | NS | (autoclave Systec DX-150 )CAVITATION PROTECT.VAC PUMP w tube | 1 | 35.5 |  | EUR | 2018-02-27 |  |  |  | Amsterdam Procurement Unit.
ELAEAUTS316 | NS | (autoclave Systec DX-150) STABILISATEUR TENSION 3A5V LM 1085 | 1 | 15 |  | EUR | 2018-02-27 |  |  |  | Amsterdam Procurement Unit.
ELAEAUTS317 | NS | (autoclave Systec DX-150) VIS ALLEN PR MAINTIEN JOINT PORTE | 1 | 1 |  | EUR | 2018-02-27 |  |  |  | Amsterdam Procurement Unit.
ELAEAUTS318 | NS | (autoclave Systec DX-150) CONTROLEUR DE DEBIT FS-380P | 1 | 74.5 |  | EUR | 2018-02-27 |  |  |  | Amsterdam Procurement Unit.
ELAEAUTS319 | NS | (autoclave Systec DX-150) ELECTROVANNE 1/4"DN 3,5 VA 24V AC | 1 | 63.5 |  | EUR | 2018-02-27 |  |  |  | Amsterdam Procurement Unit.
ELAEAUTS320 | NS | (autoclave Systec DX-150)SCISSOR MECH. DEV. for door dia 500 | 1 | 579.5 |  | EUR | 2018-02-27 |  |  |  | Amsterdam Procurement Unit.
ELAEAUTS321 | NS | (autoclave Systec DX-150)SCISSOR ME.DEV fordoubledoor dia500 | 1 | 672 |  | EUR | 2018-02-27 |  |  |  | Amsterdam Procurement Unit.
ELAEAUTS322 | NS | (autoclave Systec DX-150) VALVE UNIDIRECT. entrée d'éau min. | 1 | 61.5 |  | EUR | 2018-02-27 |  |  |  | Amsterdam Procurement Unit.
ELAEAUTS323 | NS | (autoclave Systec DX-150) PISTON DE POMPE À EAU | 1 | 255 |  | EUR | 2018-02-27 |  |  |  | Amsterdam Procurement Unit.
ELAEAUTS324 | NS | (autoclave Systec DX-150) PRESSURE REDUC. REGULATOR 1/4WATER | 1 | 78 |  | EUR | 2018-02-27 |  |  |  | Amsterdam Procurement Unit.
ELAEAUTS325 | NS | (autoclave Systec DX-150) ALIMENTATION RD 35A | 1 | 178.5 |  | EUR | 2018-02-27 |  |  |  | Amsterdam Procurement Unit.
ELAEAUTS326 | NS | (autoclave Systec DX-150) READ CONTACT IN SCISSORS MECHANISM | 1 | 41.5 |  | EUR | 2018-02-27 |  |  |  | Amsterdam Procurement Unit.
ELAEAUTS327 | NS | (autoclave Systec DX-150) CARTE DIGITALE DS1002 | 1 | 331 |  | EUR | 2018-02-27 |  |  |  | Amsterdam Procurement Unit.
ELAEAUTS328 | NS | (autoclave Systec DX-150) CARTE ANALOGUE AS1002 | 1 | 415.5 |  | EUR | 2018-02-27 |  |  |  | Amsterdam Procurement Unit.
ELAEAUTS329 | NS | (autoclave Systec DX-150) CARTE D'EXTENSION AES1002 V2 | 1 | 265 |  | EUR | 2018-02-27 |  |  |  | Amsterdam Procurement Unit.
ELAEAUTS330 | NS | (autoclave Systec DX-150) CABLE PLAT 40pin AS-DS1002 | 1 | 26 |  | EUR | 2018-02-27 |  |  |  | Amsterdam Procurement Unit.
ELAEAUTS331 | NS | (aut. Systec DX-150) MICRO INTERRUPTEUR av.cable 500mm droit | 1 | 48 |  | EUR | 2018-02-27 |  |  |  | Amsterdam Procurement Unit.
ELAEAUTS332 | NS | (autocl.Systec DX-150) VENTILATEUR AXIAL 119x119x25 mm,12VDC | 1 | 56 |  | EUR | 2018-02-27 |  |  |  | Amsterdam Procurement Unit.
ELAEAUTS333 | NS | (aut.Systec DX-150) VENTILATEUR AXIAL chambre,24 VAC-50/60Hz | 1 | 75 |  | EUR | 2018-02-27 |  |  |  | Amsterdam Procurement Unit.
ELAEAUTS334 | NS | (autoclave Systec DX-150) ELECTRODE NIVEAU D'EAU 4X75mm | 1 | 23.5 |  | EUR | 2018-02-27 |  |  |  | Amsterdam Procurement Unit.
ELAEAUTS335 | NS | (autoclave Systec DX-150) TORODIAL TRANSFORMER 100VA | 1 | 150 |  | EUR | 2018-02-27 |  |  |  | Amsterdam Procurement Unit.
ELAEAUTS336 | NS | (autoclave Systec DX-150) CABLE PANEAU (PO62-6) | 1 | 22.5 |  | EUR | 2018-02-27 |  |  |  | Amsterdam Procurement Unit.
ELAEAUTS337 | NS | (autoclave Systec DX-150) RELAIS À L'ÉTAT SOLIDE (D2425) | 1 | 67.5 |  | EUR | 2018-02-27 |  |  |  | Amsterdam Procurement Unit.
ELAEAUTS338 | NS | (autoclave Systec DX-150) PRESSURE SWITCH 6,5bar mod. kit | 1 | 61.5 |  | EUR | 2018-02-27 |  |  |  | Amsterdam Procurement Unit.
ELAEAUTS339 | NS | (autoclave Systec DX-150) VALVE UNIDIRECT. 1/8" HB-1/8-QS-4 | 1 | 25 |  | EUR | 2018-02-27 |  |  |  | Amsterdam Procurement Unit.
ELAEAUTS340 | NS | (autoclave Systec DX-150) COMPRESSEUR PM 18289 NPK09 | 1 | 324.5 |  | EUR | 2018-02-27 |  |  |  | Amsterdam Procurement Unit.
ELAEAUTS341 | NS | (autoclave Systec DX-150) SILENCIEUX pour NPK09 | 1 | 20.5 |  | EUR | 2018-02-27 |  |  |  | Amsterdam Procurement Unit.
ELAEAUTS342 | NS | (autoclave Systec DX-150) RECIPEINT PRESSION, DN74x208mm,M26 | 1 | 15 |  | EUR | 2018-02-27 |  |  |  | Amsterdam Procurement Unit.
ELAEAUTS343 | NS | (autoclave Systec DX-150) MANOMETRE, 50mm, 0-10 bar 1/4 | 1 | 26.5 |  | EUR | 2018-02-27 |  |  |  | Amsterdam Procurement Unit.
ELAEAUTS344 | NS | (autoclave Systec DX-150) VACUUM PUMP WATERRING VI8 | 1 | 1804 |  | EUR | 2018-02-27 |  |  |  | Amsterdam Procurement Unit.
ELAEBATA010 |  | THERMOMETRE pour contrôle incubateur/ bain marie, 0°à +100°C | 1 | 12.14 |  | EUR | 2018-02-27 | 0.05 | 0.05 |  | Amsterdam Procurement Unit.
ELAEBATAP02 |  | (bain-marie) PINCE POUR ERLENMEYER, 200 ml | 1 | 15.3 |  | EUR | 2018-02-27 | 0.032 | 0.16 |  | Amsterdam Procurement Unit.
ELAEBATC001 |  | (bain-marie) ACIDE CITRIQUE, sol. aqueuse à 10% , 1 l , fl. | 1 | 38.02 |  | EUR | 2018-02-27 |  |  |  | Amsterdam Procurement Unit.
ELAEBATC002 | R | (bain-marie) DETERGENT, fl. | 1 | 21.5 |  | EUR | 2018-02-27 | 0.1 | 0.3 |  | Amsterdam Procurement Unit.
ELAEBATE10W |  | BAIN-MARIE, 7 litres, 20-100°C | 1 | 596.64 |  | EUR | 2018-02-27 | 14 | 107 |  | Amsterdam Procurement Unit.
ELAEBBRA001 | NS | ALARME SONORE & VISUELLE, pr BANQUE de SANG, 230V, 40mA | 1 | 240.67 |  | EUR | 2018-02-27 |  |  |  | Amsterdam Procurement Unit.
ELAEBBRC201 | NS | (banque de sang Thermo Scientific REB-100-010T) PAPIER ENREG | 1 | 147 |  | EUR | 2018-02-27 |  |  |  | Amsterdam Procurement Unit.
ELAEBBRC202 | NS | (banque d.sang Thermo Scientific REB-100-010T) RECORDPEN | 1 | 67.85 |  | EUR | 2018-02-27 |  |  |  | Amsterdam Procurement Unit.
ELAEBBRE3-- |  | REFRIGERATEUR BANQUE DE SANG (MB3000G), 230V,100poches 450ml | 1 | 3158.75 |  | EUR | 2018-02-27 | 140 | 1150 |  | Amsterdam Procurement Unit.
ELAEBBRS201 | NS | (Thermo Scientific REB-100-010T) PORTE PLEINE COMPLETE | 1 | 891 |  | EUR | 2018-02-27 |  |  |  | Amsterdam Procurement Unit.
ELAEBBRS202 | NS | (Thermo Scientific REB-100-010T) CHARNIERE | 1 | 67.5 |  | EUR | 2018-02-27 |  |  |  | Amsterdam Procurement Unit.
ELAEBBRS203 | NS | (Thermo Scientific REB-100-010T) KIT SERVICE | 1 | 2208 |  | EUR | 2018-02-27 |  |  |  | Amsterdam Procurement Unit.
ELAEBBRS204 | NS | (Thermo Scientific REB-100-010T) SET DE LAMPES 5 LEDS | 1 | 457.5 |  | EUR | 2018-02-27 |  |  |  | Amsterdam Procurement Unit.
ELAEBBRS205 | NS | (Thermo Scientific REB-100-010T) JOINT DE PORTE | 1 | 40 |  | EUR | 2018-02-27 |  |  |  | Amsterdam Procurement Unit.
ELAEBBRS302 |  | (réfrigérateur banque de sang MB 3000G) JOINT 294.5104.04 | 1 | 12.92 |  | EUR | 2018-02-27 |  |  |  | Amsterdam Procurement Unit.
ELAEBBRS303 |  | (réfrig. banque de sang MB 3000G) JOINT 294.5104.03 | 1 | 11.82 |  | EUR | 2018-02-27 |  |  |  | Amsterdam Procurement Unit.
ELAEBBRS304 |  | (réfrig. banque de sang MB 3000G) BATTERIE 12V 292.9867.15 | 1 | 38.57 |  | EUR | 2018-02-27 |  |  |  | Amsterdam Procurement Unit.
ELAEBBRS305 |  | (banque de sang MB 3000G) VENTILATEUR MOTEUR 296.9759.51 | 1 | 31.39 |  | EUR | 2018-02-27 |  |  |  | Amsterdam Procurement Unit.
ELAEBDRE1-- | NS | MONITEUR DE COLLECTE DE SANG, 230V (T-RAC2 JUNIOR) | 1 | 1942.5 |  | EUR | 2018-02-27 | 5.5 | 57 |  | Amsterdam Procurement Unit.
ELAEBHDA201 | J(P)/NS | (bloc chauffant Ika® 1) BLOC, 20 trous, Ø 12.7 mm, 30mm prof | 1 | 75.28 |  | EUR | 2018-02-27 | 0.8 | 0.3682 |  | Amsterdam Procurement Unit.
ELAEBHDA301 | J(P) | (Agitateur THERMOMIXER C) SMARTBLOCK pour 8 tubes de 5ml | 1 | 445.28 |  | EUR | 2018-02-27 |  |  |  | Amsterdam Procurement Unit.
ELAEBHDE2-- | J(P)/NS | BLOC CHAUFFANT Ika® 1, 5°-120°C, 230V 50/60Hz, 165W, 1 bloc | 1 | 738.07 |  | EUR | 2018-02-27 | 1.58 | 2.39 |  | Amsterdam Procurement Unit.
ELAEBHDE3-- | J(P) | AGITATEUR CHAUFFANT (Eppend. ThermoMixer C),220-240V 50-60Hz | 1 | 2149.84 |  | EUR | 2018-02-27 | 6.2 | 10 |  | Amsterdam Procurement Unit.
ELAEBSCA001 | J(P)/NS | ANEMOMETRE THERMIQUE, TSI TA430 | 1 | 760 |  | EUR | 2018-02-27 | 0.27 | 0.66 |  | Amsterdam Procurement Unit.
ELAEBSCA002 | J(P)/R/NS | VAPORISATEUR DE FORMOL (Formonia VAP3/T) | 1 | 1878.6394 |  | EUR | 2018-02-27 | 5 | 6 |  | Amsterdam Procurement Unit.
ELAEBSCA003 | J(P)/NS | ANEMOMETRE A MOULINET, rotatif, TSI LCA301 | 1 | 340 |  | EUR | 2018-02-27 | 0.33 | 1.2 |  | Amsterdam Procurement Unit.
ELAEBSCA103 | J(P)/R/NS | COMPTEUR DE PARTICULES, portable (Aerotrak 9310-02) | 1 | 7323.6 |  | EUR | 2018-02-27 | 6.44 | 13 |  | Amsterdam Procurement Unit.
ELAEBSCA104 | J(P)/NS | (compteur particules Aerotrak 9310-02) COFFRET DE TRANSPORT | 1 | 370 |  | EUR | 2018-02-27 | 8 | 77 |  | Amsterdam Procurement Unit.
ELAEBSCA106 | J(P)/NS | AEROSOL GENERATOR, Topas ATM226 | 1 | 2973.43 |  | EUR | 2018-02-27 | 4.2 | 10 |  | Amsterdam Procurement Unit.
ELAEBSCA107 | J(P)/NS | DILUTION SYSTEM, DIL 554, flow rate 28.3 lpm | 1 | 2327.21 |  | EUR | 2018-02-27 | 3.2 | 6 |  | Amsterdam Procurement Unit.
ELAEBSCA108 | J(P)/NS | RECTANGULAR SAMPLING PROBE, no cap, 28.3 lpm SYS529 | 1 | 299.74 |  | EUR | 2018-02-27 | 0.17 | 0.5 |  | Amsterdam Procurement Unit.
ELAEBSCA110 | J(P)/NS | MASK, RESPIRATOR, full face, 3M, size M 6800S | 1 | 148.2 |  | EUR | 2018-02-27 |  |  |  | Amsterdam Procurement Unit.
ELAEBSCC105 | J(P)/R/NS | (compteur particules Aerotrak 9310-02) BATTERIE, Li-ion | 1 | 245 |  | EUR | 2018-02-27 | 0.4 | 0.252 |  | Amsterdam Procurement Unit.
ELAEBSCC109 | J(P)/NS | Di-Ethyl-Hexyl-Sebacate, DEHS, bot., 1 l | 1 | 88.35 |  | EUR | 2018-02-27 | 1 | 1.2 |  | Amsterdam Procurement Unit.
ELAEBSCC111 | J(P)/NS | (respirator 6800S) CARTRIDGE, FORMALDEHYDE 6075 | 1 | 17.1 |  | EUR | 2018-02-27 |  |  |  | Amsterdam Procurement Unit.
ELAEBSCC112 | J(P)/NS | (respirator 6800S) CARTRIDGE, AMMONIA K1 6054 | 1 | 17.58 |  | EUR | 2018-02-27 |  |  |  | Amsterdam Procurement Unit.
ELAEBSCE3-- | J(P)/NS | POSTE DE SECURITE MICROBIO(Thermo MSC-Advantage1.8),classeII | 1 | 9078.37 |  | EUR | 2018-02-27 | 360 | 3160 |  | Amsterdam Procurement Unit.
ELAEBSCS301 | J(P)/NS | (PSM MSC Advantage 1.8) LAMPE UVC, 826mm TH50108651 | 1 | 264 |  | EUR | 2018-02-27 |  |  |  | Amsterdam Procurement Unit.
ELAEBSCS302 | J(P)/NS | (PSM MSC Advantage 1.8) FILTRE DU BAS TH50117927 | 1 | 624 |  | EUR | 2018-02-27 |  |  |  | Amsterdam Procurement Unit.
ELAEBSCS303 | J(P)/NS | (PSM MSC Advantage 1.8) FILTRE DE SORTIE TH50117931 | 1 | 588 |  | EUR | 2018-02-27 |  |  |  | Amsterdam Procurement Unit.
ELAEBSCS304 | J(P)/NS | (PSM MSC Advantage 1.8) FUSIBLE, 16A TH50063118 | 10 | 1.92 |  | EUR | 2018-02-27 |  |  |  | Amsterdam Procurement Unit.
ELAEBSCS305 | J(P)/NS | (PSM MSC Advantage 1.8) FUSIBLE, 5A TH50073715 | 10 | 1.3 |  | EUR | 2018-02-27 |  |  |  | Amsterdam Procurement Unit.
ELAEBSCS306 | J(P)/NS | (PSM MSC Advantage 1.8) TUBE FLUORESCENT, 36W TH50043931 | 1 | 34.8 |  | EUR | 2018-02-27 |  |  |  | Amsterdam Procurement Unit.
ELAEBSCS307 | J(P)/NS | (PSM MSC Advantage 1.8) CARTE ELECTR. PRINCIPALE 50126280 | 1 | 610 |  | EUR | 2018-02-27 |  |  |  | Amsterdam Procurement Unit.
ELAEBSCS308 | J(P)/NS | (PSM MSC Advantage 1.8) PANEAU AVANT 50108654 | 1 | 59.35 |  | EUR | 2018-02-27 |  |  |  | Amsterdam Procurement Unit.
ELAEBSCS309 | NS | (PSM MSC Advantage 1.8) CAPTEUR DE PRESSION 50071701 | 1 | 152 |  | EUR | 2018-02-27 |  |  |  | Amsterdam Procurement Unit.
ELAEBSCS310 | NS | (PSM MSC Advantage 1.8) VENTILATEUR FLUX DESCENDANT 50077180 | 1 | 715 |  | EUR | 2018-02-27 |  |  |  | Amsterdam Procurement Unit.
ELAEBSCS311 | NS | (PSM MSC Advantage 1.8) VENTILATEUR DE SORTIE 50122916 | 1 | 770 |  | EUR | 2018-02-27 |  |  |  | Amsterdam Procurement Unit.
ELAECANT101 | J(P)/*C/NS | QC CONTROL, Biolabo EQA, lypholised serum, 24x5ml, 95020 | 1 | 31.11 |  | EUR | 2018-02-27 | 0.5 | 2.4 |  | Amsterdam Procurement Unit.
ELAECCHA122 |  | (chimie clinique i-STAT) SIMULATEUR ELECTRONIQUE 06F11-01 | 1 | 337.64 |  | EUR | 2018-02-27 | 0.3 | 1 |  | Amsterdam Procurement Unit.
ELAECCHA123 | J(P) | (chimie clin.i-STAT) TELECHARGEUR/CHARGEUR DRC-300 04P73-04 | 1 | 1372.86 |  | EUR | 2018-02-27 |  |  |  | Amsterdam Procurement Unit.
ELAECCHA422 | NS | (chimie clinique Piccolo) COFFRET DE TRANSPORT, 1100-9011E | 1 | 292 |  | EUR | 2018-02-27 | 1.5 | 30 |  | Amsterdam Procurement Unit.
ELAECCHA702 | NS | (Erba XL200) SAMPLE CUP, 3 ml, 1718 | 1 | 19.41 |  | EUR | 2018-02-27 |  |  |  | Amsterdam Procurement Unit.
ELAECCHA703 | NS | (Erba XL200) REAGENT BOTTLE ASSY, 20 ml, 182581 | 1 | 35.05 |  | EUR | 2018-02-27 |  |  |  | Amsterdam Procurement Unit.
ELAECCHA704 | NS | (Erba XL200) REAGENT BOTTLE ASSY, 50 ml, 182584 | 25 | 1.5024 |  | EUR | 2018-02-27 |  |  |  | Amsterdam Procurement Unit.
ELAECCHA705 | NS | (Erba XL200) REAGENT ADAPTOR, 5 ml, 100592 | 1 | 17.88 |  | EUR | 2018-02-27 |  |  |  | Amsterdam Procurement Unit.
ELAECCHA706 | *25F/NS | (Erba XL200) CL ELECTRODE, 105547 | 1 | 121.42 |  | EUR | 2018-02-27 |  |  |  | Amsterdam Procurement Unit.
ELAECCHA707 | *25F/NS | (Erba XL200) NA ELECTRODE, 200001 | 1 | 121.42 |  | EUR | 2018-02-27 |  |  |  | Amsterdam Procurement Unit.
ELAECCHA708 | *25F/NS | (Erba XL200) K ELECTRODE, 200002 | 1 | 121.42 |  | EUR | 2018-02-27 |  |  |  | Amsterdam Procurement Unit.
ELAECCHA709 | *25F/NS | (Erba XL200) REFERENCE ELECTRODE, 200004 | 1 | 121.42 |  | EUR | 2018-02-27 |  |  |  | Amsterdam Procurement Unit.
ELAECCHA710 | NS | (Erba XL200) 640 STIRRER TYPE 1, 100896 | 1 | 87.2 |  | EUR | 2018-02-27 |  |  |  | Amsterdam Procurement Unit.
ELAECCHA711 | NS | (Erba XL200) 640 PLATTEN PUMP TUBING KIT, 103865 | 1 | 128.34 |  | EUR | 2018-02-27 |  |  |  | Amsterdam Procurement Unit.
ELAECCHA712 | NS | (Erba XL200) LAUNDRY ASPIRATION TUBING SET, 2R 104600 | 1 | 26.4 |  | EUR | 2018-02-27 |  |  |  | Amsterdam Procurement Unit.
ELAECCHA713 | NS | (Erba XL200) LAUNDRY DISPENSING TUBING SET, 2R 104601 | 1 | 28.6 |  | EUR | 2018-02-27 |  |  |  | Amsterdam Procurement Unit.
ELAECCHA714 | NS | (Erba XL200) TOTAL TUBING SET, 2R 104602 | 1 | 158.59 |  | EUR | 2018-02-27 |  |  |  | Amsterdam Procurement Unit.
ELAECCHA715 | NS | (Erba XL200) PHOTOMETER LAMP ASSY, 182220 | 1 | 86.21 |  | EUR | 2018-02-27 |  |  |  | Amsterdam Procurement Unit.
ELAECCHA716 | NS | (Erba XL200) FILTER, 10µm, 125 mm, 107613 | 1 | 9.17 |  | EUR | 2018-02-27 |  |  |  | Amsterdam Procurement Unit.
ELAECCHA717 | NS | (Erba XL200) CUVETTE DRIER, 102851 | 1 | 15 |  | EUR | 2018-02-27 |  |  |  | Amsterdam Procurement Unit.
ELAECCHA718 | NS | (Erba XL200) FILTER, 25 µm, 102143 | 1 | 19.97 |  | EUR | 2018-02-27 |  |  |  | Amsterdam Procurement Unit.
ELAECCHA719 | NS | (Erba XL200) PROBE ARM FOR LLS, 107086 | 1 | 288.44 |  | EUR | 2018-02-27 |  |  |  | Amsterdam Procurement Unit.
ELAECCHA720 | NS | (Erba XL200) ANNUAL MAINTENANCE KIT, 2R 201210 | 1 | 492.25 |  | EUR | 2018-02-27 |  |  |  | Amsterdam Procurement Unit.
ELAECCHA731 | NS | (Erba XL200) CUVETTE, glass 100263 | 1 | 81.38 |  | EUR | 2018-02-27 |  |  |  | Amsterdam Procurement Unit.
ELAECCHA801 | *25F | (HemoCue HbA1c) CARTOUCHE CONTROLE JOURNAL. réutilis. 405112 | 1 | 12.2 |  | EUR | 2018-02-27 | 0.0365 | 0.49 |  | Amsterdam Procurement Unit.
ELAECCHC101 | NS | (clin. chem. i-STAT) CERAMIC CONDITIONING CARTRIDGE 04J51-01 | 1 | 50 |  | EUR | 2018-02-27 |  |  |  | Amsterdam Procurement Unit.
ELAECCHC213 |  | (chimie clin. Reflotron) RUBAN, 5 pièces, 3734471 | 1 | 4.21 |  | EUR | 2018-02-27 | 0.0144 | 0.184 |  | Amsterdam Procurement Unit.
ELAECCHC214 |  | (chimie clin. Reflotron) PAPIER IMPRIMANTE, 3 roul. 11268457 | 1 | 0.71 |  | EUR | 2018-02-27 | 0.0696 | 0.1296 |  | Amsterdam Procurement Unit.
ELAECCHC414 |  | (chimie clinique Piccolo) PAPIER ADHESIF, 6 roul. 1100-4410 | 1 | 29 |  | EUR | 2018-02-27 | 0.041 | 0.07 |  | Amsterdam Procurement Unit.
ELAECCHC701 | *AF/NS | (Erba XL200) REAGENT ALT XSYS0017 | 1 | 11.5 |  | EUR | 2018-02-27 |  |  |  | Amsterdam Procurement Unit.
ELAECCHC702 | *AF/NS | (Erba XL200) REAGENT CREATININE XSYS0024 | 1 | 6.5 |  | EUR | 2018-02-27 |  |  |  | Amsterdam Procurement Unit.
ELAECCHC703 | *AF/NS | (Erba XL200) REAGENT PANCREAS AMILASE BLT00067 | 1 | 190 |  | EUR | 2018-02-27 |  |  |  | Amsterdam Procurement Unit.
ELAECCHC704 | *AF/NS | (Erba XL200) REAGENT GLUCOSE XSYS0012 | 1 | 11 |  | EUR | 2018-02-27 |  |  |  | Amsterdam Procurement Unit.
ELAECCHC705 | *AF/NS | (Erba XL200) REAGENT HBA1C XSYS0054 | 1 | 123 |  | EUR | 2018-02-27 |  |  |  | Amsterdam Procurement Unit.
ELAECCHC706 | *AF/NS | (Erba XL200) REAGENT BILIRUBIN DIRECT XSYS0028 | 1 | 11 |  | EUR | 2018-02-27 |  |  |  | Amsterdam Procurement Unit.
ELAECCHC707 | *25F/NS | (Erba XL200) REAGENT BILIRUBIN TOTAL XSYS0023 | 1 | 12 |  | EUR | 2018-02-27 |  |  |  | Amsterdam Procurement Unit.
ELAECCHC708 | *AF/NS | (Erba XL200) CONTROL REAGENT ERBA NORM BLT00080 | 1 | 25.5 |  | EUR | 2018-02-27 |  |  |  | Amsterdam Procurement Unit.
ELAECCHC709 | *AF/NS | (Erba XL200) CONTROL REAGENT ERBA PATH BLT00081 | 1 | 25.5 |  | EUR | 2018-02-27 |  |  |  | Amsterdam Procurement Unit.
ELAECCHC710 | *AF/NS | (Erba XL200) REAGENT CREATININE KINASE XSYS0022 | 1 | 33.71 |  | EUR | 2018-02-27 |  |  |  | Amsterdam Procurement Unit.
ELAECCHC711 | *AF/NS | (Erba XL200) REACTIF ALBUMINE XSYS0001 | 1 | 12.1 |  | EUR | 2018-02-27 |  |  |  | Amsterdam Procurement Unit.
ELAECCHC713 | *AF/NS | (Erba XL200) REACTIF PROTEINES TOTAL XSYS0018 | 1 | 13.2 |  | EUR | 2018-02-27 |  |  |  | Amsterdam Procurement Unit.
ELAECCHC714 | *AF/NS | (Erba XL200) CONTROLE L HbA1c XSYS0056 | 1 | 14.25 |  | EUR | 2018-02-27 |  |  |  | Amsterdam Procurement Unit.
ELAECCHC715 | *AF/NS | (Erba XL200) CONTROLE H HbA1c XSYS0055 | 1 | 14.25 |  | EUR | 2018-02-27 |  |  |  | Amsterdam Procurement Unit.
ELAECCHC716 | *AF/NS | (Erba XL200) KIT CALIBRATION HbA1c XSYS0057 | 1 | 67.1 |  | EUR | 2018-02-27 |  |  |  | Amsterdam Procurement Unit.
ELAECCHC721 | *CF/NS | (Erba XL200) LACTATE DEHYDROGENASE-P, LDH 100, XSYS0013 | 1 | 9.35 |  | EUR | 2018-02-27 | 0.1 | 0.6 |  | Amsterdam Procurement Unit.
ELAECCHC722 | *25F/NS | (Erba XL200) CLEANING SOLUTION KIT, 5421 | 1 | 32.94 |  | EUR | 2018-02-27 |  |  |  | Amsterdam Procurement Unit.
ELAECCHC723 | *25F/NS | (Erba XL200) CONCENTRATED WASH SOLUTION, 4x100ml, XSYS0066 | 1 | 16.8 |  | EUR | 2018-02-27 |  |  |  | Amsterdam Procurement Unit.
ELAECCHC726 | *CF/NS | (Erba XL200) MULTICAL, XSYS034 | 1 | 30.39 |  | EUR | 2018-02-27 |  |  |  | Amsterdam Procurement Unit.
ELAECCHC727 | *25F/NS | (Erba XL200) CALIBRANT A, XSYS0064 | 1 | 196.23 |  | EUR | 2018-02-27 |  |  |  | Amsterdam Procurement Unit.
ELAECCHC728 | *25F/NS | (Erba XL200) CALIBRANT B, XSYS0065 | 1 | 20.71 |  | EUR | 2018-02-27 |  |  |  | Amsterdam Procurement Unit.
ELAECCHC729 | *BF/NS | (Erba XL200) CLEANING SOLUTION, INS2110 | 1 | 30.29 |  | EUR | 2018-02-27 |  |  |  | Amsterdam Procurement Unit.
ELAECCHC730 | *25F/NS | (Erba XL200) AUTOWASH AC / AL, XSYS0082 | 1 | 11.75 |  | EUR | 2018-02-27 |  |  |  | Amsterdam Procurement Unit.
ELAECCHC801 | *25F | (HemoCue HbA1c) CARTOUCHE CONTROLE MENSUEL, 6pcs 405111 | 1 | 122 |  | EUR | 2018-02-27 | 0.0365 | 0.49 |  | Amsterdam Procurement Unit.
ELAECCHE1-- | J(P) | ANALYSEUR, CHIMIE CLINIQUE (i-STAT) | 1 | 6478.9 |  | EUR | 2018-02-27 | 5 | 15 |  | Amsterdam Procurement Unit.
ELAECCHE2-- | J(P) | ANALYSEUR CHIMIE CLINIQUE (Reflotron Plus), 115-230V | 1 | 5248.08 |  | EUR | 2018-02-27 | 5.3 | 25 |  | Amsterdam Procurement Unit.
ELAECCHE4-- | J(PF) | ANALYSEUR CHIMIE CLINIQUE (Piccolo Xpress), 230V, 50-60Hz | 1 | 12500 |  | EUR | 2018-02-27 | 5.8 | 10 |  | Amsterdam Procurement Unit.
ELAECCHE7-- | J(P)/NS | CHEMISTRY ANALYZER (Erba XL200), w/ISE module | 1 | 16425 |  | EUR | 2018-02-27 | 110 | 300 |  | Amsterdam Procurement Unit.
ELAECCHE8-- | J(P) | ANALYSEUR CHIMIE HbA1c (HemoCue HbA1c 501) 100-240V 50-60Hz | 1 | 1490 |  | EUR | 2018-02-27 | 1.6 | 6.5 |  | Amsterdam Procurement Unit.
ELAECCHS115 | J(P) | (chimie clinique i-STAT) BATTERIE, rechargeable 06F23-55 | 1 | 137.54 |  | EUR | 2018-02-27 |  |  |  | Amsterdam Procurement Unit.
ELAECCHS732 | NS | (Erba XL200) 4 CHANNEL ISE MODULE 100317 | 1 | 5967 |  | EUR | 2018-02-27 |  |  |  | Amsterdam Procurement Unit.
ELAECCHS733 | NS | (Erba XL200) STANDARD SAMPLE TRAY 2R 104664 | 1 | 264 |  | EUR | 2018-02-27 | 0.967 |  |  | Amsterdam Procurement Unit.
ELAECCHS734 | NS | (Erba XL200)CRU DETERGENT PROBE ASSY (SINGLE PLATE)2R 104791 | 1 | 53.17 |  | EUR | 2018-02-27 | 0.005 |  |  | Amsterdam Procurement Unit.
ELAECCHS735 | NS | (Erba XL200) CRU WASH PROBE ASSY (SINGLE PLATE) 2R 104792 | 1 | 53.17 |  | EUR | 2018-02-27 | 0.031 |  |  | Amsterdam Procurement Unit.
ELAECCHS736 | NS | (Erba XL200) SUCTION PROBE ASSY (SINGLE PLATE) 2R 104793 | 1 | 53.17 |  | EUR | 2018-02-27 | 0.005 |  |  | Amsterdam Procurement Unit.
ELAECCHS737 | NS | (Erba XL200) FOR DRIER PROBE ASSY (SINGLE PLATE) 2R 104794 | 1 | 53.17 |  | EUR | 2018-02-27 |  |  |  | Amsterdam Procurement Unit.
ELAECCHT101 | *CF | (chimie clinique i-STAT) CARTOUCHE E3+ réf.03P82 | 25 | 6.5252 |  | EUR | 2018-02-27 | 0.01 | 0.001 |  | Amsterdam Procurement Unit.
ELAECCHT105 | *CF | (chimie clinique i-STAT) CARTOUCHE Créatinine réf.03P84 | 25 | 7.8296 |  | EUR | 2018-02-27 | 0.00772 | 0.067306 |  | Amsterdam Procurement Unit.
ELAECCHT106 | *CF | (chimie clinique i-STAT) CARTOUCHE CHEM 8+ réf.09P31-25 | 25 | 15.4508 |  | EUR | 2018-02-27 | 0.008 | 0.0656 |  | Amsterdam Procurement Unit.
ELAECCHT107 | *CF | (chimie clinique i-STAT) CARTOUCHE COAGULAT. PT/INR 03P89-24 | 24 | 4.0354 |  | EUR | 2018-02-27 | 0.01 | 0.001 |  | Amsterdam Procurement Unit.
ELAECCHT108 | *CF/NS | (chimie clinique i-STAT) CARTOUCHE G3+, 3P7825 | 25 | 5.7804 |  | EUR | 2018-02-27 | 0.008 | 0.0656 |  | Amsterdam Procurement Unit.
ELAECCHT111 | *CF | (chimie clinique i-STAT) CONTROLE, niveau 1 05P71-01 | 1 | 26.17 |  | EUR | 2018-02-27 | 0 | 0 |  | Amsterdam Procurement Unit.
ELAECCHT112 | *CF | (chimie clinique i-STAT) CONTROLE, niveau 2 05P72-01 | 1 | 26.17 |  | EUR | 2018-02-27 | 0 | 0 |  | Amsterdam Procurement Unit.
ELAECCHT113 | *CF | (chimie clinique i-STAT) CONTROLE, niveau 3 05P73-01 | 1 | 26.17 |  | EUR | 2018-02-27 | 0 | 0 |  | Amsterdam Procurement Unit.
ELAECCHT118 | *BF | (chimie clinique i-STAT) CONTROLE PT/INR niveau 2 06P17-14 | 5 | 13.814 |  | EUR | 2018-02-27 | 0.008 | 0.0656 |  | Amsterdam Procurement Unit.
ELAECCHT119 | *BF | (chimie clinique i-STAT) cTnl TROPONIN I CARTOUCHE, 03P9025 | 25 | 15.4716 |  | EUR | 2018-02-27 |  |  |  | Amsterdam Procurement Unit.
ELAECCHT120 | *BF | (chimie clinique i-STAT) CONTROLE PT/INR niveau 1, 06P17-13 | 5 | 13.814 |  | EUR | 2018-02-27 | 0.008 | 0.0656 |  | Amsterdam Procurement Unit.
ELAECCHT201 | *F | (chimie clin. Reflotron) CREATININE, bandelette 10886874202 | 30 | 0.743 |  | EUR | 2018-02-27 | 0.0016667 | 0.0087667 |  | Amsterdam Procurement Unit.
ELAECCHT202 | *F | (chimie clin. Reflotron) GPT (ALT), bandelette 10745138202 | 30 | 0.743 |  | EUR | 2018-02-27 | 0.002 | 0.0091667 |  | Amsterdam Procurement Unit.
ELAECCHT203 | *F | (chimie clin. Reflotron) K+ POTASSIUM,bandelette 11208764202 | 30 | 0.84833 |  | EUR | 2018-02-27 | 0.0016667 | 0.0087667 |  | Amsterdam Procurement Unit.
ELAECCHT204 | *F | (chimie clin. Reflotron) CHOLESTEROL TOTAL, band.10745065202 | 30 | 1.6993 |  | EUR | 2018-02-27 | 0.0008 | 0.003 |  | Amsterdam Procurement Unit.
ELAECCHT205 | *F | (chimie clin. Reflotron) AMYLASE, bandelette 11200658202 | 15 | 0.71067 |  | EUR | 2018-02-27 | 0.0032 | 0.013867 |  | Amsterdam Procurement Unit.
ELAECCHT207 | *F | (chimie clin. Reflotron) ALP, bandelette 11622773202 | 30 | 1.659 |  | EUR | 2018-02-27 | 0.0016667 | 0.0087667 |  | Amsterdam Procurement Unit.
ELAECCHT208 | *25F | (chimie clin. Reflotron) BILIRUBINE, bandelette 10905321202 | 30 | 0.67867 |  | EUR | 2018-02-27 | 0.0018333 | 0.0091667 |  | Amsterdam Procurement Unit.
ELAECCHT210 | J(P)/*CF/NS | (clinical chem. Reflotron) CREATINE KINASE, strip 11126695 | 15 | 2.042 |  | EUR | 2018-02-27 | 0.0008 | 0.003 |  | Amsterdam Procurement Unit.
ELAECCHT211 | *CF | (chimie clin. Reflotron) PRECINORM U, 4x2ml 10745154196 | 1 | 27.15 |  | EUR | 2018-02-27 | 0.05 | 0.3 |  | Amsterdam Procurement Unit.
ELAECCHT212 | *F | (chimie clin. Reflotron) CLEAN+CHECK, bandelettes11142577196 | 15 | 0.452 |  | EUR | 2018-02-27 | 0.0041333 | 0.018333 |  | Amsterdam Procurement Unit.
ELAECCHT213 | *CF/NS | (clinical chem. Reflotron) PRECIPATH U, 4 x 2 ml 10745162196 | 1 | 27.15 |  | EUR | 2018-02-27 | 0.05 | 0.3 |  | Amsterdam Procurement Unit.
ELAECCHT221 | *F/NS | (chimie clin. Reflotron) UREE, bandelette 11200666202 | 15 | 1.348 |  | EUR | 2018-02-27 | 0.006 | 0.0173 |  | Amsterdam Procurement Unit.
ELAECCHT224 | *F/NS | (chimie clin. Reflotron) TRIGLYCERIDES, bandel. 10745049202 | 30 | 1.8163 |  | EUR | 2018-02-27 | 0.003 | 0.0086 |  | Amsterdam Procurement Unit.
ELAECCHT401 | *BF | (chimie clinique Piccolo) AMLYTE 13 DISQUE, 400-0041 | 10 | 18.25 |  | EUR | 2018-02-27 |  |  |  | Amsterdam Procurement Unit.
ELAECCHT402 | *BF | (chimie clinique Piccolo) ELECTROLYTE DISQUE, 400-0022 | 10 | 11.8 |  | EUR | 2018-02-27 |  |  |  | Amsterdam Procurement Unit.
ELAECCHT403 | *0F | (chimie clinique Piccolo) METLAC 12 DISQUE, 400-0037 | 10 | 16.7 |  | EUR | 2018-02-27 | 0.052 | 0.427 |  | Amsterdam Procurement Unit.
ELAECCHT404 | *BF | (chimie clinique Piccolo) METLYTE 8 DISQUE, 400-0023 | 10 | 13 |  | EUR | 2018-02-27 |  |  |  | Amsterdam Procurement Unit.
ELAECCHT405 | *0F/NS | (chimie clinique Piccolo) METABOLISME ELARGI DISQUE 400-0028 | 10 | 18.25 |  | EUR | 2018-02-27 | 0.052 | 0.427 |  | Amsterdam Procurement Unit.
ELAECCHT411 | *0F | (chimie clinique Piccolo) CONTROLE, niveau 1 bas A1100-9131E | 1 | 101.5 |  | EUR | 2018-02-27 | 0.02 | 0.04 |  | Amsterdam Procurement Unit.
ELAECCHT412 | *0F | (chimie clinique Piccolo) CONTROLE, niveau2 haut A1100-9132E | 1 | 101.5 |  | EUR | 2018-02-27 | 0.02 | 0.04 |  | Amsterdam Procurement Unit.
ELAECCHT701 | *25F/NS | (Erba XL200) ISE REAGENT PACK, Na+, K+, CL+, LI+, 5420-0030 | 1 | 103.35 |  | EUR | 2018-02-27 |  |  |  | Amsterdam Procurement Unit.
ELAECCHT702 | *C/NS | (Erba XL200) KIT, MAGNESIUM, 2 x 44ml, 11000172 | 1 | 13.74 |  | EUR | 2018-02-27 |  |  |  | Amsterdam Procurement Unit.
ELAECCHT801 | *25F | (chim.clin HemoCue HbA1c) CARTOUCHE TEST, 405110 | 10 | 6 |  | EUR | 2018-02-27 | 0.0365 | 0.49 |  | Amsterdam Procurement Unit.
ELAECD4A104 |  | (CD4 Analyseur PIMA) IMPRIMANTE 260400007 | 1 | 262 |  | EUR | 2018-02-27 | 0.54 | 2 |  | Amsterdam Procurement Unit.
ELAECD4A105 |  | (CD4 Analyseur PIMA) SAC DE TRANSPORT 260400001 | 1 | 135 |  | EUR | 2018-02-27 | 1.09 | 17 |  | Amsterdam Procurement Unit.
ELAECD4A106 |  | (CD4 Analyseur PIMA) TRANSFORMATEUR | 2 | 57 |  | EUR | 2018-02-27 |  |  |  | Amsterdam Procurement Unit.
ELAECD4C113 |  | (CD4 analyseur PIMA) PAPIER THERMIQUE,10 rouleaux, 260400009 | 1 | 24 |  | EUR | 2018-02-27 | 0.38 | 0.604 |  | Amsterdam Procurement Unit.
ELAECD4C203 | *F | (CD4 Partec Cyflow II) SOLUTION NETTOYAGE, 250ml fl. 04-4009 | 1 | 8 |  | EUR | 2018-02-27 | 0.305 | 0.522 |  | Amsterdam Procurement Unit.
ELAECD4C204 | *F | (CD4 Partec Cyflow II) SOL. DECONTAMINATION,250ml fl.04-4010 | 1 | 25 |  | EUR | 2018-02-27 | 0.293 | 0.522 |  | Amsterdam Procurement Unit.
ELAECD4C207 | *25F | (CD4 Partec Cyflow II) LIQUIDE GAINE,5l bout+robinet 04-4007 | 1 | 15 |  | EUR | 2018-02-27 | 5.2 | 7.22 |  | Amsterdam Procurement Unit.
ELAECD4C211 |  | (CD4 Partec Cyflow II) PAPIER THERMIQUE, 5 rouleaux 04-4000 | 1 | 9 |  | EUR | 2018-02-27 | 0.03 | 0.072 |  | Amsterdam Procurement Unit.
ELAECD4C212 |  | (CD4 Partec Cyflow II) TUBE, plastiq, 3.5 ml 04-2000, 500tu | 500 | 0.0198 |  | EUR | 2018-02-27 | 0.002116 | 0.00798 |  | Amsterdam Procurement Unit.
ELAECD4C213 |  | (CD4 Partec Cyflow II) INLINE FILTER 04-004-1000 | 10 | 2.25 |  | EUR | 2018-02-27 | 0.0034 | 0.034 |  | Amsterdam Procurement Unit.
ELAECD4C215 | NS | (CD4 Partec Cyflow II) SEAL, biosaf. sample port 04-300-1014 | 5 | 7.4 |  | EUR | 2018-02-27 | 0.0024 | 0.0112 |  | Amsterdam Procurement Unit.
ELAECD4C216 | NS | (Cyflow Partec) SOLUTION de hypochlorite 0.5%, 250ml, fl. | 1 | 17 |  | EUR | 2018-02-27 |  |  |  | Amsterdam Procurement Unit.
ELAECD4C311 | *F | (CD4 FACSCount) LIQUIDE DE GAINE, 20 l [BD-342003] | 1 | 42.77 |  | EUR | 2018-02-27 | 22 | 28.4 |  | Amsterdam Procurement Unit.
ELAECD4C312 | *F | (CD4 FACSCount) SOLUTION DE NETTOYAGE, 5 l [BD-340345] | 1 | 37.07 |  | EUR | 2018-02-27 | 5.3 | 7 |  | Amsterdam Procurement Unit.
ELAECD4C313 | *F | (CD4 FACSCount) SOLUTION DE RINCAGE, 5 l [BD-340346] | 1 | 37.07 |  | EUR | 2018-02-27 | 5.25 | 7 |  | Amsterdam Procurement Unit.
ELAECD4C314 |  | (CD4 FACSCount BD) PAPIER THERMIQUE, 5 rouleaux 332839 | 5 | 20.738 |  | EUR | 2018-02-27 | 0.178 | 0.055 |  | Amsterdam Procurement Unit.
ELAECD4E1-- | J(P)/R | ANALYSEUR CD4 (PIMA), 100-240V, 47-53Hz, 260300003 | 1 | 4120 |  | EUR | 2018-02-27 | 4.06 | 26 |  | Amsterdam Procurement Unit.
ELAECD4T101 | *25F | (CD4 analyseur PIMA) CARTOUCHE TEST, 260100100 | 100 | 4.46 |  | EUR | 2018-02-27 | 0.0287 | 0.447 |  | Amsterdam Procurement Unit.
ELAECD4T102 | *25F | (CD4 analyseur PIMA) CONTROLE BEAD STANDARD CART. 260400011 | 1 | 37 |  | EUR | 2018-02-27 | 0.114 | 3.4 |  | Amsterdam Procurement Unit.
ELAECD4T201 | *CF | (CD4 Partec Cyflow II) KIT REACTIFS,absol.,100 tests 05-8401 | 1 | 175 |  | EUR | 2018-02-27 | 0.319 | 1.16 |  | Amsterdam Procurement Unit.
ELAECD4T202 | *CF | (CD4 Partec Cyflow II)KIT REACTIFS,absol+%,100 tests 05-8405 | 1 | 250 |  | EUR | 2018-02-27 | 0.577 | 2.32 |  | Amsterdam Procurement Unit.
ELAECD4T208 | *CF | (CD4 Partec Cyflow II) BILLES CONTROLE, 2x25ml, 50 t.05-4011 | 1 | 37 |  | EUR | 2018-02-27 | 0.152 | 1.26 |  | Amsterdam Procurement Unit.
ELAECD4T301 | *0F | (CD4 FACSCount) KIT REACTIFS, comptage absolu [BD-342512] | 1 | 239.53 |  | EUR | 2018-02-27 | 0.32 | 3.6 |  | Amsterdam Procurement Unit.
ELAECD4T302 | *0F | (CD4 FACSCount) KIT REACTIFS, comptage absolu +% (BD-339010) | 1 | 255.34 |  | EUR | 2018-02-27 | 0.3 | 2.9 |  | Amsterdam Procurement Unit.
ELAECD4T305 | *0F | (CD4 FACSCount) KIT DE CONTROLE,25tests,4 niveaux[BD-340166] | 1 | 200.9 |  | EUR | 2018-02-27 | 0.25 | 2 |  | Amsterdam Procurement Unit.
ELAECEEA303 | J(P)/NS | (centrifuge Eppendorf 5804) AEROSOL-TIGHT CAP 5804712005 | 2 | 47.65 |  | EUR | 2018-02-27 |  |  |  | Amsterdam Procurement Unit.
ELAECEEA304 | J(P)/NS | (centr. Eppendorf 5804) ROTOR LID, aerosol tight 5490025806 | 1 | 77.9 |  | EUR | 2018-02-27 | 0.15 | 0.5 |  | Amsterdam Procurement Unit.
ELAECEES305 | J(P)/NS | (centr. Eppendorf 5804) ROTOR, FA-45-30-11, aerosol tight | 1 | 537 |  | EUR | 2018-02-27 | 0.6 | 3 |  | Amsterdam Procurement Unit.
ELAECEHS101 |  | (centrifugeuse Haematokrit210) FUSIBLE T 3.15 AH/250V r.E997 | 1 | 1.6 |  | EUR | 2018-02-27 | 0.01 | 0.05 |  | Amsterdam Procurement Unit.
ELAECEHS102 |  | (centrifugeuse Haematokrit210) COQUES DE REMBOURRAGE | 1 | 19 |  | EUR | 2018-02-27 |  |  |  | Amsterdam Procurement Unit.
ELAECEHS103 |  | (centrifugeuse Haematokrit210) JOINT DU DISQUE | 1 | 52 |  | EUR | 2018-02-27 |  |  |  | Amsterdam Procurement Unit.
ELAECENA1801 | J(P)/NS | (centrifuge Sigma 4-5L) SEALING CAP, for 13650 bucket 17170 | 1 | 101.4 |  | EUR | 2018-02-27 |  |  |  | Amsterdam Procurement Unit.
ELAECENA901 |  | (cent. Hettich EBA200) ROTOR ss support d'éprouvettes E3694 | 1 | 94 |  | EUR | 2018-02-27 |  |  |  | Amsterdam Procurement Unit.
ELAECENA902 | J(P) | (centrifugeuse Hettich EBA200) ADAPTATEUR, 13.5 x 79 mm 1058 | 1 | 12.15 |  | EUR | 2018-02-27 |  |  |  | Amsterdam Procurement Unit.
ELAECENA904 |  | (centrifugeuse Hettich EBA200) ADAPTEUR tube13,5x60mm 1063-8 | 8 | 8.6875 |  | EUR | 2018-02-27 |  |  |  | Amsterdam Procurement Unit.
ELAECENC001 |  | (centrifugeuse Hettich) GRAISSE, 50 g tube | 1 | 27 |  | EUR | 2018-02-27 |  |  |  | Amsterdam Procurement Unit.
ELAECENE10- | J(P)/NS | CENTRIFUGE, electrical (Hettich MIKRO 200), 20 tubes | 1 | 1708 |  | EUR | 2018-02-27 | 12 | 27 |  | Amsterdam Procurement Unit.
ELAECENE1M- |  | CENTRIFUGEUSE, manuelle pour 4 tubes 15 ml | 1 | 120.69 |  | EUR | 2018-02-27 | 2.05 | 7.8 |  | Amsterdam Procurement Unit.
ELAECENE9-- |  | CENTRIFUGEUSE électrique (Hettich EBA 200), 8 tubes, 230V | 1 | 867.75 |  | EUR | 2018-02-27 | 4 | 20 |  | Amsterdam Procurement Unit.
ELAECENEH3- | J(P) | CENTRIFUGEUSE à hématocrite électr. (Hettich Haematokrit210) | 1 | 1258 |  | EUR | 2018-02-27 | 10 | 30 |  | Amsterdam Procurement Unit.
ELAECENS402 |  | (centrifugeuse Hettich EBA20/200) FUSIBLE T 1,6AH/250V, E891 | 1 | 2 |  | EUR | 2018-02-27 |  |  |  | Amsterdam Procurement Unit.
ELAECENS403 |  | (centrifugeuse Hettich EBA 20) CARTE D'ALIMENTATION, E1853 | 1 | 175 |  | EUR | 2018-02-27 | 0.4 | 1 |  | Amsterdam Procurement Unit.
ELAECENS4E4 | NS | (centrifuge Hettich EBA 20) CONTROL PANEL E1422 | 1 | 102 |  | EUR | 2018-02-27 | 0.4 | 1 |  | Amsterdam Procurement Unit.
ELAECENS903 |  | (cent. Hettich EBA200) VOYANT EXTERIEUR+bague collante E1323 | 1 | 17.5 |  | EUR | 2018-02-27 |  |  |  | Amsterdam Procurement Unit.
ELAECENS904 |  | (cent. Hettich EBA200) CONNECTEUR mâle E3329 | 1 | 33.5 |  | EUR | 2018-02-27 |  |  |  | Amsterdam Procurement Unit.
ELAECENS905 |  | (cent. Hettich EBA200) COUVERCLE E3745 | 1 | 29 |  | EUR | 2018-02-27 |  |  |  | Amsterdam Procurement Unit.
ELAECENS907 |  | (cent. Hettich EBA200) PIED en caoutchouc, cpl E3811 | 1 | 11.5 |  | EUR | 2018-02-27 |  |  |  | Amsterdam Procurement Unit.
ELAECENS908 |  | (cent. Hettich EBA200) COUVERCLE, cpl E3813 | 1 | 94 |  | EUR | 2018-02-27 |  |  |  | Amsterdam Procurement Unit.
ELAECENS909 |  | (cent. Hettich EBA200) PANNEAU DE CONTROL E Plus E3824 | 1 | 102 |  | EUR | 2018-02-27 |  |  |  | Amsterdam Procurement Unit.
ELAECENS910 |  | (cent. Hettich EBA200) JOINT TORIQUE E4004 | 1 | 52 |  | EUR | 2018-02-27 |  |  |  | Amsterdam Procurement Unit.
ELAECERE1-- | J(P) | CENTRIFUGEUSE électrique réfrigérée (Hettich 420R) | 1 | 7010.24 |  | EUR | 2018-02-27 | 145 | 668 |  | Amsterdam Procurement Unit.
ELAECOIE1-- | J(P) | COAGULATEUR / INSPISATEUR, pour medium Lowenstein-Jensen | 1 | 3695.37 |  | EUR | 2018-02-27 | 32 | 237 |  | Amsterdam Procurement Unit.
ELAECOIS201 | J(P)/NS | (bath coagulator) HEATING ELEMENT 60-82301 | 50 | 1.9 |  | EUR | 2018-02-27 |  |  |  | Amsterdam Procurement Unit.
ELAEDENE2-- | J(P)/NS | DENSITOMETER (DEN-1), LED, range 0.3 - 15.0, 100 - 240V | 1 | 482 |  | EUR | 2018-02-27 | 0.7 | 1.75 |  | Amsterdam Procurement Unit.
ELAEDENT201 | J(P)/*F/NS | (densitometer DEN-1) MCFARLAND STANDARDS SET, 16mm tubes | 1 | 306 |  | EUR | 2018-02-27 |  |  |  | Amsterdam Procurement Unit.
ELAEDISC101 | R | (water distiller) NETTOYANT, 2.5 l, bout. | 1 | 55.82 |  | EUR | 2018-02-27 | 2.5 | 4 |  | Amsterdam Procurement Unit.
ELAEDISE1-- | J(P) | DISTILLATEUR, capacité 4 litres/heure, 3kW, 220V, 50/60Hz | 1 | 1059.64 |  | EUR | 2018-02-27 | 15 | 34 |  | Amsterdam Procurement Unit.
ELAEDISS102 | J(P) | (distillateur d'eau W4000) CHAUFFAGE A6/6 | 1 | 417.09 |  | EUR | 2018-02-27 | 1.37 | 12 |  | Amsterdam Procurement Unit.
ELAEDISS103 | J(P) | (distillateur d'eau W4000) GASKET KIT W4000/GK joint | 1 | 44 |  | EUR | 2018-02-27 | 0.275 | 0.8 |  | Amsterdam Procurement Unit.
ELAEDISS104 | J(P) | (distillateur d'eau W4000) KIT TUYAU W4000/HK | 1 | 22 |  | EUR | 2018-02-27 | 0.256 | 3.75 |  | Amsterdam Procurement Unit.
ELAEELAC303 | J(P)/NS | (électrolytes HumaLyte Plus 3) REAGENT PACK 17470/82 | 1 | 117.6 |  | EUR | 2018-02-27 | 1.67 | 4.68 |  | Amsterdam Procurement Unit.
ELAEELAC304 | J(P)/NS | (électrolytes HumaLyte Plus 3) QC SOLUTION, 100ml 17470/70 | 1 | 18.3 |  | EUR | 2018-02-27 | 0.119 | 0.484 |  | Amsterdam Procurement Unit.
ELAEELAC305 | J(P)/NS | (électrolytes HumaLyte Plus3) NA CONDITIONER, 100ml 17470/79 | 1 | 23.8 |  | EUR | 2018-02-27 | 0.119 | 0.484 |  | Amsterdam Procurement Unit.
ELAEELAC306 | J(P)/NS | (électrolytes HumaLyte Plus 3) THERMAL PRINTER PAPER 18144/5 | 5 | 3.54 |  | EUR | 2018-02-27 | 0.07 | 0.12 |  | Amsterdam Procurement Unit.
ELAEELAC307 | J(P)/NS | (HumaLyte Plus 3) K FILLING SOLUTION, 100 ml, bot. 17470/74 | 1 | 18.3 |  | EUR | 2018-02-27 | 0.119 | 0.484 |  | Amsterdam Procurement Unit.
ELAEELAC308 | J(P)/NS | (HumaLyte Plus 3) NA/CL/PH FILLING SOLUTION, 100 ml, bot. | 1 | 18.3 |  | EUR | 2018-02-27 | 0.119 | 0.484 |  | Amsterdam Procurement Unit.
ELAEELAC309 | J(P)/NS | (HumaLyte Plus 3) REFERENCE FILLING SOLUTION, 100 ml, bot. | 1 | 18.3 |  | EUR | 2018-02-27 | 0.119 | 0.484 |  | Amsterdam Procurement Unit.
ELAEELAC310 | J(P)/NS | (HumaLyte Plus 3) WEEKLY CLEANING SOLUTION, 100 ml, bot. | 1 | 18.3 |  | EUR | 2018-02-27 | 0.119 | 0.484 |  | Amsterdam Procurement Unit.
ELAEELAC402 | NS | (an. électrolytes Spotchem EL) POINTE PIPETTE, rose 22963 | 1000 | 0.1923 |  | EUR | 2018-02-27 | 0.00034 | 0.0031 |  | Amsterdam Procurement Unit.
ELAEELAC404 | NS | (an. électrolytes Spotchem EL) PAPIER THERMIQUE IMPR. 31478 | 5 | 2.19 |  | EUR | 2018-02-27 |  |  |  | Amsterdam Procurement Unit.
ELAEELAE3-- | J(P)/R/NS | ANALYSEUR ELECTROLYTES (ISE), HumaLyte Plus 3 | 1 | 2748 |  | EUR | 2018-02-27 | 13.3 | 124 |  | Amsterdam Procurement Unit.
ELAEELAE4-- | J(P)/NS | ANALYSEUR ELECTROLYTES (Spotchem EL SE-1520)100-240V 50-60Hz | 1 | 3580 |  | EUR | 2018-02-27 | 1.5 | 6 |  | Amsterdam Procurement Unit.
ELAEELAS301 | J(P)/NS | (an.électrolytes HumaLyte Plus3) Cl ELECTRODE (Cl-) 17470/13 | 1 | 88.5 |  | EUR | 2018-02-27 | 0.04 | 0.168 |  | Amsterdam Procurement Unit.
ELAEELAS302 | J(P)/NS | (électrolytes HumaLyte Plus 3) MEMBRANE REFERENCE 17470/19 | 1 | 18.7 |  | EUR | 2018-02-27 | 0.001 | 0.484 |  | Amsterdam Procurement Unit.
ELAEELAS311 | J(P)/NS | (électrolytes HumaLyte Plus 3) NA ELECTRODE 17470/12 | 1 | 88.6 |  | EUR | 2018-02-27 | 0.055 | 0.168 |  | Amsterdam Procurement Unit.
ELAEELAS312 | J(P)/NS | (electrolytes HumaLyte Plus 3) INTERNAL ELECTRODE 17470/18 | 1 | 10.6 |  | EUR | 2018-02-27 | 0.002 | 0.484 |  | Amsterdam Procurement Unit.
ELAEELAS313 | J(P)/NS | (electrolytes HumaLyte Plus 3) K ELECTRODE (K+) 17470/11 | 1 | 88.7 |  | EUR | 2018-02-27 | 0.04 | 0.168 |  | Amsterdam Procurement Unit.
ELAEELAS314 | J(P)/NS | (électrolytes HumaLyte Plus 3) ELECTRODE REFERENCE.17470/17 | 1 | 95 |  | EUR | 2018-02-27 | 0.056 | 0.168 |  | Amsterdam Procurement Unit.
ELAEELAT401 | *C/NS | (analyseur électrolytes Spotchem EL) E-PLATE (Na/K/Cl) 31637 | 50 | 3.9568 |  | EUR | 2018-02-27 |  |  |  | Amsterdam Procurement Unit.
ELAEELIA103 |  | (ELISA BioTek ELx800/800TS) PLAQUE TEST CALIBRATION,7260522E | 1 | 1221 |  | EUR | 2018-02-27 |  |  |  | Amsterdam Procurement Unit.
ELAEELIA105 |  | (ELISA BioTek ELx800/800TS) FILTRE,ABSORB 340 UV 7334340 | 1 | 416.3 |  | EUR | 2018-02-27 |  |  |  | Amsterdam Procurement Unit.
ELAEELIA106 |  | (ELISA BioTek ELx800/800TS) ADAPTATEUR pr connect USB 75135 | 1 | 186.25 |  | EUR | 2018-02-27 |  |  |  | Amsterdam Procurement Unit.
ELAEELIA107 |  | (ELISA BioTek ELx800/800TS) FILTRE,ABSORBANCE 450 UV 7334450 | 1 | 477.21 |  | EUR | 2018-02-27 | 0.05 |  |  | Amsterdam Procurement Unit.
ELAEELIA108 |  | (ELISA BioTek ELx800/800TS) FILTRE,ABSORBANCE 630 UV 7334630 | 1 | 477.21 |  | EUR | 2018-02-27 | 0.05 |  |  | Amsterdam Procurement Unit.
ELAEELIA109 |  | (ELISA BioTek ELx800/800TS) FILTRE,ABSORBENCE 405 UV 7334405 | 1 | 446.01 |  | EUR | 2018-02-27 |  |  |  | Amsterdam Procurement Unit.
ELAEELIA206 |  | (ELISA BioTek ELx50) TUYAU RECUPERATION STYLET 4072042 | 1 | 14.5 |  | EUR | 2018-02-27 |  |  |  | Amsterdam Procurement Unit.
ELAEELIA207 |  | (ELISA BioTek ELx50) TUYAU DISTRIBUTION STYLET 4072043 | 1 | 14.5 |  | EUR | 2018-02-27 |  |  |  | Amsterdam Procurement Unit.
ELAEELIA208 |  | (ELISA BioTek ELx50) BOUCHON CAOUTCH., flacon 4072034 | 1 | 56.55 |  | EUR | 2018-02-27 |  |  |  | Amsterdam Procurement Unit.
ELAEELIA209 |  | (ELISA BioTek ELx50) KIT STYLET DE NETTOYAGE 4070523 | 1 | 100.05 |  | EUR | 2018-02-27 |  |  |  | Amsterdam Procurement Unit.
ELAEELIC104 |  | (ELISA BioTek ELx800/800TS) REACTIF CALIBRATION 25ml 7120779 | 1 | 83 |  | EUR | 2018-02-27 |  |  |  | Amsterdam Procurement Unit.
ELAEELIC212 |  | (ELISA BioTek ELx50) DETERGENT ENZYME ACTIF | 1 | 43.6 |  | EUR | 2018-02-27 | 1.8 | 3 |  | Amsterdam Procurement Unit.
ELAEELIE3-- | J(P)/NS | ELISA LAVEUR DE PLAQUES (BioTek 50TS), 100-240 V, 50-60 Hz | 1 | 5709.51 |  | EUR | 2018-02-27 |  |  |  | Amsterdam Procurement Unit.
ELAEELIE4-- | J(P)/NS | LECTEUR ELISA (BioTek 800TS), 100-240V 50-60 Hz | 1 | 4880.64 |  | EUR | 2018-02-27 |  |  |  | Amsterdam Procurement Unit.
ELAEELIS102 |  | (ELISA BioTek ELx800/800TS) LAMPE 7330513 | 1 | 90.62 |  | EUR | 2018-02-27 |  |  |  | Amsterdam Procurement Unit.
ELAEELIS211 |  | (ELISA BioTek ELx50) VALVES D'ALIMENTATION, x2, 68061 | 1 | 39.15 |  | EUR | 2018-02-27 |  |  |  | Amsterdam Procurement Unit.
ELAEELIT101 | *CF/R | (ELISA) KIT TSH, plaque 96 tests (Human 54030) | 1 | 53.5 |  | EUR | 2018-02-27 | 0.4 | 0.5 |  | Amsterdam Procurement Unit.
ELAEELIT102 | *CF | (ELISA) IMMUNOASSAY PLUS CONTROL, trilevel (Lyphocheck 370) | 1 | 98.27 |  | EUR | 2018-02-27 |  |  |  | Amsterdam Procurement Unit.
ELAEFLUC301 | J(P) | (MiroMGIT) TUBE DE CALIBRATION, 1 tube [BD-441049] | 1 | 97.8 |  | EUR | 2018-02-27 | 0.01 | 0.02 |  | Amsterdam Procurement Unit.
ELAEFLUE3-- | J(P) | (MicroMGIT) LECTEUR FLUORESCENCE [BD-445923] | 1 | 779.83 |  | EUR | 2018-02-27 | 0.7 | 10 |  | Amsterdam Procurement Unit.
ELAEFSPC102 | J(P)/NS | (fluorescent spectro Qubit® 3.0) ASSAY TUBE, 500µl, PP | 500 | 0.117 |  | EUR | 2018-02-27 | 0.0008 | 0.0045 |  | Amsterdam Procurement Unit.
ELAEFSPE1-- | J(P)/NS | FLUORESCENT SPECTROPHOTOMETER (Qubit® 3.0) | 1 | 1600 |  | EUR | 2018-02-27 | 0.85 | 4.5 |  | Amsterdam Procurement Unit.
ELAEFSPT101 | J(P)/*BF/NS | (fluorescent spectro Qubit® 3.0) dsDNA BR ASSAY KIT | 100 | 0.697 |  | EUR | 2018-02-27 | 0.005 | 0.0294 |  | Amsterdam Procurement Unit.
ELAEGLUA200 | NS | GLUCOMETRE, lecteur glycémie (Nova StatStrip) mg/dl, seul | 1 | 40 |  | EUR | 2018-02-27 |  |  |  | Amsterdam Procurement Unit.
ELAEGLUA201 | NS | GLUCOMETRE, lecteur glycémie (Nova StatStrip) µmol/l, seul | 1 | 40 |  | EUR | 2018-02-27 |  |  |  | Amsterdam Procurement Unit.
ELAEGLUA202 |  | (glucomètre Nova StatStrip) BOITE DE RANGEMENT | 1 | 4.8123 |  | EUR | 2018-02-27 |  |  |  | Amsterdam Procurement Unit.
ELAEGLUA203 |  | (glucomètre Nova StatStrip) PILE 3V, DL2450 | 10 | 2.85 |  | EUR | 2018-02-27 | 0.006 | 0.03 |  | Amsterdam Procurement Unit.
ELAEGLUE2-- |  | GLUCOMETRE, lecteur glycémie (Nova StatStrip) mg/dl | 1 | 102.22 |  | EUR | 2018-02-27 | 1 | 10 |  | Amsterdam Procurement Unit.
ELAEGLUT201 | *F | (glucomètre Nova StatStrip) BANDELETTE réf.42214 | 100 | 0.2 |  | EUR | 2018-02-27 | 0.0005 | 0.0124 |  | Amsterdam Procurement Unit.
ELAEGLUT211 | *25F | (glucomètre Nova StatStrip) SOL. DE CONTROLE bas 4ml 46947 | 1 | 3.82 |  | EUR | 2018-02-27 | 0.016 | 0.78 |  | Amsterdam Procurement Unit.
ELAEGLUT212 | *25F | (glucomètre Nova StatStrip) SOL.DE CONTROLE normal 4ml 46948 | 1 | 3.82 |  | EUR | 2018-02-27 | 0.016 | 0.78 |  | Amsterdam Procurement Unit.
ELAEGLUT213 | *25F | (glucomètre Nova StatStrip) SOL. DE CONTROLE haut 4ml 46949 | 1 | 3.82 |  | EUR | 2018-02-27 | 0.016 | 0.78 |  | Amsterdam Procurement Unit.
ELAEHAAA101 | J(P)/NS | (HA SYSMEX KX21) PRINTER FTP-421MCL001-R BB802856 | 1 | 352.89 |  | EUR | 2018-02-27 |  |  |  | Amsterdam Procurement Unit.
ELAEHAAC101 | R | (HA SYSMEX KX21-XP300) CELL CLEAN, 50 ml | 1 | 44.7 |  | EUR | 2018-02-27 | 0.084 | 0.18 |  | Amsterdam Procurement Unit.
ELAEHAAC102 | *F | (AH SYSMEX KX21-XP300) STROMALYSER, 3 x 500 ml | 1 | 137.85 |  | EUR | 2018-02-27 | 0.04 | 3.2 |  | Amsterdam Procurement Unit.
ELAEHAAC103 | *F | (AH SYSMEX KX21-XP300) CELL PACK, 20 l fl. | 1 | 29.85 |  | EUR | 2018-02-27 | 0.7 | 24 |  | Amsterdam Procurement Unit.
ELAEHAAC104 |  | (AH SYSMEX KX21-XP300) PAPIER THERMIQUE, TP2 | 50 | 1.58 |  | EUR | 2018-02-27 | 0.08544 | 0.17 |  | Amsterdam Procurement Unit.
ELAEHAAC105 |  | (AH SYSMEX KX21) KIT PIECES DETACHEES | 1 | 703.72 |  | EUR | 2018-02-27 | 0.04 | 1.09 |  | Amsterdam Procurement Unit.
ELAEHAAC402 | J(P)/*F/NS | (FACSCalibur) LYSING SOLUTION, 100 ml [BD-349202] | 1 | 62.31 |  | EUR | 2018-02-27 | 0.97 | 3 |  | Amsterdam Procurement Unit.
ELAEHAAC403 | J(P)/*0F/NS | (FACSCalibur) CaliBRITE BEADS, kit, 25 tests 340486 | 1 | 95.53 |  | EUR | 2018-02-27 | 0.3 | 1.4 |  | Amsterdam Procurement Unit.
ELAEHAAC404 | J(P)/*0F/NS | (FACSCalibur BD) CaliBRITE BEADS, APC, kit, 25 tests 340487 | 1 | 95.53 |  | EUR | 2018-02-27 | 3.75 | 1.2 |  | Amsterdam Procurement Unit.
ELAEHAAC406 | J(P)/NS | (FACSCalibur) PREVENTATIVE MAINTENANCE KIT [BD-343639] | 1 | 535.17 |  | EUR | 2018-02-27 | 0.4 | 10 |  | Amsterdam Procurement Unit.
ELAEHAAC601 | J(P)/*C/NS | (Hemocue WBC Diff) MICROCUVETTES, piece | 50 | 3.1 |  | EUR | 2018-02-27 | 0.00175 | 0.0045 |  | Amsterdam Procurement Unit.
ELAEHAAC602 | J(P)/-/NS | (Hemocue WBC Diff) NETTOYANT WBC PLUS, boîte de 5, 139130 | 1 | 13.5 |  | EUR | 2018-02-27 | 0.46 | 0.198 |  | Amsterdam Procurement Unit.
ELAEHAAE1-- | J(P)/R | ANALYSEUR HEMATOLOGIQUE (Sysmex XP 300), 115-240V, 50-60Hz | 1 | 7412.22 |  | EUR | 2018-02-27 | 40 | 200 |  | Amsterdam Procurement Unit.
ELAEHAAE6-- | J(P)/NS | WBC DIFF ANALYZER (HemoCue) | 1 | 899 |  | EUR | 2018-02-27 | 1.3 | 4.5 |  | Amsterdam Procurement Unit.
ELAEHAAS101 | J(P)/NS | (HA SYSMEX KX21) PANEL KEYBOARD 26395349 | 1 | 87.25 |  | EUR | 2018-02-27 |  |  |  | Amsterdam Procurement Unit.
ELAEHAAS102 | J(P)/NS | (HA SYSMEX KX21) PRESSURE PARTS SET for 21-Z-PSP 44368816 | 1 | 302.1 |  | EUR | 2018-02-27 |  |  |  | Amsterdam Procurement Unit.
ELAEHAAS103 | J(P)/NS | (HA SYSMEX KX21) VACUUM PARTS SET for 21-Z-PSV 44368802 | 1 | 302.1 |  | EUR | 2018-02-27 |  |  |  | Amsterdam Procurement Unit.
ELAEHAAS104 | J(P)/NS | (HA SYSMEX KX21) PCB, no. 6375 04350717 | 1 | 111.99 |  | EUR | 2018-02-27 |  |  |  | Amsterdam Procurement Unit.
ELAEHAAS105 | J(P)/NS | (HA SYSMEX KX21) FUSIBLE, 125V/0.5A, UL-TSC-0.5A | 10 | 1.95 |  | EUR | 2018-02-27 |  |  |  | Amsterdam Procurement Unit.
ELAEHAAS106 | J(P)/NS | (HA SYSMEX KX21) FUSIBLE, 250V/2A | 10 | 0.89 |  | EUR | 2018-02-27 |  |  |  | Amsterdam Procurement Unit.
ELAEHAAS107 | J(P)/NS | (HA SYSMEX KX21) FUSE, 250V/3.15A, ST4-3.15A-N1 26651091 | 10 | 1.04 |  | EUR | 2018-02-27 |  |  |  | Amsterdam Procurement Unit.
ELAEHAAS108 | NS | (AH SYSMEX XP-300) KIT PIECES DETACHEES | 1 | 703.72 |  | EUR | 2018-02-27 |  |  |  | Amsterdam Procurement Unit.
ELAEHAAS109 | J(P)/NS | (HA SYSMEX KX21) KIT VERSEUR CUBITAINER | 1 | 37.76 |  | EUR | 2018-02-27 |  |  |  | Amsterdam Procurement Unit.
ELAEHAAS110 | NS | (HA SYSMEX KX21-XP300) PIPETTE NO. 57 44116347 | 1 | 23.43 |  | EUR | 2018-02-27 | 0.1 | 0.2 |  | Amsterdam Procurement Unit.
ELAEHAAS112 |  | (HA SYSMEX KX21) FITTING NO.9-A, 44234608 | 1 | 14.31 |  | EUR | 2018-02-27 | 0.01 | 0.07 |  | Amsterdam Procurement Unit.
ELAEHAAS113 |  | (HA SYSMEX KX21) TUBE SILICONE 1/8IN X 1/4IN F7, 44252874 | 1 | 91.81 |  | EUR | 2018-02-27 | 0.3 | 0.5 |  | Amsterdam Procurement Unit.
ELAEHAAS114 |  | (HA SYSMEX KX21) TUBE PHARMED BPT 1/8IN X 1/4IN, 44264865 | 1 | 33.86 |  | EUR | 2018-02-27 | 0.4 | 0.05 |  | Amsterdam Procurement Unit.
ELAEHAAS115 |  | (HA SYSMEX KX21) PU PROTECTION FILTER NO.1 ASSY, 93334310 | 1 | 15.63 |  | EUR | 2018-02-27 | 0.04 | 0.8 |  | Amsterdam Procurement Unit.
ELAEHAAS116 |  | (HA SYSMEX KX21) PNEUMATIC UNIT KX-21 (XP SERIES), 97329842 | 1 | 931.05 |  | EUR | 2018-02-27 | 8.25 | 23.32 |  | Amsterdam Procurement Unit.
ELAEHAAS117 |  | (HA SYSMEX KX21) WASTE CHAMBER NO.35 C-7/XN SERIES, 96333470 | 1 | 65.1 |  | EUR | 2018-02-27 | 0.09 | 2.8 |  | Amsterdam Procurement Unit.
ELAEHAAT001 | *CF | (AH) EIGHTCHECK CONTROL 3WP-L SANG, bas 1.5 ml fl. | 1 | 12.69 |  | EUR | 2018-02-27 | 0.006 | 0.005 |  | Amsterdam Procurement Unit.
ELAEHAAT002 | *CF | (AH) EIGHTCHECK CONTROL 3WP-N SANG, normal 1.5 ml fl | 1 | 12.69 |  | EUR | 2018-02-27 | 0.006 | 0.005 |  | Amsterdam Procurement Unit.
ELAEHAAT003 | *CF | (AH) EIGHTCHECK CONTROL 3WP-H SANG, haut 1.5 ml fl. | 1 | 12.69 |  | EUR | 2018-02-27 | 0.006 | 0.005 |  | Amsterdam Procurement Unit.
ELAEHAAT301 | J(P)/*CF | (AH HUMACOUNT) KIT CONTROLE, 3 x 2,5 ml | 1 | 54.2 |  | EUR | 2018-02-27 |  |  |  | Amsterdam Procurement Unit.
ELAEHAAT401 | J(P)/*0F/NS | (FACSCalibur) MultiTEST CD3/CD8/CD45/CD4, 50 tests [342447] | 1 | 174.75 |  | EUR | 2018-02-27 | 2.23 | 28 |  | Amsterdam Procurement Unit.
ELAEHAAT405 | J(P)/*0F/NS | (FACSCalibur BD) TruCOUNT CONTROL BEADS, 30 tests 340335 | 1 | 157.85 |  | EUR | 2018-02-27 | 0.35 | 2.6 |  | Amsterdam Procurement Unit.
ELAEHAEA401 | NS | (haemoglobinometer DHT) CUVETTE, glass | 4 | 16.6823 |  | EUR | 2018-02-27 | 0.0416 | 0.208 |  | Amsterdam Procurement Unit.
ELAEHAEC001 | - | (HemoCue Hb 201+/301) NETTOYANT, 5pcs, HE139123 | 1 | 9.29 |  | EUR | 2018-02-27 | 0.046 | 0.198 |  | Amsterdam Procurement Unit.
ELAEHAEE3-- |  | PHOTOMETRE HEMOGLOBINE (HemoCue Hb 301), tropicalisé | 1 | 297.64 |  | EUR | 2018-02-27 | 1.24 | 0.79 |  | Amsterdam Procurement Unit.
ELAEHAES201 |  | (HemoCue Hb 201/301) TRANSFORMATEUR | 1 | 31.55 |  | EUR | 2018-02-27 |  |  |  | Amsterdam Procurement Unit.
ELAEHAET202 | *BF | (HemoCue Hb 201+) SOLUTION DE CONTROLE, bas, 2 x 1 ml fl | 1 | 14.22 |  | EUR | 2018-02-27 | 0.02 | 0.0135 |  | Amsterdam Procurement Unit.
ELAEHAET203 | *BF | (HemoCue Hb 201+) SOLUTION DE CONTROLE, normale, 2 x 1 ml fl | 1 | 14.22 |  | EUR | 2018-02-27 | 0.02 | 0.0135 |  | Amsterdam Procurement Unit.
ELAEHAET204 | *BF | (HemoCue Hb 201+) SOLUTION DE CONTROLE, haut, 2 x 1 ml fl | 1 | 14.22 |  | EUR | 2018-02-27 | 0.02 | 0.0135 |  | Amsterdam Procurement Unit.
ELAEHAET205 | *F | (HemoCue Hb 201+) MICROCUVETTE, u.u. | 100 | 0.4208 |  | EUR | 2018-02-27 | 0.00175 | 0.0045 |  | Amsterdam Procurement Unit.
ELAEHAET302 | *BF | (HemoCue Hb 301) SOLUTION DE CONTROLE, bas, 2 x 1 ml fl. | 1 | 22.5 |  | EUR | 2018-02-27 | 0.02 | 0.0135 |  | Amsterdam Procurement Unit.
ELAEHAET303 | *BF | (HemoCue Hb 301) SOLUTION DE CONTROLE, normale, 2 x 1 ml fl. | 1 | 22.5 |  | EUR | 2018-02-27 | 0.02 | 0.0135 |  | Amsterdam Procurement Unit.
ELAEHAET304 | *CF | (HemoCue Hb 301) SOLUTION DE CONTROLE, haut, 2 x 1 ml fl. | 1 | 22.5 |  | EUR | 2018-02-27 | 0 | 0 |  | Amsterdam Procurement Unit.
ELAEHAET305 | - | (HemoCue Hb 301) MICROCUVETTE, u.u. | 200 | 0.28 |  | EUR | 2018-02-27 | 0.00175 | 0.0045 |  | Amsterdam Procurement Unit.
ELAEHMEA103 | J(P)/NS | (LeadCare II) LABEL PRINTER 70-3447 | 1 | 192.811 |  | EUR | 2018-02-27 | 1.72 |  |  | Amsterdam Procurement Unit.
ELAEHMEC102 | J(P)/NS | (LeadCare II) TREATMENT REAGENT TUBE KIT, 24 pieces 70-3614 | 1 | 21.8112 |  | EUR | 2018-02-27 | 0.166 | 0.85 |  | Amsterdam Procurement Unit.
ELAEHMEC104 | J(P)/NS | (LeadCare II) PRINTER ROLL 70-3443 | 2 | 8.7245 |  | EUR | 2018-02-27 | 0.18 |  |  | Amsterdam Procurement Unit.
ELAEHMEE1-- | J(P)/NS | BLOOD LEAD ANALYZER (LeadCare II) | 1 | 1117.606 |  | EUR | 2018-02-27 | 3.45 |  |  | Amsterdam Procurement Unit.
ELAEHMET101 | J(P)/*25/NS | TEST, BLOOD LEAD, (LeadCare II), wb, 1 test 70-9000 | 432 | 3.4898 |  | EUR | 2018-02-27 | 0.013 |  |  | Amsterdam Procurement Unit.
ELAEHMET103 | J(P)/*25/R/NS | TEST, BLOOD LEAD, (LeadCare II), wb, 1 test 70-6762 | 48 | 3.926 |  | EUR | 2018-02-27 | 0.02 |  |  | Amsterdam Procurement Unit.
ELAEINCE3-- | J(P) | INCUBATEUR (Thermo IMC18 ) 18 l, 120-230V 50-60Hz | 1 | 577.76 |  | EUR | 2018-02-27 | 7.5 | 50 |  | Amsterdam Procurement Unit.
ELAEINCE5-- | J(P) | INCUBATEUR 75l (HeraTherm IGS60), 230V 50-60Hz | 1 | 1188 |  | EUR | 2018-02-27 | 40 | 230 |  | Amsterdam Procurement Unit.
ELAEINCS701 | NS | (incubator Thermo UB6420) AIR CIRCULATION FAN 3001298 | 1 | 626 |  | EUR | 2018-02-27 |  |  |  | Amsterdam Procurement Unit.
ELAELACE2-- |  | ANALYSEUR SANGUIN, LACTATE (Accutrend Plus), 05050472171 | 1 | 80.26 |  | EUR | 2018-02-27 | 0.625 | 1.655 |  | Amsterdam Procurement Unit.
ELAELACT201 |  | (analyseur Accutrend Plus) BANDELETTES, lactate 3012654016 | 25 | 1.55 |  | EUR | 2018-02-27 | 0.00136 | 0.00512 |  | Amsterdam Procurement Unit.
ELAELACT202 | *F | (analyseur lactate Accutrend Plus) SOLUTION DE CONTROLE | 1 | 14.32 |  | EUR | 2018-02-27 | 0.034 | 0.12 |  | Amsterdam Procurement Unit.
ELAEMBIA102 |  | (bm GeneXpert) CABLE CROISE 700-0555 | 1 | 10.4694 |  | EUR | 2018-02-27 | 0.3 | 0.8 |  | Amsterdam Procurement Unit.
ELAEMBIA103 |  | (bm GeneXpert) SCANNER DE CODE BARRE 800-0232 | 1 | 697.9585 |  | EUR | 2018-02-27 | 0.4 | 1.2 |  | Amsterdam Procurement Unit.
ELAEMBIA121 | J(P) | (bm GeneXpert GX-IV) ORDINATEUR DE BUREAU | 1 | 1653.2891 |  | EUR | 2018-02-27 | 5.9 | 36 |  | Amsterdam Procurement Unit.
ELAEMBIA501 | J(PE)/NS | (auto-hybrid device GT-Blot 48®) TRAY, 2 x 48 wells 1003/5 | 1 | 2.9 |  | EUR | 2018-02-27 | 0.5 | 2.64 |  | Amsterdam Procurement Unit.
ELAEMBIC004 | J(P)/NS | BARETTE 8 TUBES PCR, 0,2ml, transluc.,couv.att. 0030 124.359 | 960 | 0.1539 |  | EUR | 2018-02-27 | 0.002 | 0.00016 |  | Amsterdam Procurement Unit.
ELAEMBIC114 |  | (bm GeneXpert GX-IV) KIT Xpert CHECK, XPERTCHECK-CE-5 | 1 | 392.6016 |  | EUR | 2018-02-27 |  |  |  | Amsterdam Procurement Unit.
ELAEMBIC118 | NS | (bm GeneXpert) TAMPON AL, pr purification DNA (QIAGEN 19075) | 1 | 107.6 |  | EUR | 2018-02-27 |  |  |  | Amsterdam Procurement Unit.
ELAEMBIC119 | J(P)/*25F/NS | (mb GeneXpert) POLYVINYLPYRROLIDONE, poudre100g (P0930-100G) | 1 | 147.72 |  | EUR | 2018-02-27 |  |  |  | Amsterdam Procurement Unit.
ELAEMBIC120 | J(P)/NS | (mb GeneXpert) PYREX GLASS FIBER WOOL, 8µm pore (SA Z255890) | 24 | 40.0071 |  | EUR | 2018-02-27 |  |  |  | Amsterdam Procurement Unit.
ELAEMBIC201 | J(P)/*25F/R/NS | (bm NucliSENS) SAMPLE PREP (D)NA PURFICATION KIT, viral NA,1 | 96 | 5.9375 |  | EUR | 2018-02-27 | 0.043 | 0.244 |  | Amsterdam Procurement Unit.
ELAEMBIC202 | J(P)/*D/NS | (bm NucliSENS) PROTEINASE K, 100mg + 1ml tampon 405-002-100 | 1 | 39.7 |  | EUR | 2018-02-27 | 0.01 | 0.01 |  | Amsterdam Procurement Unit.
ELAEMBIC203 | J(P)/NS | (bm NucliSENS) EAU, grade biologie mol , 1l, fl. SH30538.03 | 1 | 54.1 |  | EUR | 2018-02-27 | 1.13 | 1.6 |  | Amsterdam Procurement Unit.
ELAEMBIC307 | J(P)/NS | PIPETTE TIP, 1000 µl, filter, rack, Biosphere® quality | 1000 | 0.068 |  | EUR | 2018-02-27 | 0.00276 | 0.0178 |  | Amsterdam Procurement Unit.
ELAEMBIC308 | J(P)/NS | PIPETTE TIP, 200 µl, filter, rack, Biosphere® quality | 1920 | 0.05938 |  | EUR | 2018-02-27 | 0.00156 | 0.00838 |  | Amsterdam Procurement Unit.
ELAEMBIC309 | J(P)/NS | PIPETTE TIP, 20 µl, filter, rack, Biosphere® quality | 1920 | 0.05938 |  | EUR | 2018-02-27 | 0.00156 | 0.00838 |  | Amsterdam Procurement Unit.
ELAEMBIC310 | J(P)/NS | PIPETTE TIP, 10 µl, filter, rack, Biosphere® quality | 1920 | 0.05938 |  | EUR | 2018-02-27 | 0.00139 | 0.00838 |  | Amsterdam Procurement Unit.
ELAEMBIC311 | J(P)/NS | PLATE, PCR, 96 wells, Hard-Shell®, white shell/white well | 50 | 5.16 |  | EUR | 2018-02-27 | 0.0376 | 0.174 |  | Amsterdam Procurement Unit.
ELAEMBIC312 | J(P)/NS | SEAL for PCR PLATES, adhesive, clear, Microseal® B MSB-1001 | 100 | 1.63 |  | EUR | 2018-02-27 | 0.004 | 0.004 |  | Amsterdam Procurement Unit.
ELAEMBIC313 | J(P)/NS | CRYOTUBE with SCREWCAP, sterile, 1.8 ml, round bottom 055005 | 2000 | 0.4392 |  | EUR | 2018-02-27 | 0.0023 | 0.0156 |  | Amsterdam Procurement Unit.
ELAEMBIC314 | J(P)/NS | MICROTUBE, SafeSeal, PP, 1.5 ml, PCR performance tested | 1000 | 0.073 |  | EUR | 2018-02-27 | 0.0013 | 0.0105 |  | Amsterdam Procurement Unit.
ELAEMBIC315 | J(P)/NS | MICROTUBE, SafeSeal, PP, 2.0 ml, PCR performance tested | 1000 | 0.093 |  | EUR | 2018-02-27 | 0.0013 | 0.0105 |  | Amsterdam Procurement Unit.
ELAEMBIC502 | J(PE)/*D/NS | (bm GenoType) DNA Polymerase (HotStarTaq®), 120 units | 1 | 105 |  | EUR | 2018-02-27 |  |  |  | Amsterdam Procurement Unit.
ELAEMBIC506 | J(PE)/*AF/NS | (auto-hybrid device GT-Blot 48®) REAGENT SET, R003 | 1 | 0 |  | EUR | 2018-02-27 | 1.5 | 5.04 |  | Amsterdam Procurement Unit.
ELAEMBIC509 |  | TUBE, PCR, 0.2 ml, PP, conique, cap. attaché, non stérile | 1000 | 0.05575 |  | EUR | 2018-02-27 | 0.00025 | 2e-06 |  | Amsterdam Procurement Unit.
ELAEMBIC511 | J(P)/*B | (bm Hain LPA) KIT GENOLYSE EXTRACTION MANUELLE ADN, 51610 | 1 | 50 |  | EUR | 2018-02-27 |  |  |  | Amsterdam Procurement Unit.
ELAEMBIE1-- | J(PME) | SYSTEME PCR TEMPS-REEL (GeneXpert GX-IV), 4 modules + ordi | 1 | 14831.6175 |  | EUR | 2018-02-27 | 12 | 40 |  | Amsterdam Procurement Unit.
ELAEMBIE10- | J(P) | CABINET PCR (ESCO SCR-2A1), 230V 50-60Hz | 1 | 2307.4 |  | EUR | 2018-02-27 |  |  |  | Amsterdam Procurement Unit.
ELAEMBIE52- | J(P)/R | THERMOCYCLEUR (GTQ-Cycler 96), 96 échantillons | 1 | 4595 |  | EUR | 2018-02-27 | 12 | 37 |  | Amsterdam Procurement Unit.
ELAEMBIS112 | J(P) | (bm GeneXpert GX-IV) PACK REMPLACEMENT, 4 mod. GX4-4-CAL | 1 | 1570.4066 |  | EUR | 2018-02-27 |  |  |  | Amsterdam Procurement Unit.
ELAEMBIS113 | J(P)/NS | (bm GeneXpert GX-IV) 1 MODULE, new 900-0386 | 1 | 2931.4256 |  | EUR | 2018-02-27 |  |  |  | Amsterdam Procurement Unit.
ELAEMBIS115 | J(P)/NS | (bm GeneXpert GX-IV) MODULE DE REMPLACEMENT PAR 1 | 1 | 785.2033 |  | EUR | 2018-02-27 |  |  |  | Amsterdam Procurement Unit.
ELAEMBIS116 | J(P)/NS | (bm GeneXpert GX-IV) MODULE DE REMPLACEMENT PAR 2 | 1 | 1046.9377 |  | EUR | 2018-02-27 |  |  |  | Amsterdam Procurement Unit.
ELAEMBIS117 | J(P)/NS | (bm GeneXpert GX-IV) MODULE DE REMPLACEMENT PAR 3 | 1 | 1308.6721 |  | EUR | 2018-02-27 |  |  |  | Amsterdam Procurement Unit.
ELAEMBIS501 | J(P) | (incubator TwinCubator®) INCUBATION TRAY + COVER, 13610-1 | 1 | 330 |  | EUR | 2018-02-27 |  |  |  | Amsterdam Procurement Unit.
ELAEMBIT001 | J(P)/*D/NS | (ExaVir Load) TEST, ExaVir Load version 3, plasma, 1 test | 30 | 16.1403 |  | EUR | 2018-02-27 | 0.0346 | 0.2513 |  | Amsterdam Procurement Unit.
ELAEMBIT101 | J(PME)/*25F/R | (bm GeneXpert) TEST MTB/RIF, cartouche | 50 | 8.707 |  | EUR | 2018-02-27 | 0.072 | 0.31806 |  | Amsterdam Procurement Unit.
ELAEMBIT104 | J(P)/*25F | (bm GeneXpert) TEST HIV-1 Qual EID, cartouche | 10 | 15.6604 |  | EUR | 2018-02-27 | 0.05 | 0.7 |  | Amsterdam Procurement Unit.
ELAEMBIT105 | J(P)/*25F | (bm GeneXpert) TEST HIV-1 VL, cartouche | 10 | 14.6571 |  | EUR | 2018-02-27 | 0.05 | 0.7 |  | Amsterdam Procurement Unit.
ELAEMBIT107 | J(P)/*25F/NS | (RT-PCR GeneXpert GX-IV) TEST HCV charge virale, cartouche | 10 | 14.9189 |  | EUR | 2018-02-27 | 0.05 | 0.7 |  | Amsterdam Procurement Unit.
ELAEMBIT111 | J(PME)/*25F/R/NS | (bm GeneXpert) TEST MTB/RIF-ULTRA, cart. GXMTB/RIF-ULTRA-50 | 50 | 8.707 |  | EUR | 2018-02-27 | 0.72 | 0.31806 |  | Amsterdam Procurement Unit.
ELAEMBIT301 | J(P)/*D/R/NS | (bm CFX96) TEST HIV 1, Generic HIV Charge Virale, 1test | 440 | 6.1784 |  | EUR | 2018-02-27 | 0.0002727 | 0.00136 |  | Amsterdam Procurement Unit.
ELAEMBIT503 | J(P)/Mix/Check/NS | (bm GenoType) TEST, MTBDRPlus ver2.0 +Genolyse,1test 30496AM | 96 | 7.5 |  | EUR | 2018-02-27 | 0.0156 | 0.051 |  | Amsterdam Procurement Unit.
ELAEMBIT504 | J(P)/Mix/Check | (mb Hain LPA) TEST, MYCOBACTERIUM CM, VER 2.0, 1 test 29996A | 96 | 7.5 |  | EUR | 2018-02-27 | 0.0156 | 0.051 |  | Amsterdam Procurement Unit.
ELAEMBIT506 | J(P)/Mix/Check/NS | (mb GenoType) TEST, MYCOBACTERIUM MTBC, 1 test 30196 | 96 | 7.5 |  | EUR | 2018-02-27 |  |  |  | Amsterdam Procurement Unit.
ELAEMBIT507 | J(P)/Mix/Check | (bm HAIN LPA) GENOTYPE, MTBDRsl, ver. 2.0, 1 test, 31796A | 96 | 7.5 |  | EUR | 2018-02-27 | 0.0156 | 0.051 |  | Amsterdam Procurement Unit.
ELAEMDSA101 | J(P) | (BACTEC MGIT) RACK DE TRANSPORT 2 tubes, kit [BD-445946] | 1 | 33.03 |  | EUR | 2018-02-27 | 0.02 | 0.1 |  | Amsterdam Procurement Unit.
ELAEMDSA102 | J(P) | (BACTEC MGIT) RACK DE TRANSPORT 5 tubes, kit [BD-445943] | 1 | 33.03 |  | EUR | 2018-02-27 | 0.05 | 0.7 |  | Amsterdam Procurement Unit.
ELAEMDSA103 | J(P) | (BACTEC MGIT) RACK DE TRANSPORT 8 tubes, kit [BD-445993] | 1 | 33.03 |  | EUR | 2018-02-27 | 0.06 | 1 |  | Amsterdam Procurement Unit.
ELAEMDSA104 | J(P) | (BACTEC MGIT) FILTRE A AIR, rectangulaire [BD-445888] | 1 | 64.61 |  | EUR | 2018-02-27 | 0.1 | 3.2 |  | Amsterdam Procurement Unit.
ELAEMDSA107 | J(P) | (BACTEC MGIT) EPICENTER MULTI-USER LICENSE [BD-440981] | 1 | 3260.09 |  | EUR | 2018-02-27 | 31.8 | 224 |  | Amsterdam Procurement Unit.
ELAEMDSA108 | J(P) | (BACTEC MGIT) IMPRIMANTE CODE-BARRE KIT [BD-257445] | 1 | 854.14 |  | EUR | 2018-02-27 |  |  |  | Amsterdam Procurement Unit.
ELAEMDSA109 | J(P)/R | (BACTEC MGIT) EPICENTER ORDINAT.+ECRAN [BD-256644+256645] | 1 | 1903.89 |  | EUR | 2018-02-27 |  |  |  | Amsterdam Procurement Unit.
ELAEMDSA110 | J(P) | (BACTEC MGIT) EPICENTER MOD.IMPRESSION CODE-BARRE[BD-441184] | 1 | 5672.56 |  | EUR | 2018-02-27 |  |  |  | Amsterdam Procurement Unit.
ELAEMDSA111 | J(P) | (BACTEC MGIT) EPICENTER LOGICIEL CLIENT ST.GR [BD-257334] | 1 | 510.75 |  | EUR | 2018-02-27 |  |  |  | Amsterdam Procurement Unit.
ELAEMDSA112 | J(P) | (BACTEC MGIT) EPICENTER LOGICIEL DATAMGT SYSTEM [BD-441007] | 1 | 11467.89 |  | EUR | 2018-02-27 |  |  |  | Amsterdam Procurement Unit.
ELAEMDSA117 | *25F | (BACTEC MGIT) RACK DE TRANSPORT 4 tubes, kit [BD-445944] | 3 | 11.2167 |  | EUR | 2018-02-27 | 0.03 | 0.5 |  | Amsterdam Procurement Unit.
ELAEMDSC108 | J(P)/*25F | (BACTEC MGIT) TUBE TEST MGIT, 100x7ml, kit [BD-245122] | 1 | 429.95 |  | EUR | 2018-02-27 | 0.14 | 0.5 |  | Amsterdam Procurement Unit.
ELAEMDSC109 | J(P)/*0F | (BACTEC MGIT) SIRE Kit, 40 tests, kit [BD-245123] | 1 | 66.7 |  | EUR | 2018-02-27 | 0.75 | 2.3 |  | Amsterdam Procurement Unit.
ELAEMDSC111 | J(P)/*0F | (BACTEC MGIT) PZA DRUG KIT, 50 tests, kit [BD-245128] | 1 | 83.12 |  | EUR | 2018-02-27 | 0.46 | 1.5 |  | Amsterdam Procurement Unit.
ELAEMDSC112 | J(P)/*25F | (BACTEC MGIT) PZA MEDIUM, pH 5.9, 25x7 ml, trous [BD-245115] | 1 | 49.13 |  | EUR | 2018-02-27 | 0.018 | 0.06 |  | Amsterdam Procurement Unit.
ELAEMDSC113 | J(P)/*0F | (BACTEC MGIT) OADC + PANTA SUPPL.,100tests,trous [BD-245124] | 1 | 131.21 |  | EUR | 2018-02-27 | 0.14 | 0.5 |  | Amsterdam Procurement Unit.
ELAEMDSC114 | J(P) | (EpiCenter printer) BARCODE LABEL, 2"x0.75", roll [BD-41404] | 12 | 13.855 |  | EUR | 2018-02-27 | 0.3125 | 1.91 |  | Amsterdam Procurement Unit.
ELAEMDSC115 | J(P)/*25F | (BACTEC MGIT) CALIBRATORS KIT [BD-445999] | 1 | 537.63 |  | EUR | 2018-02-27 | 0.0196 | 0.0823 |  | Amsterdam Procurement Unit.
ELAEMDSE1-- | J(P)/R | MYCOBACTERIAL DETECTION SYSTEM (BACTEC MGIT 960) | 1 | 35733.94 |  | EUR | 2018-02-27 | 342 | 894 |  | Amsterdam Procurement Unit.
ELAEMDSS101 | J(P) | (BACTEC MGIT) CBL DETECTOR BOARD [BD-440049] | 1 | 121.44 |  | EUR | 2018-02-27 | 0.113 | 2.37 |  | Amsterdam Procurement Unit.
ELAEMDSS102 | J(P) | (BACTEC MGIT) BARCODE SCANNER MODULE [BD-441364] | 1 | 646.34 |  | EUR | 2018-02-27 | 0.4165 | 7.08 |  | Amsterdam Procurement Unit.
ELAEMDSS103 | J(P) | (BACTEC MGIT) AC MOTOR MODIFICATION [BD-440047] | 1 | 437.97 |  | EUR | 2018-02-27 | 0.408 | 10.56 |  | Amsterdam Procurement Unit.
ELAEMDSS104 | J(P) | (BACTEC MGIT) SAMPLE MEASUREMENT MODULE [BD-445895] | 1 | 5649.58 |  | EUR | 2018-02-27 | 32.2 | 277.56 |  | Amsterdam Procurement Unit.
ELAEMDSS105 | J(P) | (BACTEC MGIT) BD DC POWER DISTRIBUTION [BD-440779] | 1 | 430.11 |  | EUR | 2018-02-27 | 0.6 | 7.08 |  | Amsterdam Procurement Unit.
ELAEMDSS106 | J(P) | (BACTEC MGIT) DRAWER SENSOR BOARD [BD-4405896] | 1 | 437.63 |  | EUR | 2018-02-27 | 0.104 | 3.49 |  | Amsterdam Procurement Unit.
ELAEMDSS107 | J(P) | (BACTEC MGIT) PCB MOTOR AND HEATER [BD-440053] | 1 | 289.93 |  | EUR | 2018-02-27 | 0.436 | 10.56 |  | Amsterdam Procurement Unit.
ELAEMDSS108 | J(P) | (BACTEC MGIT) BD AC POWER DISTRIBUTION [BD-440777] | 1 | 702.06 |  | EUR | 2018-02-27 | 0.6455 | 7.08 |  | Amsterdam Procurement Unit.
ELAEMDSS109 | J(P) | (BACTEC MGIT) PCB 960 DETECTION BOARD [BD-440774] | 1 | 1179.78 |  | EUR | 2018-02-27 | 0.932 | 14.12 |  | Amsterdam Procurement Unit.
ELAEMDSS110 | J(P)/R | (BACTEC MGIT) DISPLAY AND ELECTRONICS KIT [BD-441842] | 1 | 3272.47 |  | EUR | 2018-02-27 | 2.763 | 62.28 |  | Amsterdam Procurement Unit.
ELAEMDSS111 | J(P)/R | (BACTEC MGIT) PCMCIA SRAM CARD [BD-441389] | 1 | 314.89 |  | EUR | 2018-02-27 | 0.062 | 1.1 |  | Amsterdam Procurement Unit.
ELAEMDSS112 | J(P) | (BACTEC MGIT) SLIDES 960 SET [BD-440054] | 1 | 225.79 |  | EUR | 2018-02-27 | 1.669 | 8.37 |  | Amsterdam Procurement Unit.
ELAEMDSS113 | J(P) | (BACTEC MGIT) POWER COMPONENT MODULE [BD-445966] | 1 | 2667.38 |  | EUR | 2018-02-27 | 28.8 | 104.85 |  | Amsterdam Procurement Unit.
ELAEMDSS114 | J(P)/R | (BACTEC MGIT) COMPUTER, small box EpiCenter[BD-443753] | 1 | 1170 |  | EUR | 2018-02-27 | 1.68 | 17.34 |  | Amsterdam Procurement Unit.
ELAEMDSS115 | R | (BACTEC MGIT) BATTERY PACK LITHIUM 440067 | 1 | 158.04 |  | EUR | 2018-02-27 |  |  |  | Amsterdam Procurement Unit.
ELAEMDSS116 |  | (BACTEC MGIT) PCB 960 TEMP SENSOR, 440776 | 1 | 484.78 |  | EUR | 2018-02-27 |  |  |  | Amsterdam Procurement Unit.
ELAEMDSS117 |  | (BACTEC MGIT) SENSOR TERM/RTD, 440773 | 1 | 357.52 |  | EUR | 2018-02-27 |  |  |  | Amsterdam Procurement Unit.
ELAEMDSS118 |  | (BACTEC MGIT) INCUBATOR HEATER MODULE, 930-1059-01 | 1 | 254 |  | EUR | 2018-02-27 |  |  |  | Amsterdam Procurement Unit.
ELAEMDSS119 |  | (BACTEC MGIT) TEMPERATURE QC TUBE, 445872 | 1 | 115.49 |  | EUR | 2018-02-27 |  |  |  | Amsterdam Procurement Unit.
ELAEMDSS120 |  | (BACTEC MGIT) BELT DRIVE SMM, 40-033-A839 | 1 | 211.51 |  | EUR | 2018-02-27 |  |  |  | Amsterdam Procurement Unit.
ELAEMDSS121 |  | (BACTEC MGIT) SWAB POLY SMALL TIP 3IN HANDLE, 490395 | 1 | 337 |  | EUR | 2018-02-27 |  |  |  | Amsterdam Procurement Unit.
ELAEMDSS122 |  | (BACTEC MGIT) GREASER SUPER LUBE, 441974 | 1 | 126.66 |  | EUR | 2018-02-27 |  |  |  | Amsterdam Procurement Unit.
ELAEMDSS123 |  | (BACTEC MGIT) LUBE KIT, 490745 | 1 | 239.96 |  | EUR | 2018-02-27 |  |  |  | Amsterdam Procurement Unit.
ELAEMDSS124 |  | (BACTEC MGIT) UPGRADE BLOWER, 4405965 | 1 | 1018.64 |  | EUR | 2018-02-27 |  |  |  | Amsterdam Procurement Unit.
ELAEMDSS125 |  | (BACTEC MGIT) USB FLOPPY DRIVE EMULATOR "GOTEK" | 1 | 20 |  | EUR | 2018-02-27 |  |  |  | Amsterdam Procurement Unit.
ELAEMDSS126 | NS | FIELD SERVICE VACUUM CLEANER, 750W, 220V (3M 497AB) | 1 | 482.8 |  | EUR | 2018-02-27 |  |  |  | Amsterdam Procurement Unit.
ELAEMICA5L1 |  | (micr., Olympus CX21) OBJECTIF WD x 100 | 1 | 456.3 |  | EUR | 2018-02-27 | 0.12 | 0.074 |  | Amsterdam Procurement Unit.
ELAEMICA5L4 |  | (micr., Olympus CX21) OBJECTIF x 40 | 1 | 250.2 |  | EUR | 2018-02-27 | 0.12 | 0.074 |  | Amsterdam Procurement Unit.
ELAEMICA601 | R | (microscope PrimoStar iLED) UNITE ACCUMULATEUR 415500-1814 | 1 | 144 |  | EUR | 2018-02-27 | 30 | 289 |  | Amsterdam Procurement Unit.
ELAEMICA602 |  | (microscope PrimoStar iLED) MIROIR réf 415500-1202 | 1 | 16 |  | EUR | 2018-02-27 | 3 | 24 |  | Amsterdam Procurement Unit.
ELAEMICA603 |  | (microscope PrimoStar iLED) COFFRET DE TRANSPORT | 1 | 157.6 |  | EUR | 2018-02-27 | 45 | 432 |  | Amsterdam Procurement Unit.
ELAEMICA604 |  | (microscope PrimoStar iLED) LED module réf 000000 1520 246 | 1 | 88 |  | EUR | 2018-02-27 | 2 | 4.2 |  | Amsterdam Procurement Unit.
ELAEMICA605 | J(P) | (PrimoStar iLED) iLED (w/o LED module & filter set) 1682-052 | 1 | 450.4 |  | EUR | 2018-02-27 |  |  |  | Amsterdam Procurement Unit.
ELAEMICC004 | R/NS | LENS CLEANING SOLUTION, 3.5 l, bot. OT4106EU | 1 | 227 |  | EUR | 2018-02-27 |  |  |  | Amsterdam Procurement Unit.
ELAEMICE11- | J(P)/NS | MICROSCOPE (Olympus CX23LED) COMPLETE (bin,mirror,box) | 1 | 1146 |  | EUR | 2018-02-27 | 10.5 | 50 |  | Amsterdam Procurement Unit.
ELAEMICE6-- |  | MICROSCOPE (PrimoStar iLED), lumière & fluorescence 100-240V | 1 | 1567.6 |  | EUR | 2018-02-27 | 60 | 504 |  | Amsterdam Procurement Unit.
ELAEMICS505 |  | (micr., Olympus CX21) OBJECTIF x10 | 1 | 141.3 |  | EUR | 2018-02-27 |  |  |  | Amsterdam Procurement Unit.
ELAEMICS508 |  | (micr. Olympus CX21) PLATINE MECANIQUE JW453500 | 1 | 740 |  | EUR | 2018-02-27 |  |  |  | Amsterdam Procurement Unit.
ELAEMICS5B- |  | (micr., Olympus CX21) AMPOULE, 6 V 20W | 1 | 10.35 |  | EUR | 2018-02-27 | 0.02 | 0.01 |  | Amsterdam Procurement Unit.
ELAEMICS5C- |  | (micr., Olympus CX21) CONDENSEUR | 1 | 134.74 |  | EUR | 2018-02-27 | 0.116 | 0.71 |  | Amsterdam Procurement Unit.
ELAEMICS5E- |  | (micr., Olympus CX21) OCULAIRE | 1 | 190.8 |  | EUR | 2018-02-27 | 0.112 | 0.19 |  | Amsterdam Procurement Unit.
ELAEMICS5E2 |  | (micr., Olympus CX21) TETE BINOCULAIRE | 1 | 418.5 |  | EUR | 2018-02-27 | 0.898 | 7.2 |  | Amsterdam Procurement Unit.
ELAEMICS5E3 |  | (micr., Olympus CX21)BOUTON DE REGLAGE D'INTENSITE LUMINEUSE | 1 | 139.09 |  | EUR | 2018-02-27 | 0.05 | 0.25 |  | Amsterdam Procurement Unit.
ELAEMICS606 |  | (microscope PrimoStar iLED) POTENTIOMETRE avec cable 0477393 | 1 | 6 |  | EUR | 2018-02-27 |  |  |  | Amsterdam Procurement Unit.
ELAEMICS607 |  | (PrimoStar iLED) SPECIMEN HOLDER, left 415500 1302 000 | 1 | 20 |  | EUR | 2018-02-27 | 0.05 | 0.1 |  | Amsterdam Procurement Unit.
ELAEMICS615 |  | (microscope PrimoStar iLED) BLOC CONTROLE LAMPE 0477392 | 1 | 47 |  | EUR | 2018-02-27 |  |  |  | Amsterdam Procurement Unit.
ELAEPHMC101 |  | (pH mètre HI) KIT TAMPON pH 4.01 & 7.01, 2x20 ml HI 77400P | 1 | 13.36 |  | EUR | 2018-02-27 | 0.1 | 0.5 |  | Amsterdam Procurement Unit.
ELAEPHMC102 |  | (pH mètre HI) SOLUTION CONSERVATION, 230 ml fl HI 70300M | 1 | 10.85 |  | EUR | 2018-02-27 | 0.25 | 14.44 |  | Amsterdam Procurement Unit.
ELAEPHMC103 |  | (pH mètre HI) SOLUTION NETTOYAGE 230ml, fl HI 7061M | 1 | 10.54 |  | EUR | 2018-02-27 | 0.98 | 1 |  | Amsterdam Procurement Unit.
ELAEPHMC104 | NS | (pH meter) CALIBRATION SOLUTION, pH 4.01, 250 ml, bot. | 1 | 10.3 |  | EUR | 2018-02-27 | 0.32 | 10 |  | Amsterdam Procurement Unit.
ELAEPHMC105 | NS | (pH meter) CALIBRATION SOLUTION, pH 7.00, 250 ml, bot. | 1 | 10.3 |  | EUR | 2018-02-27 | 0.32 | 10 |  | Amsterdam Procurement Unit.
ELAEPHMC106 | NS | PH CALIBRATION SOLUTION, pH 10.00, 250 ml, bot. | 1 | 10.3 |  | EUR | 2018-02-27 | 0.32 | 10 |  | Amsterdam Procurement Unit.
ELAEPHMC107 | NS | (pH meter HI) CLEANING SOLUTION, 230 ml, bot. HI 7074 | 1 | 15.96 |  | EUR | 2018-02-27 | 0.01 | 14.44 |  | Amsterdam Procurement Unit.
ELAEPHME1-- | J(P) | pH METRE, automatique, avec sonde (HI 98103) | 1 | 36.3 |  | EUR | 2018-02-27 | 0.15 | 0.3 |  | Amsterdam Procurement Unit.
ELAEREPA001 | NS | Repair laboratory equipment | 1 | 0.01 |  | EUR | 2018-02-27 |  |  |  | Amsterdam Procurement Unit.
ELAEREPC001 | J(P)/NS | CALIBRATION PARTICLE COUNTER, Aerotrak 9310-02 | 1 | 395 |  | EUR | 2018-02-27 | 0 | 0 |  | Amsterdam Procurement Unit.
ELAEREPC002 | J(P)/NS | CALIBRATION THERMAL ANEMOMETER, TSI TA430 | 1 | 275 |  | EUR | 2018-02-27 | 0 | 0 |  | Amsterdam Procurement Unit.
ELAEREPC003 | NS | CALIBRATION FIXED VOLUME PIPETTE (Eppendorf) | 1 | 27.3 |  | EUR | 2018-02-27 |  |  |  | Amsterdam Procurement Unit.
ELAEREPC004 | NS | CALIBRATION VARIABLE VOLUME PIPETTE (Eppendorf) | 1 | 32.8 |  | EUR | 2018-02-27 |  |  |  | Amsterdam Procurement Unit.
ELAEREPC005 | NS | CALIBRATION 8-CHANNEL PIPETTE (Eppendorf) | 1 | 105.6 |  | EUR | 2018-02-27 |  |  |  | Amsterdam Procurement Unit.
ELAEROLE5-- |  | AGITATEUR A ROULEAUX, à mouvement oscillatoire et rotatoire | 1 | 805.4 |  | EUR | 2018-02-27 | 9 | 75 |  | Amsterdam Procurement Unit.
ELAEROMA401 | NS | (agitat.magn.IKA)CAPOT DE BECHER, 600/1000ml 20003417 | 1 | 10 |  | EUR | 2018-02-27 | 0.2 | 1 |  | Amsterdam Procurement Unit.
ELAEROMA402 | NS | (agitateur magnétique)BARRE D'AGITATION MAGNETIQUE, set | 1 | 94 |  | EUR | 2018-02-27 |  |  |  | Amsterdam Procurement Unit.
ELAEROMA403 | NS | (agit.magn. IKA)BARRE MAGNETIQUE set, PTFE, 4497200 | 1 | 42 |  | EUR | 2018-02-27 |  |  |  | Amsterdam Procurement Unit.
ELAEROME4-- | NS | AGITATEUR MAGNETIQUE, chauffant, 15l, 100-2000rpm (IKA) | 1 | 564 |  | EUR | 2018-02-27 | 3 | 6 |  | Amsterdam Procurement Unit.
ELAEROME5-- | NS | AGITATEUR MAGNETIQUE+CHAUFF (UniStirrer7),20l,100-1500tr/min | 1 | 525 |  | EUR | 2018-02-27 |  |  |  | Amsterdam Procurement Unit.
ELAEROTA101 |  | (agitateur ITMAS 12V) ADAPTATEUR 220 V | 1 | 48.58 |  | EUR | 2018-02-27 | 0.61 | 0.77 |  | Amsterdam Procurement Unit.
ELAEROTA102 |  | (agitateur ITMAS 12V) DEVIDOIR+CABLE+FICHES+PINCES BATTERIE | 1 | 51.03 |  | EUR | 2018-02-27 | 0.53 | 2.35 |  | Amsterdam Procurement Unit.
ELAEROTE1-- | J(P) | AGITATEUR pour test CATT (ITMAS), 12 V | 1 | 515.82 |  | EUR | 2018-02-27 | 0.91 | 3.97 |  | Amsterdam Procurement Unit.
ELAEROTE2-- | J(P) | AGITATEUR, orbital, pour test agglutination, 230 V | 1 | 893.45 |  | EUR | 2018-02-27 | 6 | 25.42 |  | Amsterdam Procurement Unit.
ELAEROTE3-- | J(P)/NS | ROTATOR (MX-RL-Pro), rotisserie 16x50ml tube, vertically | 1 | 1038.82 |  | EUR | 2018-02-27 | 10 | 30 |  | Amsterdam Procurement Unit.
ELAESCAA201 |  | (balance analytique TP-214) POIDS DE CALIBRAGE 10g | 1 | 69 |  | EUR | 2018-02-27 | 0.01 | 0.05 |  | Amsterdam Procurement Unit.
ELAESCAE4-- |  | BALANCE électronique (Kern), 0 - 200 g, 0.01 g | 1 | 98.58 |  | EUR | 2018-02-27 | 0.11 | 0.19 |  | Amsterdam Procurement Unit.
ELAESCAE5-- |  | BALANCE électronique banque de sang (Kern), 0 - 2200 g, 1 g | 1 | 47.32 |  | EUR | 2018-02-27 | 0.68 | 3.44 |  | Amsterdam Procurement Unit.
ELAESEAE1-- |  | SOUDEUSE de TUBULURE POCHE SANG (Delcon HemoWeld T),115-230V | 1 | 2014.25 |  | EUR | 2018-02-27 | 8.2 | 75 |  | Amsterdam Procurement Unit.
ELAESPEC13160 | *CF | (spectro) KIT CALIBRATION AUTOCAL, biochim(Human)4x5ml 13160 | 1 | 26.9 |  | EUR | 2018-02-27 | 0.084 | 0.317 |  | Amsterdam Procurement Unit.
ELAESPEC18222 | *25F/R | (spectrophotometer) FLOW CELL SOLUTION, 100ml, fl. 18222 | 1 | 3.17 |  | EUR | 2018-02-27 | 0.12 | 0.153 |  | Amsterdam Procurement Unit.
ELAESPEC301 |  | (spectrophotomètre) MACROCUVETTES, PS, 10mmx10mm, u.u. | 1000 | 0.057 |  | EUR | 2018-02-27 | 0.005 | 0.002 |  | Amsterdam Procurement Unit.
ELAESPEC403 |  | (spectro Humalyzer 2000) PAPIER THERMIQUE, 5 roul.18144/5 | 1 | 17.7 |  | EUR | 2018-02-27 | 0.078 | 0.144 |  | Amsterdam Procurement Unit.
ELAESPEC501 | NS | (spectrophotometer) MACROCUVETTE, 10 mm, PS, 2.5 - 4.5 ml | 100 | 0.0985 |  | EUR | 2018-02-27 | 0.002 | 0.007 |  | Amsterdam Procurement Unit.
ELAESPEE4-- | J(P)/R | SPECTROPHOTOMETRE (Humalyzer 2000), thermorégulé 110-230V | 1 | 2928 |  | EUR | 2018-02-27 | 0.7 | 7 |  | Amsterdam Procurement Unit.
ELAESPES301 |  | (Spectrophotomètre Humalyzer Junior) LAMPE HALOGENE | 1 | 66 |  | EUR | 2018-02-27 | 0.005 | 0.002 |  | Amsterdam Procurement Unit.
ELAESPES402 | *25F | (spectrophotomètre Humalyzer 2000) FILTRE AEROSOL | 1 | 10.4 |  | EUR | 2018-02-27 | 0 | 0 |  | Amsterdam Procurement Unit.
ELAESPES405 | J(P) | (spectro Humalyzer 2000) KIT TUYAUX INTERNES 18340/21 | 1 | 14.7 |  | EUR | 2018-02-27 | 0.8 | 5 |  | Amsterdam Procurement Unit.
ELAESPES406 |  | (spectro Humalyzer 2000-3000) AMPOULE HALOGENE 18340/05 | 1 | 10.4 |  | EUR | 2018-02-27 | 0.005 | 0.002 |  | Amsterdam Procurement Unit.
ELAESPES407 | J(P) | (spectro Humalyzer 2000) KIT TUYAUX CELLULE d.FLUX 18320/10 | 1 | 17.8 |  | EUR | 2018-02-27 | 0.8 | 5 |  | Amsterdam Procurement Unit.
ELAESPES409 | J(P) | (spectro Humalyzer 2000) VALVE ASSEMBLY 18360/10 | 1 | 91 |  | EUR | 2018-02-27 |  |  |  | Amsterdam Procurement Unit.
ELAESPES410 | J(P) | (spectro Humalyzer 2000) WASTE BOTTLE TUBING KIT 18320/29 | 1 | 11.1 |  | EUR | 2018-02-27 | 0.8 | 5 |  | Amsterdam Procurement Unit.
ELAESPES412 | J(P) | (spectro Humalyzer 2000) FILTER, 340 nm 18330/30 | 1 | 94.5 |  | EUR | 2018-02-27 |  |  |  | Amsterdam Procurement Unit.
ELAESPES413 | J(P) | (spectro Humalyzer 2000) FILTRE, 580 nm 18330/20 | 1 | 58.2 |  | EUR | 2018-02-27 |  |  |  | Amsterdam Procurement Unit.
ELAESPES414 | J(P) | (spectro Humalyzer 2000) FILTRE, 492 nm 18330/45 | 1 | 58.2 |  | EUR | 2018-02-27 |  |  |  | Amsterdam Procurement Unit.
ELAESPES415 | J(P) | (spectro Humalyzer 2000) VALVE BRACKET REPAIR KIT 16700/99 | 1 | 8.87 |  | EUR | 2018-02-27 |  |  |  | Amsterdam Procurement Unit.
ELAESPES416 | J(P) | (spectro Humalyzer 2000) PRINTER MECHANISM 18360/15 | 1 | 114.9 |  | EUR | 2018-02-27 |  |  |  | Amsterdam Procurement Unit.
ELAESPES417 | J(P) | (spectro Humalyzer 2000) KEYPAD, domed 18380/05 | 1 | 29.8 |  | EUR | 2018-02-27 |  |  |  | Amsterdam Procurement Unit.
ELAESPES418 |  | (spectro Humalyzer 2000) VACUUM PUMP 18340/40 | 1 | 250.3 |  | EUR | 2018-02-27 |  |  |  | Amsterdam Procurement Unit.
ELAESPES419 |  | (spectro Humalyzer 2000) SPARE PARTS KIT 18398 | 1 | 260 |  | EUR | 2018-02-27 |  |  |  | Amsterdam Procurement Unit.
ELAESPES421 |  | (spectro Humalyzer 2000) ECRAN LCD 18340/25 | 1 | 101.5 |  | EUR | 2018-02-27 |  |  |  | Amsterdam Procurement Unit.
ELAESPES422 | NS | (spectro Humalyzer 2000) COOLING FAN 18340/30 | 1 | 35 |  | EUR | 2018-02-27 |  |  |  | Amsterdam Procurement Unit.
ELAESPES428 | J(P)/NS | (spectro Humalyzer 2000) overlay with keypads 18380/10 | 1 | 73.5 |  | EUR | 2018-02-27 |  |  |  | Amsterdam Procurement Unit.
ELAESPET001DZ | J(P)/*CF | (spectro) KIT ADENOSINE DEAMINASE 1x50ml + 1x25ml (Diazyme) | 1 | 289 |  | EUR | 2018-02-27 |  |  |  | Amsterdam Procurement Unit.
ELAESPET011DZ | *D | (spectrophotomètre) CONTROLES ADA, 2 niveaux, DZ117A-CON | 1 | 45 |  | EUR | 2018-02-27 |  |  |  | Amsterdam Procurement Unit.
ELAESPET012DZ | *D | (spectrophotomètre) ADA CALIBRATEUR, DZ117A-CAL | 1 | 27 |  | EUR | 2018-02-27 |  |  |  | Amsterdam Procurement Unit.
ELAESPET10012 | *25F/R | (spectrophotomètre) KIT, BILIRUBINE liquicolor 200 ml 10012 | 1 | 6.85 |  | EUR | 2018-02-27 | 0.52 | 1.65 |  | Amsterdam Procurement Unit.
ELAESPET10028 | *BF/NS | (spectrophotometer) KIT, CHOLESTEROL liquic. 4 x 100ml 10028 | 1 | 18.5 |  | EUR | 2018-02-27 | 0.558 | 1 |  | Amsterdam Procurement Unit.
ELAESPET10053 | J(P)/*CF/R | (spectrophotomètre) KIT, CREATININE, enzymatique 80 ml 10053 | 1 | 47.9 |  | EUR | 2018-02-27 | 0.196 | 0.992 |  | Amsterdam Procurement Unit.
ELAESPET10084 | *BF | (spectrophotomètre) KIT, HDL CHOLESTEROL liquic.80 ml 10084 | 1 | 56.4 |  | EUR | 2018-02-27 | 0.19 | 0.991 |  | Amsterdam Procurement Unit.
ELAESPET10094 | *BF | (spectrophotomètre) KIT, LDL CHOLESTEROL liquic.80 ml 10094 | 1 | 72.8 |  | EUR | 2018-02-27 | 0.18 | 1.65 |  | Amsterdam Procurement Unit.
ELAESPET10260 | *BF | (spectrophotomètre) KIT, GLUCOSE liquicolor 4x 100 ml 10260 | 1 | 10.5 |  | EUR | 2018-02-27 | 0.56 | 1.65 |  | Amsterdam Procurement Unit.
ELAESPET10505 | *BF/R/NS | (spectrophotometer) KIT, UREA, Liquicolor, 2x100ml 10505 | 1 | 6.14 |  | EUR | 2018-02-27 | 0.31 | 1.65 |  | Amsterdam Procurement Unit.
ELAESPET10690 | *BF | (spectrophotomètre) KIT, ACIDE URIQUE liquic. 4 x30ml 10690 | 1 | 7.29 |  | EUR | 2018-02-27 | 0.536 | 0.918 |  | Amsterdam Procurement Unit.
ELAESPET10720 | *BF | (spectrophotomètre) KIT, TRIGLYCERIDES 9x15ml + 1x3ml 10720P | 1 | 13.6 |  | EUR | 2018-02-27 | 0 | 0 |  | Amsterdam Procurement Unit.
ELAESPET10724 | J(P)/*BF/NS | (spectrophotometer) KIT, TRIGLYCERIDES liquic. 4x100ml 10724 | 1 | 17.9 |  | EUR | 2018-02-27 | 0.533 | 1 |  | Amsterdam Procurement Unit.
ELAESPET10740 | *25F | (spectrophotomètre) KIT, BILIRUBINE direct/tot 2x100ml 10740 | 1 | 7.46 |  | EUR | 2018-02-27 | 0.52 | 1.65 |  | Amsterdam Procurement Unit.
ELAESPET10751 | *25F | (spectrophotomètre) KIT HEMOGLOBINE, liquic. 2x10x25ml 10751 | 1 | 15.6 |  | EUR | 2018-02-27 | 0.75 | 3.8 |  | Amsterdam Procurement Unit.
ELAESPET11120 | J(P)/*CF/NS | (spectrophotometer) MICROALBUMIN reagent, 2 x 25 ml 11120 | 1 | 31.3 |  | EUR | 2018-02-27 |  |  |  | Amsterdam Procurement Unit.
ELAESPET11124 | J(P)/*CF/NS | (spectrophotometer) MICROALBUMIN standard, 2 x 1 ml 11124 | 1 | 25.9 |  | EUR | 2018-02-27 |  |  |  | Amsterdam Procurement Unit.
ELAESPET11241 | *BF | (spectrophotomètre) KIT, CRP réactif 10 ml 11241 | 1 | 24.1 |  | EUR | 2018-02-27 | 0.14 | 0.4 |  | Amsterdam Procurement Unit.
ELAESPET11341 | *BF | (spectrophotomètre) KIT, CRP standard 2 x 1ml 11341 | 1 | 36 |  | EUR | 2018-02-27 | 0.084 | 0.317 |  | Amsterdam Procurement Unit.
ELAESPET11610 | J(P)/*CF/NS | (spectrophotometer) KIT, FERRITIN, turbidimetric 11610 | 1 | 225.1 |  | EUR | 2018-02-27 | 0.15 | 0.4 |  | Amsterdam Procurement Unit.
ELAESPET11614 | J(P)/*CF/NS | (spectrophotometer) FERRITIN, calibrator set, 4x0.5ml 11614 | 1 | 59.5 |  | EUR | 2018-02-27 | 0.084 | 0.317 |  | Amsterdam Procurement Unit.
ELAESPET12009 | *BF | (spectrophotomètre) KIT, P-AMYLASE 4 x 10 ml 12009 | 1 | 56.5 |  | EUR | 2018-02-27 | 0.11 | 0.42 |  | Amsterdam Procurement Unit.
ELAESPET12026 | *CF/NS | (spectrophotometer) KIT, LIPASE liquicolor 6x20 ml 12026 | 1 | 138.2 |  | EUR | 2018-02-27 | 0.34 | 1.64 |  | Amsterdam Procurement Unit.
ELAESPET12211 | J(P)/*BF | (spectrophotomètre) KIT, ASAT, IFCC 16 x 5ml 12211 | 1 | 11.7 |  | EUR | 2018-02-27 | 0.26 | 0.15 |  | Amsterdam Procurement Unit.
ELAESPET12212 | *BF | (spectrophotomètre) KIT, ALAT, IFCC 16 x 5ml 12212 | 1 | 10.4 |  | EUR | 2018-02-27 | 0.306 | 0.913 |  | Amsterdam Procurement Unit.
ELAESPET12217 | *BF | (spectrophotomètre) KIT, ALP 16x4ml + 1x16ml 12217 | 1 | 11.9 |  | EUR | 2018-02-27 | 0.26 | 1.071 |  | Amsterdam Procurement Unit.
ELAESPET13010 | *BF | (spectro) CONTROLE TURBIDOS CRP kit (Human), 2niveaux,4x3ml | 1 | 204.6 |  | EUR | 2018-02-27 | 0.11 | 0.316 |  | Amsterdam Procurement Unit.
ELAESPET13151 | *BF | (spectro) CONTROLE SERODOS PLUS (Human) anormal 6 x 5 ml | 1 | 38.8 |  | EUR | 2018-02-27 | 0.11 | 0.317 |  | Amsterdam Procurement Unit.
ELAESPET13951 | *BF | (spectro) CONTROLE SERODOS (Human) normal 6 x 5 ml | 1 | 29.3 |  | EUR | 2018-02-27 | 0.112 | 0.317 |  | Amsterdam Procurement Unit.
ELAESPET15600 | *25F/NS | (spectrophotom.) KIT, ALBUMINE, Liquicolor 4 x 100 ml 156004 | 1 | 6.68 |  | EUR | 2018-02-27 | 0.56 | 1 |  | Amsterdam Procurement Unit.
ELAESPET15700 | *25F/R | (spectrophotomètre) KIT, PROTEINES liquicolor 4x100ml 157004 | 1 | 6.83 |  | EUR | 2018-02-27 | 0.53 | 1.65 |  | Amsterdam Procurement Unit.
ELAESWAE1-- | J(P)/NS | SLIDE WARMER, 24 slides, max. 70°C, 230V, 50/60Hz | 1 | 408.5 |  | EUR | 2018-02-27 | 1.5 | 3.43 |  | Amsterdam Procurement Unit.
ELAESWAE2-- | J(P)/NS | SLIDE WARMER, 40 slides, max. 70°C, 230V, 50/60Hz | 1 | 487.2 |  | EUR | 2018-02-27 | 2.5 | 12.8 |  | Amsterdam Procurement Unit.
ELAEVORE1-- |  | AGITATEUR, VORTEX, vitesse réglable | 1 | 312.98 |  | EUR | 2018-02-27 | 2.426 | 7 |  | Amsterdam Procurement Unit.
ELINAPRP1P- |  | TABLIER DE PROTECTION, PVC, réutilisable | 1 | 0.93 |  | EUR | 2018-02-27 | 0.28 | 0.06 |  | Amsterdam Procurement Unit.
ELINAPRS1R- |  | TABLIER CHIRURGICAL, caoutchouc | 10 | 11.2301 |  | EUR | 2018-02-27 | 0.41 | 0.62 |  | Amsterdam Procurement Unit.
ELINBEAC1-- |  | COUVRE-BARBE, non-tissé, double élastique, u.u. | 100 | 0.0363 |  | EUR | 2018-02-27 |  |  |  | Amsterdam Procurement Unit.
ELINCADS1S- |  | COIFFE CHIRURGICALE, charlotte, non-tissée, u.u. | 100 | 0.0227 |  | EUR | 2018-02-27 | 0.0045 | 0.07 |  | Amsterdam Procurement Unit.
ELINCADS1W- |  | COIFFE CHIRURGICALE, tissée | 1 | 2.86 |  | EUR | 2018-02-27 | 0.03 | 0.145 |  | Amsterdam Procurement Unit.
ELINCLOG39- |  | SABOTS, salle d'opération, polyuréthane,lavables,paire 38-39 | 1 | 24.97 |  | EUR | 2018-02-27 | 0.66 | 5.4 |  | Amsterdam Procurement Unit.
ELINCLOG41- |  | SABOTS, salle d'opération, polyuréthane,lavables,paire 40-41 | 1 | 24.97 |  | EUR | 2018-02-27 | 0.88 | 8 |  | Amsterdam Procurement Unit.
ELINCLOG43- |  | SABOTS, salle d'opération, polyuréthane,lavables,paire 42-43 | 1 | 24.97 |  | EUR | 2018-02-27 | 1.015 | 6.16 |  | Amsterdam Procurement Unit.
ELINCLOG45- |  | SABOTS, salle d'opération, polyuréthane,lavables,paire 44-45 | 1 | 24.97 |  | EUR | 2018-02-27 | 0.884 | 6.6 |  | Amsterdam Procurement Unit.
ELINCOAW1L- |  | BLOUSE MEDICALE, blanche, manches courtes, L | 1 | 14.07 |  | EUR | 2018-02-27 | 0.492 | 2 |  | Amsterdam Procurement Unit.
ELINCOAW1M- |  | BLOUSE MEDICALE, blanche, manches courtes, M | 1 | 14.2 |  | EUR | 2018-02-27 | 0.494 | 1.134 |  | Amsterdam Procurement Unit.
ELINCOAW1S- |  | BLOUSE MEDICALE, blanche, manches courtes, S | 1 | 13.98 |  | EUR | 2018-02-27 | 0.476 | 2 |  | Amsterdam Procurement Unit.
ELINDRAS1W- |  | CHAMP CHIRURGICAL, tissé, 1 x 1 m | 1 | 2.41 |  | EUR | 2018-02-27 | 0.214 | 0.945 |  | Amsterdam Procurement Unit.
ELINDRAS2W- |  | CHAMP CHIRURGICAL, tissé, 1,5 x 1,5 m | 1 | 6.47 |  | EUR | 2018-02-27 | 0.43 | 1.03 |  | Amsterdam Procurement Unit.
ELINDRAW1R- |  | ALEZE, caoutchouc, 100 x 180 cm, avec rivets | 1 | 15.08 |  | EUR | 2018-02-27 | 1.35 | 1.208 |  | Amsterdam Procurement Unit.
ELINDRAW6D- |  | ALEZE, u.u., plastifiée, absorbante, 60 x 60 cm | 60 | 0.13633 |  | EUR | 2018-02-27 | 0.05 | 0.4223 |  | Amsterdam Procurement Unit.
ELINDRSS01- |  | CHAMP STERILE, non-tissé, u.u., 45 x 75 cm | 1 | 0.126 |  | EUR | 2018-02-27 | 0.026 | 0.196 |  | Amsterdam Procurement Unit.
ELINDRSS1MA |  | CHAMP STERILE, non-tissé, u.u., housse pour table de Mayo | 50 | 0.8 |  | EUR | 2018-02-27 | 0.208 | 0.6435 |  | Amsterdam Procurement Unit.
ELINDRSS3CS |  | CHAMP STERILE, non-tissé, u.u., trousse césarienne | 6 | 9.5 |  | EUR | 2018-02-27 | 1.14 | 12.41 |  | Amsterdam Procurement Unit.
ELINDRSS3OR |  | CHAMP STERILE, non-tissé, u.u., trousse orthopédie | 8 | 6.7 |  | EUR | 2018-02-27 | 1.092 | 6.825 |  | Amsterdam Procurement Unit.
ELINDRSS5US |  | CHAMP STERILE, non-tissé, u.u., trousse universelle | 8 | 6 |  | EUR | 2018-02-27 | 1 | 8.3 |  | Amsterdam Procurement Unit.
ELINGOWI1-- |  | BLOUSE D'ISOLATION, u.u., non stérile | 100 | 0.3977 |  | EUR | 2018-02-27 | 0.114 | 0.8246 |  | Amsterdam Procurement Unit.
ELINGOWS1W- |  | CASAQUE CHIRURGICALE, tissée | 1 | 17.398 |  | EUR | 2018-02-27 | 0.57 | 4.3 |  | Amsterdam Procurement Unit.
ELINGOWSSL- |  | CASAQUE CHIRURGICALE, non-tissée, u.u., L | 24 | 1.8 |  | EUR | 2018-02-27 | 0.23 | 2.53 |  | Amsterdam Procurement Unit.
ELINGOWSSXL |  | CASAQUE CHIRURGICALE, non-tissée, u.u., XL | 28 | 1.85 |  | EUR | 2018-02-27 | 0.26 | 2.47 |  | Amsterdam Procurement Unit.
ELINGOWSSXX |  | CASAQUE CHIRURGICALE, non-tissée, u.u., XXL | 1 | 2.12 |  | EUR | 2018-02-27 | 0.26 | 2.47 |  | Amsterdam Procurement Unit.
ELINHOOS1-- |  | CAGOULE CHIRURGICALE, non-tissée, u.u. | 100 | 0.0659 |  | EUR | 2018-02-27 | 0.0098 | 0.102 |  | Amsterdam Procurement Unit.
ELINMAFT1-- |  | KIT ESSAI D'AJUSTEMENT, qualité appareils prot.resp.FFP2/N95 | 1 | 136.29 |  | EUR | 2018-02-27 | 1.22 | 17.85 |  | Amsterdam Procurement Unit.
ELINMAFT101 |  | (essai d'ajustement) SOL. SENSIBILITE F-11, sucré, 55 ml fl. | 6 | 19.9583 |  | EUR | 2018-02-27 | 0.075 | 0.16667 |  | Amsterdam Procurement Unit.
ELINMAFT102 |  | (essai d'ajustement) SOL. AJUSTEMENT F-12, sucré, 55 ml fl. | 6 | 18.785 |  | EUR | 2018-02-27 | 0.095333 | 0.177 |  | Amsterdam Procurement Unit.
ELINMAFT103 |  | (essai d'ajustement) SOL. SENSIBILITE F-31, amer, 55 ml fl. | 6 | 18.28 |  | EUR | 2018-02-27 | 0.2 | 0.1 |  | Amsterdam Procurement Unit.
ELINMAFT104 |  | (essai d'ajustement) SOL. AJUSTEMENT F-32, amer, 55 ml fl. | 6 | 15.7567 |  | EUR | 2018-02-27 | 0.1 | 0.2 |  | Amsterdam Procurement Unit.
ELINMASP001 |  | APPAREIL PROTECTION RESP, FFP2ouN95 (Fluidshield N95) S | 210 | 0.25272 |  | EUR | 2018-02-27 | 0.0094 | 0.1643 |  | Amsterdam Procurement Unit.
ELINMASP002 |  | APPAREIL PROTECTION RESP, FFP2ouN95 (Fluidshield N95) M | 210 | 0.23561 |  | EUR | 2018-02-27 | 0.012143 | 0.13 |  | Amsterdam Procurement Unit.
ELINMASP003 |  | APPAREIL PROTECTION RESP, FFP2 ou N95 (3M-1862) | 20 | 0.7185 |  | EUR | 2018-02-27 | 0.02 | 0.248 |  | Amsterdam Procurement Unit.
ELINMASP004 |  | APPAREIL PROTECTION RESP, FFP2 ou N95 (IMG Europe) | 25 | 0.91 |  | EUR | 2018-02-27 | 0.024 | 0.33 |  | Amsterdam Procurement Unit.
ELINMASS3-- |  | MASQUE CHIRURGICAL, type IIR, u.u. | 600 | 0.076 |  | EUR | 2018-02-27 | 0.0074 | 0.07 |  | Amsterdam Procurement Unit.
ELINMASS4FS | J(P) | MASQUE CHIRURGICAL avec ECRAN FACIAL, type IIR, u.u. | 100 | 0.486 |  | EUR | 2018-02-27 | 0.017 | 0.2 |  | Amsterdam Procurement Unit.
ELINMASS5C1 | J(P)/NS | MASQUE, type I, enfant, u.u. (Kimberly-Clark 47127) | 750 | 0.13738 |  | EUR | 2018-02-27 |  |  |  | Amsterdam Procurement Unit.
ELINMASS5FS | NS | FACE SHIELD, PE, foam cushion, 19x33cm, u.u. | 25 | 1.0836 |  | EUR | 2018-02-27 |  |  |  | Amsterdam Procurement Unit.
ELINSHOC001 | J(P) | SUR-CHAUSSURE, non-tissée, u.u. | 10 | 0.019 |  | EUR | 2018-02-27 | 0.0032 | 0.021 |  | Amsterdam Procurement Unit.
ELINTROS1WL |  | PANTALON CHIRURGICAL, tissé, L | 1 | 7.07 |  | EUR | 2018-02-27 | 0.32 | 1.432 |  | Amsterdam Procurement Unit.
ELINTROS1WM |  | PANTALON CHIRURGICAL, tissé, M | 1 | 7.07 |  | EUR | 2018-02-27 | 0.26 | 2.1 |  | Amsterdam Procurement Unit.
ELINTROS1WS |  | PANTALON CHIRURGICAL, tissé, S | 1 | 7.07 |  | EUR | 2018-02-27 | 0.286 | 1.264 |  | Amsterdam Procurement Unit.
ELINTUNS1WL |  | TUNIQUE CHIRURGICALE, tissé, L | 1 | 7.07 |  | EUR | 2018-02-27 | 0.28 | 1.32 |  | Amsterdam Procurement Unit.
ELINTUNS1WM |  | TUNIQUE CHIRURGICALE, tissé, M | 1 | 7.07 |  | EUR | 2018-02-27 | 0.33 | 1.3 |  | Amsterdam Procurement Unit.
ELINTUNS1WS |  | TUNIQUE CHIRURGICALE, tissé, S | 1 | 7.042 |  | EUR | 2018-02-27 | 0.28 | 1.32 |  | Amsterdam Procurement Unit.
EMEQAEST1-- | J(P)/NS | ESTHESIOMETRE A UN POINT, retractable, 10g, incl. 2 monofil. | 1 | 4.01 |  | EUR | 2018-02-27 | 0.05 | 0.5 |  | Amsterdam Procurement Unit.
EMEQAEST101 | J(P)/NS | (point aesthesiometer) MONOFILAMENT, 10 g | 3 | 0.59333 |  | EUR | 2018-02-27 | 0.01 | 0.05 |  | Amsterdam Procurement Unit.
EMEQBAES065 | J(PM) | BANDE D'ESMARCH, 6 cm x 5 m | 1 | 12.26 |  | EUR | 2018-02-27 | 0.15 | 0.2 |  | Amsterdam Procurement Unit.
EMEQBAGE3-- |  | MALLETTE MEDICALE, semi-rigide, étanche, polypropylène | 1 | 158.9 |  | EUR | 2018-02-27 |  |  |  | Amsterdam Procurement Unit.
EMEQBEDP1P- |  | BASSIN DE LIT, avec poignée, polypropylène | 1 | 3.41 |  | EUR | 2018-02-27 | 0.4 | 12.852 |  | Amsterdam Procurement Unit.
EMEQBRUS1-- |  | BROSSE à ongles, plastique, autoclavable | 1 | 0.57 |  | EUR | 2018-02-27 | 0.036 | 0.077 |  | Amsterdam Procurement Unit.
EMEQCAMP1-- | NS | CAMPIMETRE PORTABLE de Damato, 20 points | 1 | 145.8606 |  | EUR | 2018-02-27 |  |  |  | Amsterdam Procurement Unit.
EMEQCAMP2-- | NS | CAMPIMETRE PORTABLE de Damato, 60 points | 1 | 264 |  | EUR | 2018-02-27 |  |  |  | Amsterdam Procurement Unit.
EMEQCCOLAA3 |  | COLLIER CERVICAL, adulte, réglable, taille 3 à 6 | 1 | 4.2 |  | EUR | 2018-02-27 | 0.186 | 0.504 |  | Amsterdam Procurement Unit.
EMEQCCOLPA1 |  | COLLIER CERVICAL, pédiatrique, réglable | 1 | 6.43 |  | EUR | 2018-02-27 | 0.14 | 1.35 |  | Amsterdam Procurement Unit.
EMEQCUFF5-- |  | MANCHETTE A PRESSION, pour poche 500/1000 ml | 1 | 40.84 |  | EUR | 2018-02-27 | 0.306 | 3.24 |  | Amsterdam Procurement Unit.
EMEQCUFF6-- | NS | CUFF PRESSURE GAUGE, universal type | 1 | 185.12 |  | EUR | 2018-02-27 |  |  |  | Amsterdam Procurement Unit.
EMEQDBOT2-- |  | BOCAL, drainage thoracique, 2 l autocl. + bouchon 2 tubes | 1 | 73.49 |  | EUR | 2018-02-27 | 1.21 | 4.75 |  | Amsterdam Procurement Unit.
EMEQEYEW1-- | NS | EYE WASH, solution, 1 bottle + eye cup | 1 | 17.55 |  | EUR | 2018-02-27 | 0.8 | 1.5 |  | Amsterdam Procurement Unit.
EMEQEYEW101 | NS | (eye wash bottle) WALL HOLDER, STEELWIRE, for 1 bottle | 1 | 3.75 |  | EUR | 2018-02-27 | 0.1 | 1 |  | Amsterdam Procurement Unit.
EMEQGLAS1P- |  | LUNETTES DE PROTECTION, plastique | 1 | 4 |  | EUR | 2018-02-27 | 0.055 | 0.704 |  | Amsterdam Procurement Unit.
EMEQHAMR1-- |  | MARTEAU A REFLEXES, modèle BABINSKY, 25 cm, adulte | 1 | 3.5 |  | EUR | 2018-02-27 | 0.15 | 0.2 |  | Amsterdam Procurement Unit.
EMEQHPMSAWB01 | NS | ACTIVATED WARMING BLANKET, 4 panels, 90 x 120cm, u.u. | 1 | 33.5 |  | EUR | 2018-02-27 |  |  |  | Amsterdam Procurement Unit.
EMEQHPMSHRS01 | NS | COQUILLE RÉFLÉCHISSANTE À LA CHALEUR (HRS), 197x109cm,velcro | 1 | 62 |  | EUR | 2018-02-27 |  |  |  | Amsterdam Procurement Unit.
EMEQHPMSS01 | NS | ACTIVATED WARMING BLANKET 90x120cm + HRS 197x109cm | 1 | 110 |  | EUR | 2018-02-27 |  |  |  | Amsterdam Procurement Unit.
EMEQIFBO1-- | NS | INFANT FEEDING BOTTLE WITH LONG TEAT | 1 | 26.49 |  | EUR | 2018-02-27 |  |  |  | Amsterdam Procurement Unit.
EMEQISHI24- | J(P)/NS | TEST d'ISHIHARA, vision des couleurs, 24 planches | 1 | 143.17 |  | EUR | 2018-02-27 | 3 | 10 |  | Amsterdam Procurement Unit.
EMEQISHIP14 |  | PLANCHE DE DISCRIMINATION DES COULEURS, ped, 14 planches | 1 | 132.1862 |  | EUR | 2018-02-27 |  |  |  | Amsterdam Procurement Unit.
EMEQJARF1-- |  | PORTOIR pour pince à servir + couvercle, inox | 1 | 4.89 |  | EUR | 2018-02-27 | 0.5 | 2.8 |  | Amsterdam Procurement Unit.
EMEQKIDD26- |  | BASSIN RENIFORME, 26 cm x 14 cm, inox (haricot) | 1 | 1.95 |  | EUR | 2018-02-27 | 0.158 | 1.5 |  | Amsterdam Procurement Unit.
EMEQKMCA1-- |  | SAC KANGOUROU pour nouveau-né (Laerdal) | 1 | 6.1071 |  | EUR | 2018-02-27 |  |  |  | Amsterdam Procurement Unit.
EMEQLIGH01- | NS | PENLIGHT, eye pupil gauge | 1 | 3.3 |  | EUR | 2018-02-27 |  |  |  | Amsterdam Procurement Unit.
EMEQOPHT1-- |  | OPHTALMOSCOPE, halogène | 1 | 115.02 |  | EUR | 2018-02-27 | 0.28 | 0.55 |  | Amsterdam Procurement Unit.
EMEQOPHT1B- |  | (ophtalmoscope) AMPOULE de rechange, halogène | 1 | 14.46 |  | EUR | 2018-02-27 | 0.01 | 0.01 |  | Amsterdam Procurement Unit.
EMEQOTOS1-- |  | OTOSCOPE, halogène + SPECULUMS | 1 | 36.9 |  | EUR | 2018-02-27 | 0.21 | 0.6 |  | Amsterdam Procurement Unit.
EMEQOTOS1B- |  | (otoscope Heine mini 3000) AMPOULE de rechange, XHL105 2,5V | 1 | 4.25 |  | EUR | 2018-02-27 | 0.002 | 0.01 |  | Amsterdam Procurement Unit.
EMEQOTOS1BR |  | (otoscope Riester) AMPOULE de rechange e-scope, HL10590 2,5V | 6 | 9.4167 |  | EUR | 2018-02-27 | 0.00033333 | 0.00033333 |  | Amsterdam Procurement Unit.
EMEQOTOS1S- |  | (otoscope) SPECULUMS reutilisables, le jeu | 1 | 0.21 |  | EUR | 2018-02-27 | 0.004 | 0.012 |  | Amsterdam Procurement Unit.
EMEQPEFM1-- |  | DEBITMETRE DE POINTE (PEAK-FLOW) | 1 | 9.32 |  | EUR | 2018-02-27 | 0.12 | 2.25 |  | Amsterdam Procurement Unit.
EMEQPEFM1MP1 | NS | (débitmètre de pointe) EMBOUT BUCCAL, carton, u.u. boite 100 | 1 | 31.29 |  | EUR | 2018-02-27 |  |  |  | Amsterdam Procurement Unit.
EMEQPEFM1PA | NS | (peak flow meter) PAEDIATRIC ADAPTORS, u.u. box of 20 | 1 | 3.42 |  | EUR | 2018-02-27 |  |  |  | Amsterdam Procurement Unit.
EMEQPUMB1P- |  | TIRE-LAIT, manuel, plastique | 1 | 20.27 |  | EUR | 2018-02-27 | 0.49 | 4.14 |  | Amsterdam Procurement Unit.
EMEQREPA001 | NS | Repair medical equipment | 1 | 0.01 |  | EUR | 2018-02-27 |  |  |  | Amsterdam Procurement Unit.
EMEQSCIS19- |  | CISEAUX de brancardier, anse plastique, 19 cm | 1 | 1.4 |  | EUR | 2018-02-27 | 0.06 | 0.2 |  | Amsterdam Procurement Unit.
EMEQSPAC2-- |  | CHAMBRE D'INHALATION, 155 ml, avec masques + embout | 1 | 44 |  | EUR | 2018-02-27 | 0.18 | 1.7 |  | Amsterdam Procurement Unit.
EMEQSPAC201 |  | (chambre d'inhalation) MASQUE, silicone, taille 1 | 1 | 9 |  | EUR | 2018-02-27 | 0.038 | 0.42 |  | Amsterdam Procurement Unit.
EMEQSPAC202 |  | (chambre d'inhalation) MASQUE, silicone, taille 2 | 1 | 9 |  | EUR | 2018-02-27 | 0.04 | 0.455 |  | Amsterdam Procurement Unit.
EMEQSPAC2MO |  | (chambre d'inhalation) EMBOUT avec valve | 1 | 26 |  | EUR | 2018-02-27 | 0.0054 | 0.13 |  | Amsterdam Procurement Unit.
EMEQSPHY1A- |  | SPHYGMOMANOMETRE, manopoire, velcro, adulte | 1 | 26 |  | EUR | 2018-02-27 | 0.4 | 1.31 |  | Amsterdam Procurement Unit.
EMEQSPHY1AXL | NS | SPHYGMOMANOMETER, Velcro, extra large cuff, 70x15cm | 1 | 46.14 |  | EUR | 2018-02-27 |  |  |  | Amsterdam Procurement Unit.
EMEQSPHY1P- |  | SPHYGMOMANOMETRE, manopoire, velcro, enfant | 1 | 4.2 |  | EUR | 2018-02-27 | 0.35 | 3 |  | Amsterdam Procurement Unit.
EMEQSPLB2-- |  | ATTELLE de BOHLER-BRAUN, longueur fémur ajustable | 1 | 334.57 |  | EUR | 2018-02-27 | 10.7 | 32.528 |  | Amsterdam Procurement Unit.
EMEQSPLI1A- |  | ATTELLE gonflable, fermeture éclair, bras | 1 | 17.662 |  | EUR | 2018-02-27 | 0.35 | 1.22 |  | Amsterdam Procurement Unit.
EMEQSPLI1L- |  | ATTELLE gonflable, fermeture éclair, jambe | 10 | 18 |  | EUR | 2018-02-27 | 0.48 | 1.6 |  | Amsterdam Procurement Unit.
EMEQSPLK1A- |  | ATTELLE DE CRAMER, métallique, pliable, bras | 1 | 2.49 |  | EUR | 2018-02-27 | 0.138 | 0.25 |  | Amsterdam Procurement Unit.
EMEQSPLK1L- |  | ATTELLE DE CRAMER, métallique, pliable, jambe | 1 | 4.25 |  | EUR | 2018-02-27 | 0.48 | 6 |  | Amsterdam Procurement Unit.
EMEQSTET1-- |  | STETHOSCOPE, une face, infirmier | 1 | 1.21 |  | EUR | 2018-02-27 | 0.15 | 1.07 |  | Amsterdam Procurement Unit.
EMEQSTET2-- |  | STETHOSCOPE, double face, clinicien | 1 | 1.68 |  | EUR | 2018-02-27 | 0.17 | 0.73 |  | Amsterdam Procurement Unit.
EMEQSTET3OM |  | STETHOSCOPE obstétrical, métallique | 1 | 0.71 |  | EUR | 2018-02-27 | 0.04 | 0.52 |  | Amsterdam Procurement Unit.
EMEQSTET4-- |  | STETHOSCOPE, double face, nourisson (Littmann Classic II) | 1 | 89.75 |  | EUR | 2018-02-27 | 0.35667 | 2.8583 |  | Amsterdam Procurement Unit.
EMEQTONO101 | NS | (tonomètre MK3) PRISMES, u.u., boîte de 100 | 1 | 119.6513 |  | EUR | 2018-02-27 |  |  |  | Amsterdam Procurement Unit.
EMEQTONO2-- | NS | TONOMETRE, portable & 150 embouts (Tono-Pen AVIA) | 1 | 3600 |  | EUR | 2018-02-27 |  |  |  | Amsterdam Procurement Unit.
EMEQTONO201 | NS | (tonomètre Tono-Pen AVIA) EMBOUTS Ocu-film+, 150 pcs | 1 | 131.96 |  | EUR | 2018-02-27 |  |  |  | Amsterdam Procurement Unit.
EMEQTOUR1-- |  | GARROT élastique, 100 x 1,8 cm | 1 | 0.29 |  | EUR | 2018-02-27 | 0.021 | 0.085 |  | Amsterdam Procurement Unit.
EMEQTRAD3-- |  | PLATEAU A PANSEMENTS, 30 x 20 x 3 cm, inox | 1 | 5.6 |  | EUR | 2018-02-27 | 0.45 | 1.8 |  | Amsterdam Procurement Unit.
EMEQTRAD432 | NS | TRAY, INSTRUMENTS, 48 x 33 x 19 cm, inox | 1 | 15.16 |  | EUR | 2018-02-27 | 0.04 | 0.12 |  | Amsterdam Procurement Unit.
EMEQURIN1P- |  | URINAL, homme, 1 litre, avec bouchon, plastique, gradué | 1 | 4.9 |  | EUR | 2018-02-27 | 0.098 | 5.28 |  | Amsterdam Procurement Unit.
EMEQVENT2-- |  | VENTOUSE obstétricale (Vacca Reusable OmniCup), manuelle | 1 | 134.01 |  | EUR | 2018-02-27 | 0.44 | 2.77 |  | Amsterdam Procurement Unit.
EMEQVENT3-- | NS | VENTOUSE obstétricale (Kiwi OmniCup), manuelle u.u. | 5 | 44.8 |  | EUR | 2018-02-27 |  |  |  | Amsterdam Procurement Unit.
EMEQVIAC1E- | J(P)/NS | TUMBLING E EYE CHART, 23 x 35.5cm | 1 | 4.69 |  | EUR | 2018-02-27 | 0.1 | 2 |  | Amsterdam Procurement Unit.
EMEQVIACL251 | NS | PLANCHE D'ACUITE VISUELLE, LogMAR ETDRS, distance 2.5m, pl.1 | 1 | 116.2327 |  | EUR | 2018-02-27 |  |  |  | Amsterdam Procurement Unit.
EMEQVIACL252 | NS | PLANCHE D'ACUITE VISUELLE, LogMAR ETDRS, distance 2.5m, pl.2 | 1 | 116.2327 |  | EUR | 2018-02-27 |  |  |  | Amsterdam Procurement Unit.
EMEQVIACL401 | NS | PLANCHE D'ACUITE VISUELLE, LogMAR ETDRS, distance 4.0m, pl.1 | 1 | 105 |  | EUR | 2018-02-27 |  |  |  | Amsterdam Procurement Unit.
EMEQVIACL402 | NS | PLANCHE D'ACUITE VISUELLE, LogMAR ETDRS, distance 4.0m, pl.2 | 1 | 105 |  | EUR | 2018-02-27 |  |  |  | Amsterdam Procurement Unit.
EMEQVIACS61 | J(P)/NS | SNELLEN PLANCHE ACUITE VISUELLE, distance 6.1m, 23 x 35.5cm | 1 | 6.19 |  | EUR | 2018-02-27 | 0.075 | 0.0002 |  | Amsterdam Procurement Unit.
EPHYHOCP0913 | NS | COMPRESSE THERMIQUE, réutilisable, min 9 x 13 cm | 100 | 1.7449 |  | EUR | 2018-02-27 |  |  |  | Amsterdam Procurement Unit.
EPHYHOCP2030 |  | COMPRESSE THERMIQUE, réutilisable, min 20 x 30 cm | 30 | 2.703 |  | EUR | 2018-02-27 |  |  |  | Amsterdam Procurement Unit.
EPHYJWEX1A- | NS | APPAREIL D’EXERCICE DES MACHOIRES, adulte, set complet | 1 | 378.1 |  | EUR | 2018-02-27 |  |  |  | Amsterdam Procurement Unit.
EPHYJWEX1A1 | NS | (app. exercice mâchoires) MOUSSE MORSURE, adulte, régulier | 1 | 10.9 |  | EUR | 2018-02-27 |  |  |  | Amsterdam Procurement Unit.
EPHYJWEX1P- | NS | APPAREIL D’EXERCICIE DES MACHOIRES, pédiatrique,set complet | 1 | 378.1 |  | EUR | 2018-02-27 |  |  |  | Amsterdam Procurement Unit.
EPHYJWEX1P1 | NS | (app. exercice mâchoire) MOUSSE MORSURE, pédiatrique | 1 | 12.6 |  | EUR | 2018-02-27 |  |  |  | Amsterdam Procurement Unit.
EPHYSPIR2-- | NS | SPIROMETRE EASYONE, sans logiciel | 1 | 1945.06 |  | EUR | 2018-02-27 |  |  |  | Amsterdam Procurement Unit.
EPSYBALL1HA |  | BALLON DE HANDBALL | 1 | 6.96 |  | EUR | 2018-02-27 | 1 | 2 |  | Amsterdam Procurement Unit.
EPSYDOLL6FB |  | POUPEE, FAMILLE, noire, set de 6 | 1 | 62.82 |  | EUR | 2018-02-27 | 0.32 | 2.73 |  | Amsterdam Procurement Unit.
EPSYDOLL6FW |  | POUPEE, FAMILLE, blanche, set de 6 | 1 | 16.03 |  | EUR | 2018-02-27 | 0.32 | 2.73 |  | Amsterdam Procurement Unit.
EPSYDOLLFEB |  | POUPEE FILLE, réaliste, noire, 42 cm | 1 | 21.84 |  | EUR | 2018-02-27 | 0.69 | 6.3 |  | Amsterdam Procurement Unit.
EPSYDOLLMAB |  | POUPEE GARCON, réaliste, noire, 42 cm | 1 | 21.84 |  | EUR | 2018-02-27 | 0.69 | 6.3 |  | Amsterdam Procurement Unit.
EPSYDOLLWF- | NS | LEGO DUPLO WORLD FAMILY | 1 | 47.05 |  | EUR | 2018-02-27 | 0.5 | 2 |  | Amsterdam Procurement Unit.
ESTEAUTA241 |  | (autoclave 24 l) PANIER ALUMINIUM | 1 | 61.34 |  | EUR | 2018-02-27 | 1.3 | 35.55 |  | Amsterdam Procurement Unit.
ESTEAUTA391 |  | (autoclave 39 l) PANIER ALUMINIUM | 1 | 76.25 |  | EUR | 2018-02-27 | 2.37 | 47 |  | Amsterdam Procurement Unit.
ESTEAUTA951 |  | (autoclave TBM 90 l) PANIER, inox 280005 | 1 | 74.25 |  | EUR | 2018-02-27 | 6 | 21 |  | Amsterdam Procurement Unit.
ESTEAUTA954 |  | (autoclave TBM 90 l) SUPPORT pour réchaud à gaz 100173 | 1 | 87.02 |  | EUR | 2018-02-27 | 0.24 | 1.3 |  | Amsterdam Procurement Unit.
ESTEAUTA956 |  | (autoclave TBM 90 l) CLE 60 mm, dépose résistance 450441 | 1 | 25.25 |  | EUR | 2018-02-27 | 0.24 | 1.3 |  | Amsterdam Procurement Unit.
ESTEAUTA957 |  | (autoclave TBM 90 l) GRILLE FOND de CHAMBRE de STERILISATION | 1 | 38.68 |  | EUR | 2018-02-27 |  |  |  | Amsterdam Procurement Unit.
ESTEAUTC399 |  | (autoclave 24/39 l) VASELINE pour couvercle, tube | 1 | 1.08 |  | EUR | 2018-02-27 | 0.06 | 0.196 |  | Amsterdam Procurement Unit.
ESTEAUTC401 | NS | (Belimed 6-6-9vs2) CARTRIDGE | 1 | 14 |  | EUR | 2018-02-27 |  |  |  | Amsterdam Procurement Unit.
ESTEAUTC402 | NS | (Belimed 6-6-9vs2) PAPER, roll | 1 | 5.25 |  | EUR | 2018-02-27 |  |  |  | Amsterdam Procurement Unit.
ESTEAUTE24- |  | AUTOCLAVE 24 l (All American), sans réchaud, Ø int. 31.5 cm | 1 | 273.358 |  | EUR | 2018-02-27 | 8.5 | 94 |  | Amsterdam Procurement Unit.
ESTEAUTE39- |  | AUTOCLAVE 39 l (All American), sans réchaud, Ø int. 35 cm | 1 | 465.728 |  | EUR | 2018-02-27 | 19.4 | 133.95 |  | Amsterdam Procurement Unit.
ESTEAUTS242 |  | (autoclave 24 l) TUBE D'ECHAPPEMENT D'AIR | 1 | 28.85 |  | EUR | 2018-02-27 | 0.05 | 0.1 |  | Amsterdam Procurement Unit.
ESTEAUTS392 |  | (autoclave 39 l) TUBE D'ECHAPPEMENT D'AIR 2155-41 | 1 | 30.67 |  | EUR | 2018-02-27 | 0.06 | 0.1 |  | Amsterdam Procurement Unit.
ESTEAUTS393 |  | (autoclave 24/39 l) POIGNEE BAKELITE COUVERCLE | 1 | 10.81 |  | EUR | 2018-02-27 | 0.06 | 0.2 |  | Amsterdam Procurement Unit.
ESTEAUTS394 |  | (autoclave 24/39 l) BOUTON Bakelite, fermeture couvercle | 1 | 6.74 |  | EUR | 2018-02-27 | 0.04 | 0.2 |  | Amsterdam Procurement Unit.
ESTEAUTS395 |  | (autoclave 24/39 l) MANOMETRE DE PRESSION | 1 | 15.56 |  | EUR | 2018-02-27 | 0.11 | 0.1 |  | Amsterdam Procurement Unit.
ESTEAUTS396 |  | (autoclave 24/39 l) BOUCHON DE SURPRESSION (rouge) | 1 | 3.46 |  | EUR | 2018-02-27 | 0.01 | 0.1 |  | Amsterdam Procurement Unit.
ESTEAUTS397 |  | (autoclave 24/39 l) VALVE DE SURPRESSION | 1 | 31.37 |  | EUR | 2018-02-27 | 0.02 | 0.1 |  | Amsterdam Procurement Unit.
ESTEAUTS398 |  | (autoclave 24/39 l) VALVE DE CONTROLE | 1 | 34.98 |  | EUR | 2018-02-27 | 0.04 | 0.1 |  | Amsterdam Procurement Unit.
ESTEAUTS803 |  | (Matachana 80LR1, TBM) FILTRE A AIR, stérile 41608.1 | 1 | 65.44 |  | EUR | 2018-02-27 | 0.11 | 0.36 |  | Amsterdam Procurement Unit.
ESTEAUTS902 |  | (autoclave TBM 90 l) SOUPAPE DE REGULATION, tarée à 121°C | 1 | 120.21 |  | EUR | 2018-02-27 |  |  |  | Amsterdam Procurement Unit.
ESTEAUTS903 |  | (autoclave TBM 90 l) SOUPAPE DE REGULATION, tarée à 134°C | 1 | 120.21 |  | EUR | 2018-02-27 |  |  |  | Amsterdam Procurement Unit.
ESTEAUTS904 |  | (autoclave TBM 90 l) JOINT porte, Ø 13 mm réf. 191019 | 1 | 74.25 |  | EUR | 2018-02-27 |  |  |  | Amsterdam Procurement Unit.
ESTEAUTS906 |  | (autoclave TBM 90 l) POIGNEE PORTE OPA, ronde, laiton 312738 | 1 | 173.08 |  | EUR | 2018-02-27 |  |  |  | Amsterdam Procurement Unit.
ESTEAUTS908 |  | (autoclave TBM 90 l) VANNE 1/4 de TOUR ROUGE 310008 | 1 | 17.5 |  | EUR | 2018-02-27 |  |  |  | Amsterdam Procurement Unit.
ESTEAUTS909 |  | (autoclave TBM 90 l) VANNE 1/4 de TOUR JAUNE 310008 | 1 | 17.5 |  | EUR | 2018-02-27 |  |  |  | Amsterdam Procurement Unit.
ESTEAUTS910 |  | (autoclave TBM 90 l) VANNE 1/4 de TOUR VERTE 310008 | 1 | 17.5 |  | EUR | 2018-02-27 |  |  |  | Amsterdam Procurement Unit.
ESTEAUTS911 |  | (autoclave TBM 90 l) VANNE 1/4 de TOUR BLEUE 310008 | 1 | 17.5 |  | EUR | 2018-02-27 |  |  |  | Amsterdam Procurement Unit.
ESTEAUTS912 |  | (autoclave TBM 90 l) VANNE 1/4 de TOUR NOIRE 310008 | 1 | 17.5 |  | EUR | 2018-02-27 |  |  |  | Amsterdam Procurement Unit.
ESTEAUTS913 |  | (autoclave TBM 90 l) MINUTERIE S43, 60 min 240329 | 1 | 76.74 |  | EUR | 2018-02-27 |  |  |  | Amsterdam Procurement Unit.
ESTEAUTS914 |  | (autoclave TBM 90 l) PLASTRON+MANETTE pr. commutateur | 1 | 28.97 |  | EUR | 2018-02-27 |  |  |  | Amsterdam Procurement Unit.
ESTEAUTS916 |  | (autoclave TBM 90 l) SERPENTIN LAITON 600491 | 1 | 227.17 |  | EUR | 2018-02-27 |  |  |  | Amsterdam Procurement Unit.
ESTEAUTS919 |  | (autoclave TBM 90 l) KIT ADAPTATION, T700010 | 1 | 346.62 |  | EUR | 2018-02-27 |  |  |  | Amsterdam Procurement Unit.
ESTEAUTS920 |  | (autoclave TBM 90 l) MANOMETRE 170076 | 1 | 84.72 |  | EUR | 2018-02-27 | 6 | 21 |  | Amsterdam Procurement Unit.
ESTEAUTS921 |  | (autoclave TBM 90 l) CABLE 5 m, 5 cond. + cosses 240357 | 1 | 41.65 |  | EUR | 2018-02-27 | 6 | 21 |  | Amsterdam Procurement Unit.
ESTEAUTS922 |  | (autoclave TBM 90 l) THERMOSTAT 60 à 200 °C 170064 | 1 | 69.91 |  | EUR | 2018-02-27 | 0.01 | 0.01 |  | Amsterdam Procurement Unit.
ESTEAUTS923 |  | (autoclave TBM 90 l) TUYAU EVACUATION armé 5 m + collier | 1 | 93.19 |  | EUR | 2018-02-27 | 6 | 21 |  | Amsterdam Procurement Unit.
ESTEAUTS924 |  | (autoclave TBM 90 l) RESISTANCE thermopl., 4,5 KW 330004 | 1 | 123.22 |  | EUR | 2018-02-27 | 1.21 | 1.8 |  | Amsterdam Procurement Unit.
ESTEAUTS925 |  | (autoclave TBM 90 l) VOYANT LUMINEUX, complet, bleu 240051 | 1 | 27.88 |  | EUR | 2018-02-27 | 0.06 | 0.01 |  | Amsterdam Procurement Unit.
ESTEAUTS926 |  | (autoclave TBM 90 l) JOINT pour thermoplongeur 330020 | 1 | 5.89 |  | EUR | 2018-02-27 | 6 | 21 |  | Amsterdam Procurement Unit.
ESTEAUTS927 |  | (autoclave TBM 90 l) JOINT couvercle Boyer, Ø 6mm 190095 | 1 | 26.16 |  | EUR | 2018-02-27 | 0.24 | 1.3 |  | Amsterdam Procurement Unit.
ESTEAUTS928 |  | (autoclave TBM 90 l) JOINT porte OPA, Ø 9 mm 190089 | 1 | 25.01 |  | EUR | 2018-02-27 | 0.24 | 1.3 |  | Amsterdam Procurement Unit.
ESTEAUTS929 |  | (autoclave TBM 90 l) COFFRET ELECTRIQUE, câble, compl 240669 | 1 | 721.84 |  | EUR | 2018-02-27 | 0.24 | 1.3 |  | Amsterdam Procurement Unit.
ESTEAUTS932 |  | (autoclave TBM 90 l) SOUPAPE DE SECURITE 310679 | 1 | 126.67 |  | EUR | 2018-02-27 | 0.25 | 0.6 |  | Amsterdam Procurement Unit.
ESTEAUTS938 |  | (autoclave TBM 90 l) TUYAU TEFLON BLANC le metre | 1 | 9.99 |  | EUR | 2018-02-27 |  |  |  | Amsterdam Procurement Unit.
ESTEAUTS944 | NS | (autoclave TBM 90 l) PFTE TUYAU 500mm Ø12mm KI0058 | 1 | 23.17 |  | EUR | 2018-02-27 |  |  |  | Amsterdam Procurement Unit.
ESTEAUTS945 | NS | (autoclave TBM 90 l) PFTE TUYAU 500mm Ø16mm KI0059 | 1 | 26.17 |  | EUR | 2018-02-27 |  |  |  | Amsterdam Procurement Unit.
ESTEBASK1P- | J(F) | BAC DE DESINFECTION + PANIER + COUVERCLE, plastique | 1 | 95.4 |  | EUR | 2018-02-27 | 0.78 | 4.1 |  | Amsterdam Procurement Unit.
ESTEBOXP18- |  | BOITE PLASTIQUE + COUVERCLE, 18 l, 45 x 30 x 25 cm | 1 | 13.6 |  | EUR | 2018-02-27 |  |  |  | Amsterdam Procurement Unit.
ESTEBRUS05- |  | ECOUVILLON de nettoyage, autoclavable, 50 cm, 5-8 mm | 1 | 0.79 |  | EUR | 2018-02-27 | 0.01 | 0.00408 |  | Amsterdam Procurement Unit.
ESTEBRUS10- |  | ECOUVILLON de nettoyage, autoclavable, 50 cm, 10-15 mm | 1 | 0.85 |  | EUR | 2018-02-27 | 0.011 | 0.07425 |  | Amsterdam Procurement Unit.
ESTEBURN1-- |  | RECHAUD A PRESSION, pétrole 2,4 l (Prabhat N°2)+ 1 feu R36 | 1 | 60.64 |  | EUR | 2018-02-27 | 2.6 | 11.16 |  | Amsterdam Procurement Unit.
ESTEBURN1M- |  | RECHAUD A PRESSION, pétrole, embout pompe modifié, aut. 90l | 1 | 139.8 |  | EUR | 2018-02-27 | 2.5 | 11.16 |  | Amsterdam Procurement Unit.
ESTEBURN2-- |  | RECHAUD A PRESSION, multifuel, 975 ml (MSR Dragonfly) | 1 | 103.089 |  | EUR | 2018-02-27 | 2.6 | 11.16 |  | Amsterdam Procurement Unit.
ESTEBURNGA1 |  | RECHAUD GAZ, 8000 W, trépied démontable+ TUYAU GAZ 1,5m | 1 | 89.9 |  | EUR | 2018-02-27 | 4 | 7.425 |  | Amsterdam Procurement Unit.
ESTEDRUM15- |  | TAMBOUR, éclipses latérales, Ø 15 cm, h. 10 cm, inox | 1 | 10.26 |  | EUR | 2018-02-27 | 0.78 | 4.53 |  | Amsterdam Procurement Unit.
ESTEDRUM34- | NS | TAMBOUR, éclipses latérales, Ø 34 cm, h. 24 cm, inox | 1 | 70.66 |  | EUR | 2018-02-27 | 2.6 | 27 |  | Amsterdam Procurement Unit.
ESTEPAPS07- |  | FEUILLE DE STERILISATION, papier crêpe, 0,75 x 0,75 m | 300 | 0.12927 |  | EUR | 2018-02-27 | 0.0358 | 0.112 |  | Amsterdam Procurement Unit.
ESTEPAPS09- |  | FEUILLE DE STERILISATION, papier crêpe, 0,9 x 0,9 m | 300 | 0.2183 |  | EUR | 2018-02-27 | 0.05 | 0.19 |  | Amsterdam Procurement Unit.
ESTEPAPS1-- |  | FEUILLE DE STERILISATION, papier crêpe, 1,2 x 1,2 m | 150 | 0.28293 |  | EUR | 2018-02-27 | 0.0947 | 0.0433 |  | Amsterdam Procurement Unit.
ESTEPENS001 |  | MARQUEUR POUR FEUILLES DE STERILISATION | 25 | 2.9652 |  | EUR | 2018-02-27 | 0.01 | 0.021 |  | Amsterdam Procurement Unit.
ESTETAAU1-- |  | RUBAN INDICATEUR DE PASSAGE A L'AUTOCLAVE, 50 m x 19 mm | 1 | 1.49 |  | EUR | 2018-02-27 | 0.13 | 0.32 |  | Amsterdam Procurement Unit.
ESTETBOD1-- |  | TEST, BOWIE-DICK, paquet prêt à l'emploi, u.u. | 20 | 4.9 |  | EUR | 2018-02-27 | 0.005 | 0.0001 |  | Amsterdam Procurement Unit.
ESTETBSI01- | *CF/NS | INDICATEUR STERILISATION BIOLOGIQUE (Sterikon® plus 110274) | 15 | 2.62 |  | EUR | 2018-02-27 |  |  |  | Amsterdam Procurement Unit.
ESTETIME1-- |  | MINUTEUR DE TABLE, 60 mn | 1 | 1.43 |  | EUR | 2018-02-27 | 0.14 | 0.33 |  | Amsterdam Procurement Unit.
ESTETSTI51- |  | BANDE INDICATRICE TVT, Type 5 | 1000 | 0.08131 |  | EUR | 2018-02-27 |  |  |  | Amsterdam Procurement Unit.
ESUDSYDE1-- |  | SERINGUE DENTAIRE, à cartouche, 1,8 ml, 330-50-18 | 1 | 10.42 |  | EUR | 2018-02-27 | 0.126 | 0.224 |  | Amsterdam Procurement Unit.
ESUFBRAG1-- |  | VILEBREQUIN, 5010-1000 | 1 | 77.13 |  | EUR | 2018-02-27 | 0.22 | 1.215 |  | Amsterdam Procurement Unit.
ESUFCLAG1-- |  | PORTE-FICHE, Ø 15 mm 1010-1010 | 1 | 50.27 |  | EUR | 2018-02-27 | 0.066 | 0.09 |  | Amsterdam Procurement Unit.
ESUFCONG15- |  | CONNECTION, Ø 15/15 mm 1010-1000 | 1 | 54.06 |  | EUR | 2018-02-27 | 0.056 | 0.06 |  | Amsterdam Procurement Unit.
ESUFPING410 |  | FICHE, autoperforante, Ø 4 mm, 100 mm 2015-1020 | 1 | 16.76 |  | EUR | 2018-02-27 | 0.018 | 0.002 |  | Amsterdam Procurement Unit.
ESUFPING511 |  | FICHE, autoperforante, Ø 5 mm, 110 mm 2020-1035 | 1 | 15.86 |  | EUR | 2018-02-27 | 0.024 | 0.003 |  | Amsterdam Procurement Unit.
ESUFPING514 |  | FICHE, autoperforante, Ø 5 mm, 140 mm 2020-1020 | 1 | 15.86 |  | EUR | 2018-02-27 | 0.028 | 0.004 |  | Amsterdam Procurement Unit.
ESUFPING517 |  | FICHE, autoperforante, Ø 5 mm, 170 mm 2020-1025 | 1 | 16.76 |  | EUR | 2018-02-27 | 0.034 | 0.004 |  | Amsterdam Procurement Unit.
ESUFPING521 |  | FICHE, autoperforante, Ø 5 mm, 210 mm 2020-1030 | 1 | 17.61 |  | EUR | 2018-02-27 | 0.042 | 0.005 |  | Amsterdam Procurement Unit.
ESUFPITG525 |  | FICHE, transfixiante, Ø 5 mm, 250 mm 2030-1020 | 1 | 23.71 |  | EUR | 2018-02-27 | 0.038 | 0.006 |  | Amsterdam Procurement Unit.
ESUFSLRG154 |  | DOUILLE de réduction, 15/4 mm, u.u. 1010-1023 | 1 | 11.22 |  | EUR | 2018-02-27 | 0.022 | 0.012 |  | Amsterdam Procurement Unit.
ESUFSLRG155 |  | DOUILLE de réduction, 15/5 mm, u.u. 1010-1024 | 1 | 11.22 |  | EUR | 2018-02-27 | 0.014 | 0.012 |  | Amsterdam Procurement Unit.
ESUFSLRG159 |  | DOUILLE de réduction, 15/9 mm, u.u. 1010-1026 | 1 | 11.22 |  | EUR | 2018-02-27 |  |  |  | Amsterdam Procurement Unit.
ESUFSTEG2-- |  | BOITE DE STERILISATION (Gexfix), 33 x 23 x 8 cm 6010-1013 | 1 | 285.08 |  | EUR | 2018-02-27 | 3.23 | 7.42 |  | Amsterdam Procurement Unit.
ESUFSTEG3-- |  | BOITE (Gexfix), pour pièces complémentaires | 1 | 12.49 |  | EUR | 2018-02-27 |  |  |  | Amsterdam Procurement Unit.
ESUFTRHG1-- |  | POIGNEE pour trocart/douille 5025-1100 | 1 | 14.08 |  | EUR | 2018-02-27 | 0.04 | 0.008 |  | Amsterdam Procurement Unit.
ESUFTRSG070 |  | TROCART/DOUILLE sans poignée, Ø 5 mm, 70 mm 5025-1000 | 1 | 29.94 |  | EUR | 2018-02-27 | 0.035 | 0.005 |  | Amsterdam Procurement Unit.
ESUFTUCG100 |  | TUBE, carbone, Ø 15 mm, 100 mm 1010-1032 | 1 | 15.86 |  | EUR | 2018-02-27 | 0.03 | 0.013 |  | Amsterdam Procurement Unit.
ESUFTUCG125 |  | TUBE, carbone, Ø 15 mm, 125 mm 1010-1033 | 1 | 15.86 |  | EUR | 2018-02-27 | 0.034 | 0.028 |  | Amsterdam Procurement Unit.
ESUFTUCG150 |  | TUBE, carbone, Ø 15 mm, 150 mm 1010-1034 | 1 | 17.61 |  | EUR | 2018-02-27 | 0.042 | 0.034 |  | Amsterdam Procurement Unit.
ESUFTUCG200 |  | TUBE, carbone, Ø 15 mm, 200 mm 1010-1035 | 1 | 18.39 |  | EUR | 2018-02-27 | 0.046 | 0.045 |  | Amsterdam Procurement Unit.
ESUFTUCG250 |  | TUBE, carbone, Ø 15 mm, 250 mm 1010-1036 | 1 | 22.84 |  | EUR | 2018-02-27 | 0.056 | 0.056 |  | Amsterdam Procurement Unit.
ESUFTUCG300 |  | TUBE, carbone, Ø 15 mm, 300 mm 1010-1038 | 1 | 29.29 |  | EUR | 2018-02-27 | 0.056 | 0.056 |  | Amsterdam Procurement Unit.
ESUFTUCG350 |  | TUBE, carbone, Ø 15 mm, 350 mm 1010-1039 | 1 | 30.83 |  | EUR | 2018-02-27 | 0.072 | 0.078 |  | Amsterdam Procurement Unit.
ESUFTULG1-- |  | TUBE A COMPRESSION, allongement 1010-1090 | 1 | 257.63 |  | EUR | 2018-02-27 | 0.135 | 0.065 |  | Amsterdam Procurement Unit.
ESUOCUEV1-- | J(PME) | CURETTE A EVISCERATION, H-2165-2 / M-1121B | 1 | 21.14 |  | EUR | 2018-02-27 | 0.2 | 0.1 |  | Amsterdam Procurement Unit.
ESUOFOHA1-- | J(PM) | PINCE DE HALSTED, droite, à mors striés, H-2720 / M-2301 | 1 | 4.89 |  | EUR | 2018-02-27 | 0.2 | 0.1 |  | Amsterdam Procurement Unit.
ESUOFOLE1T- | J(PME) | PINCE DE LESTER, à dents, H-3290/M-2280A | 1 | 1.55 |  | EUR | 2018-02-27 | 0.54 | 0.16 |  | Amsterdam Procurement Unit.
ESUOFOPA1T- | J(PME) | PINCE DE PAUFIQUE, à griffes, H-3362 / M-3225 | 1 | 1.22 |  | EUR | 2018-02-27 | 0.04 | 0.11 |  | Amsterdam Procurement Unit.
ESUOFOST1-- | J(PME) | PINCE A TENDRE LES FILS, H-2755 / MC43 | 1 | 4.49 |  | EUR | 2018-02-27 | 0.2 | 0.1 |  | Amsterdam Procurement Unit.
ESUOHOOS1-- | J(PME) | CROCHET A STRABISME, H-1900-2 / M-1141 | 1 | 4.99 |  | EUR | 2018-02-27 | 0.2 | 0.1 |  | Amsterdam Procurement Unit.
ESUONEHC1C- | J(PME) | PORTE AIGUILLE CASTROVIEJO, courbe, ss verrou, H-4425/M4134D | 1 | 14.96 |  | EUR | 2018-02-27 | 0.02 | 0.01 |  | Amsterdam Procurement Unit.
ESUORETD1-- | J(PME) | RELEVEUR A PAUPIERES DE DESMARRES, moyen, H-1130 n°2/M-2597B | 1 | 8.48 |  | EUR | 2018-02-27 | 0.02 | 0.01 |  | Amsterdam Procurement Unit.
ESUORETW1-- | J(PME) | ECARTEUR A ENUCLEATION DE WELLS, levier, H-2065/M-1780 | 1 | 6.98 |  | EUR | 2018-02-27 | 0.02 | 0.01 |  | Amsterdam Procurement Unit.
ESUOSCEN1-- | J(PME) | CISEAUX A ENUCLEATION, très courbes, mousses, H-4150/M-917 | 1 | 1.55 |  | EUR | 2018-02-27 | 0.04 | 0.11 |  | Amsterdam Procurement Unit.
ESUOSCTE1CB | J(PME) | CISEAUX A TENDONS DE STEVENS, courbe, mousse, H-4130/M-4251A | 1 | 1.08 |  | EUR | 2018-02-27 | 0.02 | 0.01 |  | Amsterdam Procurement Unit.
ESUOSCTE1SS | J(PME) | CISEAUX A TENDONS DE STEVENS, droit, pointu, H-4121/M-4251B | 1 | 1.25 |  | EUR | 2018-02-27 | 0.02 | 0.01 |  | Amsterdam Procurement Unit.
ESUOSPMO1-- | J(PME) | BLEPHAROSTAT, H-1040/M-393 | 1 | 24.48 |  | EUR | 2018-02-27 | 0.02 | 0.01 |  | Amsterdam Procurement Unit.
ESURAMNH19- |  | PERCE-MEMBRANE, 20 cm 990-08-23 | 1 | 6.24 |  | EUR | 2018-02-27 | 0.018 | 0.032 |  | Amsterdam Procurement Unit.
ESURBOWB09- |  | ETRIER A EXTENSION DE BOEHLER 9 x 16 cm + CLOU, 76-44-01 | 1 | 15.83 |  | EUR | 2018-02-27 | 0.3 | 0.8 |  | Amsterdam Procurement Unit.
ESURBOWB11- |  | ETRIER A EXTENSION DE BOEHLER 11 x 21 cm + CLOU, 76-44-03 | 1 | 14.43 |  | EUR | 2018-02-27 | 0.14 | 0.81 |  | Amsterdam Procurement Unit.
ESURBOWB14- |  | ETRIER A EXTENSION DE BOEHLER 14 x 21 cm | 1 | 14.43 |  | EUR | 2018-02-27 | 0.14 | 0.81 |  | Amsterdam Procurement Unit.
ESURBOWB15- |  | ETRIER A EXTENSION DE BOEHLER 15 x 21 cm + CLOU, 76-44-05 | 1 | 15.83 |  | EUR | 2018-02-27 | 0.25 | 0.99 |  | Amsterdam Procurement Unit.
ESURBOWB16- | NS | ETRIER A EXTENSION DE BOEHLER 16 x 21 cm | 1 | 14.43 |  | EUR | 2018-02-27 | 0.3 | 0.26 |  | Amsterdam Procurement Unit.
ESURBOWK1L- | NS | ETRIER A EXTENSION KIRSCHNER, largeur régl. grand 76-40-03 | 1 | 47.49 |  | EUR | 2018-02-27 | 0.73 | 0.4 |  | Amsterdam Procurement Unit.
ESURBOWK1S- | NS | ETRIER A EXTENSION KIRSCHNER, largeur régl. petit 76-40-01 | 1 | 47.49 |  | EUR | 2018-02-27 | 0.36 | 0.2 |  | Amsterdam Procurement Unit.
ESURBSTE241 |  | PANIER A INSTRUMENTS, pr stérilisation, grillagé 24x25x10cm | 1 | 46.61 |  | EUR | 2018-02-27 | 0.75 | 7.1 |  | Amsterdam Procurement Unit.
ESURBSTE25- |  | PANIER A INSTRUMENTS, pr stérilisation, grillagé 25x15x5 cm | 1 | 24.31 |  | EUR | 2018-02-27 | 0.69 | 2.722 |  | Amsterdam Procurement Unit.
ESURBSTE255 |  | PANIER A INSTRUMENTS, pr stérilisation, grillagé 25x25x5cm | 1 | 86.08 |  | EUR | 2018-02-27 | 0.55 | 3 |  | Amsterdam Procurement Unit.
ESURBSTE35- |  | PANIER A INSTRUMENTS, pr stérilisation, grillagé 35x20x5 cm | 1 | 55.15 |  | EUR | 2018-02-27 | 0.8 | 1.25 |  | Amsterdam Procurement Unit.
ESURBSTE40- |  | PANIER A INSTRUMENTS, pr stérilisation, grillagé 40x20x9 cm | 1 | 70.44 |  | EUR | 2018-02-27 | 1.286 | 6 |  | Amsterdam Procurement Unit.
ESURBSTE50- |  | PANIER A INSTRUMENTS, pr stérilisation, grillagé 50x25x10 cm | 1 | 76.42 |  | EUR | 2018-02-27 | 1.52 | 11.466 |  | Amsterdam Procurement Unit.
ESURCHIS10S | J(P) | CISEAU BURIN DE STILLE, 20 cm, droit 10 mm, 28-43-10 | 1 | 9.07 |  | EUR | 2018-02-27 | 0.176 | 0.042 |  | Amsterdam Procurement Unit.
ESURCHIS20S | J(P) | CISEAU BURIN DE STILLE, 20 cm, droit 20 mm, 28-43-20 | 1 | 9.07 |  | EUR | 2018-02-27 | 0.186 | 0.04 |  | Amsterdam Procurement Unit.
ESURCLBD07S |  | CLAMP BULLDOG, DeBAKEY, atraumatique 75 mm droits 15-16-07 | 1 | 13.28 |  | EUR | 2018-02-27 | 0.012 | 0.011 |  | Amsterdam Procurement Unit.
ESURCLBD10C |  | CLAMP BULLDOG, DeBAKEY, atraumatique 100 mm courbe 15-17-10 | 1 | 5.61 |  | EUR | 2018-02-27 | 0.015 | 0.047 |  | Amsterdam Procurement Unit.
ESURCLCD20- |  | PINCE VASCULAIRE DeBAKEY, atraum. 20 cm, 35 mm 55-70-35 | 1 | 36.08 |  | EUR | 2018-02-27 | 0.076 | 0.553 |  | Amsterdam Procurement Unit.
ESURCLCD25- |  | PINCE VASCULAIRE DeBAKEY, atraum. 25,5 cm, 55 mm 55-70-55 | 1 | 36.08 |  | EUR | 2018-02-27 | 0.09 | 1.14 |  | Amsterdam Procurement Unit.
ESURCLCD30- |  | PINCE VASCULAIRE DeBAKEY, atraum. 30 cm, 100 mm 55-60-10 | 1 | 39.58 |  | EUR | 2018-02-27 | 0.125 | 0.682 |  | Amsterdam Procurement Unit.
ESURCLTB10- |  | PINCE A CHAMP, DE BACKHAUS, 10,5 cm 17-55-10 | 1 | 1.84 |  | EUR | 2018-02-27 | 0.015 | 0.09 |  | Amsterdam Procurement Unit.
ESURCLTB13- |  | PINCE A CHAMP DE BACKHAUS, 13 cm 17-55-13 | 1 | 2.01 |  | EUR | 2018-02-27 | 0.032 | 0.04 |  | Amsterdam Procurement Unit.
ESURCRAB42- | J(PM) | CRANIOCLASTE DE BRAUN, 42 cm 53-55-80 | 1 | 91.72 |  | EUR | 2018-02-27 | 0.984 | 0.712 |  | Amsterdam Procurement Unit.
ESURCUBV03- |  | CURETTE TRANCHANTE DE VOLKMANN, 17 cm 3,6 mm, 29-51-33 | 1 | 7.08 |  | EUR | 2018-02-27 | 0.05 | 0.015 |  | Amsterdam Procurement Unit.
ESURCUBV04- | J(P) | CURETTE TRANCHANTE DE VOLKMANN, 17 cm 4,4 mm, 29-51-42 | 1 | 7.08 |  | EUR | 2018-02-27 | 0.05 | 0.015 |  | Amsterdam Procurement Unit.
ESURCUBV06- | J(P) | CURETTE TRANCHANTE DE VOLKMANN, 17 cm 6,8 mm, 29-51-51 | 1 | 2.82 |  | EUR | 2018-02-27 | 0.05 | 0.015 |  | Amsterdam Procurement Unit.
ESURCUBV08- | J(P) | CURETTE TRANCHANTE DE VOLKMANN, 17 cm 8,5 mm, 29-51-52 | 1 | 2.82 |  | EUR | 2018-02-27 | 0.044 | 0.017 |  | Amsterdam Procurement Unit.
ESURCUBV10- | J(P) | CURETTE TRANCHANTE DE VOLKMANN, 17 cm 10 mm, 29-51-53 | 1 | 2.82 |  | EUR | 2018-02-27 | 0.042 | 0.017 |  | Amsterdam Procurement Unit.
ESURCUBV13- | J(P) | CURETTE TRANCHANTE DE VOLKMANN, 17 cm 13 mm, 29-51-55 | 1 | 2.82 |  | EUR | 2018-02-27 | 0.042 | 0.017 |  | Amsterdam Procurement Unit.
ESURDERG1-- |  | DERMATOME DE GOULIAN, manuel, 180 mm + 5 lames | 1 | 388 |  | EUR | 2018-02-27 | 0.08 | 0.22 |  | Amsterdam Procurement Unit.
ESURDERG101 |  | (dermatome de Goulian) LAMES, non stériles, u.u. | 50 | 0.956 |  | EUR | 2018-02-27 | 0.00304 | 0.00322 |  | Amsterdam Procurement Unit.
ESURDERH1BD |  | (dermatome de Humby/Watson) LAME, stérile, u.u. | 10 | 2.382 |  | EUR | 2018-02-27 | 0.0008 | 0.0021 |  | Amsterdam Procurement Unit.
ESURDERW3-- |  | DERMATOME DE WATSON, manuel, manche 30 cm | 1 | 213.32 |  | EUR | 2018-02-27 | 0.31 | 0.888 |  | Amsterdam Procurement Unit.
ESURDILL15- | J(P) | DILATATEUR TRACHEAL LABORDE, trivalve, 15cm, adulte 73-66-03 | 1 | 21.87 |  | EUR | 2018-02-27 | 0.058 | 0.244 |  | Amsterdam Procurement Unit.
ESURDIUHD01 |  | DILATATEUR UTERIN DE HEGAR, double 1+2 mm, 52-35-01 | 1 | 4.72 |  | EUR | 2018-02-27 | 0.02 | 0.005 |  | Amsterdam Procurement Unit.
ESURDIUHD03 |  | DILATATEUR UTERIN DE HEGAR, double 3+4 mm, 52-35-03 | 1 | 4.72 |  | EUR | 2018-02-27 | 0.02 | 0.005 |  | Amsterdam Procurement Unit.
ESURDIUHD05 |  | DILATATEUR UTERIN DE HEGAR, double 5+6 mm, 52-35-05 | 1 | 4.72 |  | EUR | 2018-02-27 | 0.025 | 0.01 |  | Amsterdam Procurement Unit.
ESURDIUHD07 |  | DILATATEUR UTERIN DE HEGAR, double 7+8 mm, 52-35-07 | 1 | 4.72 |  | EUR | 2018-02-27 | 0.033 | 0.016 |  | Amsterdam Procurement Unit.
ESURDIUHD09 |  | DILATATEUR UTERIN DE HEGAR, double 9+10 mm, 52-35-09 | 1 | 4.72 |  | EUR | 2018-02-27 | 0.041 | 0.03 |  | Amsterdam Procurement Unit.
ESURDIUHD11 |  | DILATATEUR UTERIN DE HEGAR, double 11+12 mm, 52-35-11 | 1 | 4.72 |  | EUR | 2018-02-27 | 0.044 | 0.039 |  | Amsterdam Procurement Unit.
ESURDIUHD13 |  | DILATATEUR UTERIN DE HEGAR, double 13+14 mm, 52-35-13 | 1 | 4.72 |  | EUR | 2018-02-27 | 0.07 | 0.08 |  | Amsterdam Procurement Unit.
ESURDIUHD15 |  | DILATATEUR UTERIN DE HEGAR, double 15+16 mm, 52-35-15 | 1 | 4.72 |  | EUR | 2018-02-27 | 0.075 | 0.08 |  | Amsterdam Procurement Unit.
ESURDIUHD17 |  | DILATATEUR UTERIN DE HEGAR, double 17+18 mm, 52-35-17 | 1 | 4.72 |  | EUR | 2018-02-27 | 0.09 | 0.08 |  | Amsterdam Procurement Unit.
ESURDIUHS07 |  | DILATATEUR UTERIN DE HEGAR, simple 7,5 mm 52-31-07 | 1 | 4.27 |  | EUR | 2018-02-27 | 0 | 0 |  | Amsterdam Procurement Unit.
ESURDIUHS08 |  | DILATATEUR UTERIN DE HEGAR, simple 8,5 mm 52-31-08 | 1 | 4.27 |  | EUR | 2018-02-27 | 0 | 0 |  | Amsterdam Procurement Unit.
ESURDIUHS09 |  | DILATATEUR UTERIN DE HEGAR, simple 9,5 mm 52-31-09 | 1 | 4.27 |  | EUR | 2018-02-27 | 0 | 0 |  | Amsterdam Procurement Unit.
ESURDRIH2-- | J(P) | TREPAN CRANIEN DE HUDSON, complet 57-60-00 + FORET 57-60-34 | 1 | 174.14 |  | EUR | 2018-02-27 | 0.91 | 1.13 |  | Amsterdam Procurement Unit.
ESURDRIL1-- |  | PERFORATEUR A MAIN, réglable + MANDRIN 3 mâchoires 76-50-80 | 1 | 172.95 |  | EUR | 2018-02-27 | 0.64 | 3.25 |  | Amsterdam Procurement Unit.
ESURDRIL1W- |  | (perforateur à main) CLE pour mandrin 76-50-81 | 1 | 21.32 |  | EUR | 2018-02-27 | 0.91 | 1.13 |  | Amsterdam Procurement Unit.
ESURDRIL2-- |  | PERFORATEUR A MAIN, manuel + MANDRIN 3 mâchoires 78-03-07 | 1 | 71.24 |  | EUR | 2018-02-27 | 0.301 | 0.315 |  | Amsterdam Procurement Unit.
ESURFILB22- |  | LIME ET RAPE A OS, plate, 22 cm, 20 mm large 26-14-22 | 1 | 67.32 |  | EUR | 2018-02-27 | 0.13 | 0.022 |  | Amsterdam Procurement Unit.
ESURFOAB20C |  | PINCE HEMOST. BENGOLEA, 20 cm, courbe, striée 16-57-20 | 1 | 2.82 |  | EUR | 2018-02-27 | 0.06 | 0.082 |  | Amsterdam Procurement Unit.
ESURFOAC143 |  | PINCE A TISSUS DE CHAPUT, 14 cm, 2 x 3 dents 17-30-14 | 1 | 1.61 |  | EUR | 2018-02-27 | 0.029 | 0.039 |  | Amsterdam Procurement Unit.
ESURFOAC24C |  | PINCE HEMOST. DE CRAFOORD (Coller), 24 cm, courbe 16-15-24 | 1 | 7.22 |  | EUR | 2018-02-27 | 0.05 | 0.16 |  | Amsterdam Procurement Unit.
ESURFOAE14C |  | PINCE HEMOST. DE KELLY, 14 cm, courbe 15-71-14 | 1 | 1.55 |  | EUR | 2018-02-27 | 0.025 | 0.078 |  | Amsterdam Procurement Unit.
ESURFOAH12C |  | PINCE HEMOST. HALSTED-MOSQUITO, 12,5 cm, courbe 15-45-12 | 1 | 1.33 |  | EUR | 2018-02-27 | 0.019 | 0.069 |  | Amsterdam Procurement Unit.
ESURFOAH12S |  | PINCE HEMOST. HALSTED-MOSQUITO, 12,5 cm, droite 15-44-12 | 1 | 1.57 |  | EUR | 2018-02-27 |  |  |  | Amsterdam Procurement Unit.
ESURFOAK14C |  | PINCE HEMOST. DE KOCHER, 14 cm, 1x2 dents courbe, 16-13-14 | 1 | 1.44 |  | EUR | 2018-02-27 | 0.033 | 0.122 |  | Amsterdam Procurement Unit.
ESURFOAK14S |  | PINCE HEMOST. DE KOCHER, 14 cm, 1x2 dents droite, 16-12-14 | 1 | 1.44 |  | EUR | 2018-02-27 | 0.031 | 0.055 |  | Amsterdam Procurement Unit.
ESURFOAM14- |  | PINCE A LIGATURES DE MIXTER 14 cm, très fine 17-06-14 | 1 | 5.57 |  | EUR | 2018-02-27 | 0.04 | 0.16 |  | Amsterdam Procurement Unit.
ESURFOAM23- |  | PINCE A LIGATURES DE MIXTER 23 cm, élancée 17-07-23 | 1 | 3.32 |  | EUR | 2018-02-27 | 0.063 | 0.36 |  | Amsterdam Procurement Unit.
ESURFOAP14- |  | PINCE HEMOST. DE PEAN, 14 cm, droite, mors courts 16-06-14 | 1 | 1.67 |  | EUR | 2018-02-27 | 0.03 | 0.064 |  | Amsterdam Procurement Unit.
ESURFOAP14S |  | PINCE HEMOST. DE PEAN, 14 cm, droite 16-10-14 | 1 | 1.38 |  | EUR | 2018-02-27 | 0.031 | 0.055 |  | Amsterdam Procurement Unit.
ESURFOAP16- |  | PINCE HEMOST. DE PEAN, 16 cm, droite, mors courts 16-06-16 | 1 | 2.98 |  | EUR | 2018-02-27 |  |  |  | Amsterdam Procurement Unit.
ESURFOBHL3- |  | DAVIER A OS DE LANE, 33 cm 35-61-33 | 1 | 47.49 |  | EUR | 2018-02-27 | 0.416 | 0.15 |  | Amsterdam Procurement Unit.
ESURFOBHV4- | J(MP) | DAVIER A OS DE VERBRUGGE, préhenseur, 24 cm 35-75-25 | 1 | 47.49 |  | EUR | 2018-02-27 | 0.75 | 4.5 |  | Amsterdam Procurement Unit.
ESURFOBL18C | J(P) | PINCE A OS DE RUSKIN-LISTON, quadr. art. 18 cm 33-57-18 | 1 | 53.51 |  | EUR | 2018-02-27 | 0.186 | 0.345 |  | Amsterdam Procurement Unit.
ESURFOBL27C | J(P) | PINCE A OS DE LISTON-STILLE, quadr. artic. 27 cm 33-71-27 | 1 | 65.93 |  | EUR | 2018-02-27 | 0.45 | 0.84 |  | Amsterdam Procurement Unit.
ESURFODC25- |  | PINCE PORTE-TAMPON DE CHERON, 25 cm 19-28-75 | 1 | 5.58 |  | EUR | 2018-02-27 | 0.072 | 0.091 |  | Amsterdam Procurement Unit.
ESURFODDG15 |  | PINCE ANATOMIQUE DELICATE, GILLIES, 15cm, 1x2 dents 06-40-85 | 1 | 8.5 |  | EUR | 2018-02-27 | 0.028 | 0.023 |  | Amsterdam Procurement Unit.
ESURFODDM15 |  | PINCE ANATOMIQUE DELICATE, McINDOUE, 15 cm, striée 06-40-15 | 1 | 1.8 |  | EUR | 2018-02-27 | 0.024 | 0.011 |  | Amsterdam Procurement Unit.
ESURFODR14- |  | PINCE ANATOMIQUE, STANDARD, droite, 14,5 cm 06-00-14 | 1 | 0.73 |  | EUR | 2018-02-27 | 0.032 | 0.01 |  | Amsterdam Procurement Unit.
ESURFODR25- |  | PINCE ANATOMIQUE, STANDARD, droite, 25 cm 06-00-25 | 1 | 1.26 |  | EUR | 2018-02-27 | 0.07 | 0.034 |  | Amsterdam Procurement Unit.
ESURFODV15- |  | PINCE ATRAUMATIQUE, VASCULAIRE, droite, 15 cm 06-62-15 | 1 | 12.66 |  | EUR | 2018-02-27 | 0.02 | 0.01 |  | Amsterdam Procurement Unit.
ESURFOHG21- |  | PINCE A HYSTERECTOMIE, GLENNER, 21 cm, c. à gauche 52-55-71 | 1 | 15.72 |  | EUR | 2018-02-27 | 0.088 | 0.24 |  | Amsterdam Procurement Unit.
ESURFOIB16- |  | PINCE INTESTINALE, BABCOCK-BABY, 16 cm 50-10-15 | 1 | 3.73 |  | EUR | 2018-02-27 | 0.042 | 0.064 |  | Amsterdam Procurement Unit.
ESURFOID13C |  | PINCE INTESTINALE, DOYEN-BABY, atr., 13 cm, courbe 50-17-63 | 1 | 17.96 |  | EUR | 2018-02-27 |  |  |  | Amsterdam Procurement Unit.
ESURFOID13S |  | PINCE INTESTINALE, DOYEN-BABY, atr., 13 cm, droite 50-16-63 | 1 | 19.8 |  | EUR | 2018-02-27 | 0.024 | 0.039 |  | Amsterdam Procurement Unit.
ESURFOID23C |  | PINCE INTESTINALE, DOYEN, atr., 23 cm, courbe 50-17-73 | 1 | 5.81 |  | EUR | 2018-02-27 | 0.051 | 0.062 |  | Amsterdam Procurement Unit.
ESURFOID23S |  | PINCE INTESTINALE, DOYEN, atr., 23 cm, droite 50-16-73 | 1 | 39.31 |  | EUR | 2018-02-27 | 0.072 | 0.1 |  | Amsterdam Procurement Unit.
ESURFOMU24- |  | PINCE DE MUSEUX, 24 cm, droite, 10 mm, 2x2 griffes 52-48-03 | 1 | 7.08 |  | EUR | 2018-02-27 | 0.07 | 0.025 |  | Amsterdam Procurement Unit.
ESURFOOB1SU |  | FORCEPS OBSTETRICAL DE SUZOR 40 cm | 1 | 87.07 |  | EUR | 2018-02-27 | 0.65 | 3.927 |  | Amsterdam Procurement Unit.
ESURFOOB28- | NS | FORCEPS, PLACENTA & OVUM, 28cm, 14mm, straight 53-72-14 | 1 | 7.34 |  | EUR | 2018-02-27 | 0.2 | 1 |  | Amsterdam Procurement Unit.
ESURFOOB2WR | J(M)/NS | FORCEPS OBSTETRICAL DE WRIGLEY, 28 cm 53-50-10 | 1 | 58.74 |  | EUR | 2018-02-27 | 0.79 | 2.59 |  | Amsterdam Procurement Unit.
ESURFOPF21C |  | PINCE PERITOINE DE FAURE, 21 cm, faible courbure 16-83-21 | 1 | 3.27 |  | EUR | 2018-02-27 | 0.06 | 0.14 |  | Amsterdam Procurement Unit.
ESURFOPO25- |  | PINCE DE POZZI, à griffes, 25 cm, droite 52-44-50 | 1 | 3 |  | EUR | 2018-02-27 | 0.07 | 0.1 |  | Amsterdam Procurement Unit.
ESURFOTA16- |  | PINCE INTESTINALE/TISSUS, ALLIS, 15 cm, 5x6 dents 50-02-16 | 1 | 3.08 |  | EUR | 2018-02-27 | 0.076 | 0.09 |  | Amsterdam Procurement Unit.
ESURFOTA19- |  | PINCE INTESTINALE/TISSUS, ALLIS, 19 cm, 5x6 dents 50-02-19 | 1 | 2.93 |  | EUR | 2018-02-27 | 0.08 | 0.09 |  | Amsterdam Procurement Unit.
ESURFOTB20- |  | PINCE A TISSUS, DeBAKEY, 25 cm, mors 20 mm 17-32-75 | 1 | 21.99 |  | EUR | 2018-02-27 | 0.088 | 0.408 |  | Amsterdam Procurement Unit.
ESURFOTC16- |  | PINCE A TISSUS DE COLLIN, 16 cm, mors ovales 17-32-16 | 1 | 1.61 |  | EUR | 2018-02-27 | 0.04 | 0.2 |  | Amsterdam Procurement Unit.
ESURFOTD232 |  | PINCE A TISSUS DE DUVAL, 23 cm, mors 20 mm 17-36-70 | 1 | 5.46 |  | EUR | 2018-02-27 | 0.05 | 0.015 |  | Amsterdam Procurement Unit.
ESURFOTI14- |  | PINCE CHIRURGICALE, STAND, 1x2 dents, droite 14,5cm 06-05-14 | 1 | 0.75 |  | EUR | 2018-02-27 | 0.023 | 0.011 |  | Amsterdam Procurement Unit.
ESURFOTI25- |  | PINCE CHIRURGICALE, STAND, 1x2 dents, droite 25 cm, 06-05-25 | 1 | 2.18 |  | EUR | 2018-02-27 | 0.068 | 0.039 |  | Amsterdam Procurement Unit.
ESURFTDA12- |  | PINCE CHIRURGICALE DELICATE, ADSON, 12 cm mors str. 06-20-12 | 1 | 1.59 |  | EUR | 2018-02-27 | 0.024 | 0.024 |  | Amsterdam Procurement Unit.
ESURFTDA12T |  | PINCE CHIRURGICALE DELICATE, ADSON, 12 cm, 1x2 dts 06-21-12 | 1 | 1.66 |  | EUR | 2018-02-27 | 0.024 | 0.01 |  | Amsterdam Procurement Unit.
ESURFVDB15- |  | PINCE VACULAIRE, ATRAUMATIQUE DeBAKEY, 15 cm, 2 mm 06-52-15 | 1 | 12.79 |  | EUR | 2018-02-27 | 0.03 | 0.009 |  | Amsterdam Procurement Unit.
ESURGALI100 |  | CUPULE, inox 100 ml, 8 cm | 1 | 1.22 |  | EUR | 2018-02-27 | 0.044 | 0.05 |  | Amsterdam Procurement Unit.
ESURGALI2-- |  | CUPULE, inox, 2 l, 20 cm | 1 | 5.35 |  | EUR | 2018-02-27 | 0.19 | 2.731 |  | Amsterdam Procurement Unit.
ESURGALI500 |  | CUPULE, inox, 500 ml 12 cm | 1 | 3.37 |  | EUR | 2018-02-27 | 0.15 | 0.98 |  | Amsterdam Procurement Unit.
ESURHODB31- | J(MP) | CROCHET DE DECAPITATION DE BRAUN, 31 cm 53-55-15 | 1 | 35.607 |  | EUR | 2018-02-27 | 0.41 | 1.02 |  | Amsterdam Procurement Unit.
ESURHONEL3- |  | CROCHET A NERFS, 14 cm x 3 mm 20-22-02 | 1 | 3.14 |  | EUR | 2018-02-27 | 0.17 | 0.008 |  | Amsterdam Procurement Unit.
ESURKNIF25- | J(P) | COUTEAU de STERNUM, LEBSCHE, 25 cm, 54-18-90 | 1 | 24.18 |  | EUR | 2018-02-27 |  |  |  | Amsterdam Procurement Unit.
ESURMABB510 | J(P) | MAILLET DE BERGMANN, 510 g, 40 mm, 22 cm, massif 27-08-57 | 1 | 31.45 |  | EUR | 2018-02-27 | 0.63 | 0.552 |  | Amsterdam Procurement Unit.
ESURMESG1Z- |  | AMPLIGREFFE DE ZIMMER, ratio 1 à 3 + accessoires | 1 | 3786.07 |  | EUR | 2018-02-27 | 10 | 11 |  | Amsterdam Procurement Unit.
ESURMESGCA2 |  | (ampligreffe, Zimmer) PLAQUE DE SUPPORT, stér., u.u., 20,3cm | 10 | 11.9118 |  | EUR | 2018-02-27 | 0.48 | 1.86 |  | Amsterdam Procurement Unit.
ESURMESGCA4 |  | (ampligreffe, Zimmer) PLAQUE DE SUPPORT, stér., u.u., 40,6cm | 10 | 14.4001 |  | EUR | 2018-02-27 | 0.87 | 2.15 |  | Amsterdam Procurement Unit.
ESURMESGR13 |  | (ampligreffe, Zimmer) ROULEAU ratio 1 to 3 | 1 | 2100.89 |  | EUR | 2018-02-27 | 0.55 | 3 |  | Amsterdam Procurement Unit.
ESURNAIS15- |  | CLOU DE STEINMANN, pointe trocart, 15 cm, Ø 4 mm 76-44-15 | 1 | 6.483 |  | EUR | 2018-02-27 | 0.034 | 0.038 |  | Amsterdam Procurement Unit.
ESURNAIS18- |  | CLOU DE STEINMANN, pointe trocart, 18 cm, Ø 4 mm 76-22-40 | 1 | 7.92 |  | EUR | 2018-02-27 | 0.001 | 0.01 |  | Amsterdam Procurement Unit.
ESURNAIS21- |  | CLOU DE STEINMANN, pointe trocart, 21 cm, Ø 4 mm 76-44-21 | 1 | 6.89 |  | EUR | 2018-02-27 | 0.041 | 0.3 |  | Amsterdam Procurement Unit.
ESURNAIS26B |  | CLOU DE STEINMANN, pointe trocart, 26 cm, Ø 4 mm 76-17-79 | 1 | 5.54 |  | EUR | 2018-02-27 | 0.036 | 0.3 |  | Amsterdam Procurement Unit.
ESURNEHC15- |  | PORTE-AIGUILLE, BABY-CRILE-WOOD, 15 cm, délicat, 10-20-14 | 1 | 2.05 |  | EUR | 2018-02-27 | 0.042 | 0.062 |  | Amsterdam Procurement Unit.
ESURNEHD18- | NS | NEEDLE HOLDER, DEBAKEY, 17.5cm | 1 | 20.65 |  | EUR | 2018-02-27 |  |  |  | Amsterdam Procurement Unit.
ESURNEHH21- |  | PORTE-AIGUILLE DE HEANEY, mors courbes, 21 cm 10-31-21 | 1 | 3.05 |  | EUR | 2018-02-27 | 0.06 | 0.062 |  | Amsterdam Procurement Unit.
ESURNEHM16- | NS | NEEDLE HOLDER, MAYO-HEGAR, standard, 16 cm 10.18.15 | 1 | 1.85 |  | EUR | 2018-02-27 | 0.04 | 0.1 |  | Amsterdam Procurement Unit.
ESURNEHM18- |  | PORTE-AIGUILLE DE MAYO-HEGAR, standard, 18 cm 10-18-18 | 1 | 2.13 |  | EUR | 2018-02-27 | 0.044 | 0.065 |  | Amsterdam Procurement Unit.
ESURNEHM24- |  | PORTE-AIGUILLE DE MAYO-HEGAR, standard, 24 cm 10-18-24 | 1 | 6.29 |  | EUR | 2018-02-27 | 0.082 | 0.2 |  | Amsterdam Procurement Unit.
ESURNEHN12- |  | PORTE-AIGUILLE, NEIVERT, anneau oblique, 12.5 cm 10-08-12 | 1 | 2.29 |  | EUR | 2018-02-27 |  |  |  | Amsterdam Procurement Unit.
ESUROSTL7S- | NS | OSTEOTOME MINI-LAMBOTTE, set of 7, 17cm, straight, 2 to 15mm | 1 | 144.9 |  | EUR | 2018-02-27 |  |  |  | Amsterdam Procurement Unit.
ESUROSTS10S | J(P) | OSTEOTOME DE STILLE, 20 cm, droit 10 mm 28-44-10 | 1 | 9.5 |  | EUR | 2018-02-27 | 0.173 | 0.106 |  | Amsterdam Procurement Unit.
ESUROSTS25S | J(P) | OSTEOTOME DE STILLE, 20 cm, droit, 25 mm 28-44-25 | 1 | 9.43 |  | EUR | 2018-02-27 | 0.187 | 0.084 |  | Amsterdam Procurement Unit.
ESURPERS27S | J(MP) | PERCE-CRANE DE SMELLIE, droit, 27 cm 53-55-60 | 1 | 22.16 |  | EUR | 2018-02-27 | 0.222 | 0.277 |  | Amsterdam Procurement Unit.
ESURPLIE17- |  | PINCE à BROCHES, 17 cm, mors striés, 76-45-10 | 1 | 14.69 |  | EUR | 2018-02-27 | 0.186 | 0.175 |  | Amsterdam Procurement Unit.
ESURPLIE21- |  | PINCE COUPE-BROCHE, HM, pr broches 2.5 mm , 21 cm 76-45-43 | 1 | 70.75 |  | EUR | 2018-02-27 | 0.54 | 0.55 |  | Amsterdam Procurement Unit.
ESURPLIE456 | J(P) | PINCE COUPE BROCHE, 45cm, max Ø 6,0mm 76-45-80 | 1 | 189.91 |  | EUR | 2018-02-27 | 0.78 | 3 |  | Amsterdam Procurement Unit.
ESURPROB14- |  | STYLET BOUTONNE, arrondi, double, 14,5 cm, 1,5 mm 09-04-14 | 1 | 0.71 |  | EUR | 2018-02-27 | 0.01 | 0.001 |  | Amsterdam Procurement Unit.
ESURRARD17L | J(P) | RUGINE COSTALE DE DOYEN, adulte, 17 cm gauche 54-30-12 | 1 | 9.5 |  | EUR | 2018-02-27 | 0.068 | 0.175 |  | Amsterdam Procurement Unit.
ESURRARD17R | J(P) | RUGINE COSTALE DE DOYEN, adulte, 17 cm droite 54-30-11 | 1 | 9.5 |  | EUR | 2018-02-27 | 0.068 | 0.153 |  | Amsterdam Procurement Unit.
ESURRASL10- |  | RUGINE DE LAMBOTTE, 21 cm tranchante, courbe 10 mm 26-54-10 | 1 | 9.43 |  | EUR | 2018-02-27 | 0.07 | 0.063 |  | Amsterdam Procurement Unit.
ESURRASL20- |  | RUGINE DE LAMBOTTE, 21 cm tranchante, courbe 20 mm 26-54-20 | 1 | 9.43 |  | EUR | 2018-02-27 | 0.104 | 0.006 |  | Amsterdam Procurement Unit.
ESURREAB24- |  | ECARTEUR ABDOMINAL, BALFOUR-BABY, 24x24 mm 24-70-01 | 1 | 45.86 |  | EUR | 2018-02-27 | 0.194 | 1.42 |  | Amsterdam Procurement Unit.
ESURREAC3V1 |  | ECARTEUR ABD. DE COLLIN, écartement 110 mm 24-50-31 | 1 | 39.68 |  | EUR | 2018-02-27 | 0.61 | 2.869 |  | Amsterdam Procurement Unit.
ESURREAG58V |  | ECARTEUR ABD. GOSSET, 2 valves 58 mm + valve centr. 24-55-10 | 1 | 47.17 |  | EUR | 2018-02-27 | 0.554 | 4.68 |  | Amsterdam Procurement Unit.
ESURREAM15- |  | ALESOIR A MAIN, quatre pans, 15 cm 76-59-15 | 1 | 19 |  | EUR | 2018-02-27 | 0.112 | 0.162 |  | Amsterdam Procurement Unit.
ESURREBH18- |  | LEVIER A OS DE HOHMANN, 18 mm, 24 cm 77-11-18 | 1 | 11.79 |  | EUR | 2018-02-27 | 0.1 | 0.12 |  | Amsterdam Procurement Unit.
ESURREBH65- |  | LEVIER A OS DE VERBRUGGE-HOHMANN, 65 mm, 25 cm 77-11-65 | 1 | 11.79 |  | EUR | 2018-02-27 | 0.18 | 0.728 |  | Amsterdam Procurement Unit.
ESURREDE25- |  | ECARTEUR de DEAVER, flexible,35 cm, lame 25 mm, 23-75-06 | 1 | 9.83 |  | EUR | 2018-02-27 | 0.124 | 1.1 |  | Amsterdam Procurement Unit.
ESURREDE38- |  | ECARTEUR de DEAVER, flexible, 30 cm, lame 38 mm, 23-75-07 | 1 | 9.83 |  | EUR | 2018-02-27 | 0.146 | 1 |  | Amsterdam Procurement Unit.
ESURREDF02- |  | ECARTEUR de FREER, délicat, 15 cm, 2 crochets, 3 mm 20-52-02 | 1 | 4.59 |  | EUR | 2018-02-27 |  |  |  | Amsterdam Procurement Unit.
ESURREDS16- |  | ECARTEUR FIN SENN-MILLER, double, 16 cm 20-05-08 | 1 | 5.24 |  | EUR | 2018-02-27 | 0.023 | 0.021 |  | Amsterdam Procurement Unit.
ESURREFI02- |  | ECARTEUR COSTAL DE FINOCHIETTO, adulte, medium 54-23-02 | 1 | 61.19 |  | EUR | 2018-02-27 | 1.056 | 3.275 |  | Amsterdam Procurement Unit.
ESURREFIB63 |  | ECARTEUR COSTAL, FINOCHIETTO-BABY, 54-22-63 | 1 | 59.36 |  | EUR | 2018-02-27 | 0.182 | 1.566 |  | Amsterdam Procurement Unit.
ESURRELA07- |  | ECARTEUR DE LANGENBECK, 21 cm, 7 x 30 mm, 23-25-02 | 1 | 5.9 |  | EUR | 2018-02-27 | 0.062 | 0.033 |  | Amsterdam Procurement Unit.
ESURRELA30- |  | ECARTEUR DE LANGENBECK, 24 cm, 140 x 30 mm, 23-25-25 | 1 | 13.1 |  | EUR | 2018-02-27 |  |  |  | Amsterdam Procurement Unit.
ESURRELA45- |  | ECARTEUR DE LANGENBECK, 24 cm, 160 x 45 mm, 23-25-28 | 1 | 13.1 |  | EUR | 2018-02-27 |  |  |  | Amsterdam Procurement Unit.
ESURRENK10- |  | ECARTEUR FIN de KILNER, pointu, 10 cm 67-20-05 | 1 | 4.25 |  | EUR | 2018-02-27 | 0.016 | 0.001 |  | Amsterdam Procurement Unit.
ESURRESR10- |  | ECARTEUR AUTOSTATIQUE, 10cm 4x4 griffes mousses 6mm 24-09-10 | 1 | 12.45 |  | EUR | 2018-02-27 | 0.02 | 1 |  | Amsterdam Procurement Unit.
ESURRETF12- |  | ECARTEUR DE FARABEUF, double, la paire, baby, 12 cm 22-10-12 | 1 | 1.92 |  | EUR | 2018-02-27 | 0.069 | 0.051 |  | Amsterdam Procurement Unit.
ESURRETF15- |  | ECARTEUR DE FARABEUF, double, la paire, 15 cm 22-10-15 | 1 | 2.13 |  | EUR | 2018-02-27 | 0.12 | 0.07 |  | Amsterdam Procurement Unit.
ESURRETG17- |  | ECARTEUR DE GELPI, avec billes de limitation 17 cm 24-40-57 | 1 | 20.58 |  | EUR | 2018-02-27 | 0.12 | 1.089 |  | Amsterdam Procurement Unit.
ESURRETP1-- |  | RETRACTEUR DE PERCY, manches pliants 77-09-50 | 1 | 55.41 |  | EUR | 2018-02-27 | 0.608 | 2.266 |  | Amsterdam Procurement Unit.
ESURRETW16S |  | ECARTEUR DE WEITLANER 16,5cm 3x4 grif. aiguës 18 mm 24-22-16 | 1 | 19.65 |  | EUR | 2018-02-27 |  |  |  | Amsterdam Procurement Unit.
ESURRETW20B |  | ECARTEUR DE WEITLANER 20 cm 3x4 grif. mousse 20 mm 24-22-21 | 1 | 18.81 |  | EUR | 2018-02-27 | 0.107 | 0.488 |  | Amsterdam Procurement Unit.
ESURRETW27B |  | ECARTEUR DE WEITLANER 24 cm 5x6 grif. mousse 25 mm 24-22-27 | 1 | 26.28 |  | EUR | 2018-02-27 | 0.17 | 0.96 |  | Amsterdam Procurement Unit.
ESURREVA75- |  | VALVE VAGINALE D'AUVARD, 38 x 75 mm + poids dét. 52-28-01 | 1 | 19.38 |  | EUR | 2018-02-27 | 1.09 | 2.35 |  | Amsterdam Procurement Unit.
ESURREVD854 |  | ECARTEUR VAGINAL DE DOYEN, 45x85 mm, 24 cm 23-54-42 | 1 | 10.06 |  | EUR | 2018-02-27 | 0.2 | 1.68 |  | Amsterdam Procurement Unit.
ESURRIBC17- | NS | RIB APPROXIMATOR, BAILEY, 17cm 54-25-40 | 1 | 59.36 |  | EUR | 2018-02-27 |  |  |  | Amsterdam Procurement Unit.
ESURROBL155 | J(P) | PINCE GOUGE DE LUER, courbe, 15 cm x 5 mm 30-30-15 | 1 | 23.75 |  | EUR | 2018-02-27 | 0.11 | 0.135 |  | Amsterdam Procurement Unit.
ESURROBL181 | J(P) | PINCE GOUGE DE LUER, courbe, 18 cm x 10 mm 30-53-18 | 1 | 25.16 |  | EUR | 2018-02-27 | 0.174 | 0.2 |  | Amsterdam Procurement Unit.
ESURROBL231 | J(P) | PINCE GOUGE DE STILLE-LUER, quadr.art. 23 cm x 10mm 31-31-23 | 1 | 59.55 |  | EUR | 2018-02-27 | 0.15 | 0.18 |  | Amsterdam Procurement Unit.
ESURSAWA21B |  | (scie à amputation, Satterlee) LAME, 21 cm 77-04-70 | 1 | 7.86 |  | EUR | 2018-02-27 | 0.072 | 0.013 |  | Amsterdam Procurement Unit.
ESURSAWA29- | J(P) | SCIE A AMPUTATION, SATTERLEE, 29 cm 77-04-29 | 1 | 14.98 |  | EUR | 2018-02-27 | 0.298 | 0.168 |  | Amsterdam Procurement Unit.
ESURSAWG1G3 | J(P) | (scie en fil) CONDUCTEUR DeMARTEL, flexible, 33 cm 57-64-90 | 1 | 5.5 |  | EUR | 2018-02-27 | 0.01 | 0.005 |  | Amsterdam Procurement Unit.
ESURSAWG1H- |  | (scie de Gigli) MANCHE, la paire, massif 57-64-02 | 1 | 7.28 |  | EUR | 2018-02-27 | 0.062 | 0.076 |  | Amsterdam Procurement Unit.
ESURSAWG50- |  | (scie de Gigli) FIL DE GIGLI, 50 cm 57-64-50 | 12 | 1.0917 |  | EUR | 2018-02-27 | 0.0003 | 0.0006 |  | Amsterdam Procurement Unit.
ESURSCAL3-- |  | BISTOURI, MANCHE, nº3, standard 01-27-03 | 1 | 0.32 |  | EUR | 2018-02-27 | 0.024 | 0.005 |  | Amsterdam Procurement Unit.
ESURSCAL3L- |  | BISTOURI, MANCHE, nº3, long 01-27-13 | 1 | 1.44 |  | EUR | 2018-02-27 | 0.048 | 0.02 |  | Amsterdam Procurement Unit.
ESURSCAL4-- |  | BISTOURI, MANCHE, nº4 standard 01-28-04 | 1 | 0.38 |  | EUR | 2018-02-27 | 0.027 | 0.007 |  | Amsterdam Procurement Unit.
ESURSCAL4L- |  | BISTOURI, MANCHE, nº4 long 01-28-14 | 1 | 1.57 |  | EUR | 2018-02-27 | 0.052 | 0.009 |  | Amsterdam Procurement Unit.
ESURSCAL7L- |  | BISTOURI, MANCHE, nº7, long 01-27-07 | 1 | 0.74 |  | EUR | 2018-02-27 | 0.021 | 0.015 |  | Amsterdam Procurement Unit.
ESURSCALB11 |  | (bistouri nº 3 et 7) LAME, u.u., stérile, nº 11, 01-22-11 | 100 | 0.0245 |  | EUR | 2018-02-27 | 0.0011 | 0.005 |  | Amsterdam Procurement Unit.
ESURSCALB15 |  | (bistouri nº 3 et 7) LAME, u.u., stérile, nº 15, 01-22-15 | 100 | 0.0245 |  | EUR | 2018-02-27 | 0.00118 | 0.00189 |  | Amsterdam Procurement Unit.
ESURSCALB22 |  | (bistouri nº 4) LAME, u.u., stérile, nº 22, 01-22-22 | 100 | 0.0245 |  | EUR | 2018-02-27 | 0.00182 | 0.00194 |  | Amsterdam Procurement Unit.
ESURSCDI12C |  | CISEAUX à DISSECTION, délicat, courbes 12 cm 02-41-12 | 1 | 1.57 |  | EUR | 2018-02-27 |  |  |  | Amsterdam Procurement Unit.
ESURSCDI12S |  | CISEAUX à DISSECTION, délicat, droits 12 cm 02-40-12 | 1 | 1.57 |  | EUR | 2018-02-27 |  |  |  | Amsterdam Procurement Unit.
ESURSCDJ15C |  | CISEAUX à DISSECTION, JOSEPH, courbe, pointu, 15 cm 04-51-15 | 1 | 1.83 |  | EUR | 2018-02-27 | 0.03 | 0.18 |  | Amsterdam Procurement Unit.
ESURSCDR13- |  | CISEAUX DE RAGNELL, délicats, courbes, 13 cm 04-13-13 | 1 | 2.16 |  | EUR | 2018-02-27 | 0.32 | 0.027 |  | Amsterdam Procurement Unit.
ESURSCIE14C |  | CISEAUX DE METZEMBAUM (LAHEY), courbes, 14 cm 04-33-14 | 1 | 1.56 |  | EUR | 2018-02-27 | 0.032 | 0.062 |  | Amsterdam Procurement Unit.
ESURSCIE18C |  | CISEAUX DE METZEMBAUM, courbes, 18 cm 04-33-18 | 1 | 2.01 |  | EUR | 2018-02-27 | 0.045 | 0.07 |  | Amsterdam Procurement Unit.
ESURSCIE23C |  | CISEAUX DE METZEMBAUM (NELSON), courbes, 23 cm 04-33-23 | 1 | 3.96 |  | EUR | 2018-02-27 | 0.053 | 0.102 |  | Amsterdam Procurement Unit.
ESURSCIM14C |  | CISEAUX DE MAYO, courbes 14 cm 03-51-14 | 1 | 1.49 |  | EUR | 2018-02-27 | 0.042 | 0.063 |  | Amsterdam Procurement Unit.
ESURSCIM17C |  | CISEAUX DE MAYO, courbes 17 cm, 03-51-17 | 1 | 1.6 |  | EUR | 2018-02-27 | 0.053 | 0.08 |  | Amsterdam Procurement Unit.
ESURSCIM17S |  | CISEAUX DE MAYO, droit 17 cm, 03-50-17 | 1 | 2.16 |  | EUR | 2018-02-27 |  |  |  | Amsterdam Procurement Unit.
ESURSCIM23C |  | CISEAUX DE MAYO, courbes 23 cm 03-51-23 | 1 | 3.96 |  | EUR | 2018-02-27 | 0.11 | 0.14 |  | Amsterdam Procurement Unit.
ESURSCOD27C |  | CISEAUX A DETRONCATION, DUBOIS, courbes, 27 cm 03-39-27 | 1 | 4.42 |  | EUR | 2018-02-27 | 0.16 | 0.54 |  | Amsterdam Procurement Unit.
ESURSCOE4CD |  | CISEAUX CHIR. DEAVER, pointu/mousse, 14 cm courbes 03-09-14 | 1 | 1.44 |  | EUR | 2018-02-27 | 0.041 | 0.038 |  | Amsterdam Procurement Unit.
ESURSCOE4SD |  | CISEAUX CHIR. DEAVER, pointu/mousse, 14 cm droits 03-08-14 | 1 | 1.44 |  | EUR | 2018-02-27 | 0.04 | 0.039 |  | Amsterdam Procurement Unit.
ESURSCOP4SB |  | CISEAUX, mous./mous., droits, A PANSEMENTS, 14,5 cm 03-02-14 | 1 | 1.33 |  | EUR | 2018-02-27 | 0.038 | 0.038 |  | Amsterdam Procurement Unit.
ESURSCOP7SB |  | CISEAUX, mous./mous., droits, CHIRURGICAUX, 17,5 cm 03-02-17 | 1 | 1.98 |  | EUR | 2018-02-27 | 0.063 | 0.058 |  | Amsterdam Procurement Unit.
ESURSCOP8SS | NS | SCISSORS, SURGICAL, sharp/sharp, straight, 14 cm 03-04-14 | 1 | 1.33 |  | EUR | 2018-02-27 | 0.04 | 0.1 |  | Amsterdam Procurement Unit.
ESURSCPC18- |  | CURETTE A PLACENTA, CUZZI arrière denté, 30cm, 18mm 53-70-02 | 1 | 3.27 |  | EUR | 2018-02-27 | 0.1 | 0.12 |  | Amsterdam Procurement Unit.
ESURSCUG12B |  | CURETTE UTERINE DE GOURDET, 28 cm rig. 12 mm mousse 52-73-12 | 1 | 4.2 |  | EUR | 2018-02-27 | 0.064 | 0.058 |  | Amsterdam Procurement Unit.
ESURSCUS10B |  | CURETTE UTERINE DE SIMON, 29 cm rigide 10mm tranch. 52-72-03 | 1 | 3.32 |  | EUR | 2018-02-27 | 0.07 | 0.058 |  | Amsterdam Procurement Unit.
ESURSCVP19- | J(P) | CISEAUX VASCULAIRES POTTS-SMITHS, angle 45°, 19 cm 55-15-44 | 1 | 9.17 |  | EUR | 2018-02-27 | 0.044 | 0.2 |  | Amsterdam Procurement Unit.
ESURSHEP21- |  | CISAILLE A PLATRE + pince à broches, 21 cm 40-47-21 | 1 | 10.79 |  | EUR | 2018-02-27 | 0.16 | 0.078 |  | Amsterdam Procurement Unit.
ESURSHEP37- |  | CISAILLE A PLATRE, STILLE, standard, 37 cm 40-55-37 | 1 | 62.89 |  | EUR | 2018-02-27 | 0.906 | 2.85 |  | Amsterdam Procurement Unit.
ESURSHEP37B |  | (cisaille à plâtre, Stille) LAME 40-55-77 | 1 | 15.72 |  | EUR | 2018-02-27 | 0.16 | 0.07 |  | Amsterdam Procurement Unit.
ESURSHER22- | J(P) | COSTOTOME, droit, 22 cm 54-10-22 | 1 | 19 |  | EUR | 2018-02-27 | 0.24 | 0.2 |  | Amsterdam Procurement Unit.
ESURSOUM30- |  | HYSTEROMETRE DE MARTIN, flexible, 30 cm 52-40-32 | 1 | 2.81 |  | EUR | 2018-02-27 | 0.056 | 0.013 |  | Amsterdam Procurement Unit.
ESURSOUU20- |  | BOUGIE DILATATRICE URETRALE VAN BUREN, jeu de 12, 51-63-55 | 1 | 47.49 |  | EUR | 2018-02-27 | 0.045 | 0.055 |  | Amsterdam Procurement Unit.
ESURSPAT17- |  | SPATULE ABDOMINALE, malléable, 17/25 mm x 20 cm 22-03-17 | 1 | 10.45 |  | EUR | 2018-02-27 | 0.043 | 0.06 |  | Amsterdam Procurement Unit.
ESURSPAT27- |  | SPATULE ABDOMINALE, malléable, 27 mm x 25 cm 22-00-27 | 1 | 1.89 |  | EUR | 2018-02-27 | 0.08 | 0.01 |  | Amsterdam Procurement Unit.
ESURSPPL27H |  | ECARTEUR A PLATRE, HENNIG, 27 cm 40-70-27 | 1 | 23.58 |  | EUR | 2018-02-27 | 0.518 | 0.7 |  | Amsterdam Procurement Unit.
ESURSPVC16- |  | SPECULUM VAGINAL DE COLLIN, pr vierge, 90 x 16 mm 52-10-11 | 1 | 4.31 |  | EUR | 2018-02-27 | 0.159 | 0.644 |  | Amsterdam Procurement Unit.
ESURSPVC35- |  | SPECULUM VAGINAL DE COLLIN, standard, 100 x 35 mm 52-11-12 | 1 | 4.54 |  | EUR | 2018-02-27 | 0.25 | 0.9 |  | Amsterdam Procurement Unit.
ESURSPVS3-- |  | SPECULUM VAGINAL DE SIMS, double, jeu de 3 tailles 52-20-00 | 1 | 6.49 |  | EUR | 2018-02-27 | 0.366 | 1.17 |  | Amsterdam Procurement Unit.
ESURSSTR1-- |  | OTE-AGRAFES CHIRURGICAL, acier inoxydable, réutilisable | 1 | 30.09 |  | EUR | 2018-02-27 |  |  |  | Amsterdam Procurement Unit.
ESURTUSF06A |  | CANULE d'ASPIRATION, FRAZIER, coudée, CH6, 18 cm, 09-83-76 | 1 | 7.75 |  | EUR | 2018-02-27 | 0.046 | 0.115 |  | Amsterdam Procurement Unit.
ESURTUSF10A |  | CANULE d'ASPIRATION, FRAZIER, coudée, CH10, 18 cm, 09-83-80 | 1 | 7.75 |  | EUR | 2018-02-27 | 0.49 | 0.123 |  | Amsterdam Procurement Unit.
ESURTUSP23- |  | CANULE D'ASPIRATION, POOLE, 23 cm, Ø 10 mm, droite 09-87-30 | 1 | 19.25 |  | EUR | 2018-02-27 | 0.34 | 0.023 |  | Amsterdam Procurement Unit.
ESURVENT1C4 |  | (ventouse obst.) CUPULE de Bird nº 4, 40 mm, complète | 1 | 70.83 |  | EUR | 2018-02-27 | 0.08 | 0.37 |  | Amsterdam Procurement Unit.
ESURVENT1C5 |  | (ventouse obst.) CUPULE de Bird nº 5, 50 mm, complète | 1 | 70.83 |  | EUR | 2018-02-27 | 0.08 | 0.37 |  | Amsterdam Procurement Unit.
ESURVENT1C6 |  | (ventouse obst.) CUPULE de Bird nº 6, 60 mm, complète | 1 | 70.83 |  | EUR | 2018-02-27 | 0.08 | 0.37 |  | Amsterdam Procurement Unit.
ESURVENT1S- | J(PM) | VENTOUSE, obstétricale, manuelle, 40-50-60 mm + PIECES DET. | 1 | 585.45 |  | EUR | 2018-02-27 | 3.2 | 26.26 |  | Amsterdam Procurement Unit.
ESURVENT1S0 |  | (ventouse obst.) JEU DE RACCORDS, coudés, pour bouchon | 1 | 41.85 |  | EUR | 2018-02-27 | 0.24 | 0.2 |  | Amsterdam Procurement Unit.
ESURVENT1S1 |  | (ventouse obst.) FLACON, polypropylène, 500 ml | 1 | 16.16 |  | EUR | 2018-02-27 | 0.35 | 0.9 |  | Amsterdam Procurement Unit.
ESURVENT1S10 |  | (ventouse obst.) PLAQUE de FOND, cupule Bird 40 mm | 1 | 6.68 |  | EUR | 2018-02-27 |  |  |  | Amsterdam Procurement Unit.
ESURVENT1S11 |  | (ventouse obst.) PLAQUE de FOND, cupule Bird 50 mm | 1 | 7.64 |  | EUR | 2018-02-27 |  |  |  | Amsterdam Procurement Unit.
ESURVENT1S12 |  | (ventouse obst.) PLAQUE de FOND, cupule Bird 60 mm | 1 | 7.7 |  | EUR | 2018-02-27 |  |  |  | Amsterdam Procurement Unit.
ESURVENT1S13 |  | (ventouse obst.) CONNECTEUR, avec valve à vis, complet | 1 | 30.93 |  | EUR | 2018-02-27 |  |  |  | Amsterdam Procurement Unit.
ESURVENT1S2 |  | (ventouse obst.) TUBE, caoutchouc siliconé, le mètre | 1 | 6.94 |  | EUR | 2018-02-27 | 0.35 | 0.9 |  | Amsterdam Procurement Unit.
ESURVENT1S3 |  | (ventouse obst.) BOUCHON, caoutchouc bleu, avec 3 trous | 1 | 18.14 |  | EUR | 2018-02-27 | 0.35 | 0.9 |  | Amsterdam Procurement Unit.
ESURVENT1S4 |  | (ventouse obst.) JOINT de valve embout coudé | 1 | 3.37 |  | EUR | 2018-02-27 | 0.35 | 0.9 |  | Amsterdam Procurement Unit.
ESURVENT1S5 |  | (ventouse obst.) POMPE D'ASPIRATION | 1 | 173.1 |  | EUR | 2018-02-27 | 0.35 | 0.9 |  | Amsterdam Procurement Unit.
ESURVENT1S6 |  | (ventouse obst.) MANOMETRE, avec embout droit | 1 | 46.71 |  | EUR | 2018-02-27 | 0.15 | 0.2 |  | Amsterdam Procurement Unit.
ESURVENT1S7 |  | (ventouse obst.) MEMBRANE VALVE, caoutch. siliconé, pr pompe | 1 | 3.95 |  | EUR | 2018-02-27 | 0.15 | 0.22 |  | Amsterdam Procurement Unit.
ESURVENT1S8 |  | (ventouse obst.) RONDELLE, caoutchouc siliconé, pour tube | 10 | 4.34 |  | EUR | 2018-02-27 | 0.15 | 0.22 |  | Amsterdam Procurement Unit.
ESURVENT1S9 |  | (ventouse obst.) RACCORD coudé, pour bouchon | 1 | 22.59 |  | EUR | 2018-02-27 | 0.15 | 0.22 |  | Amsterdam Procurement Unit.
ESURVENTCS5 |  | (ventouse obst.) CUPULE Silc Cup®, 50 mm, complète | 1 | 99.09 |  | EUR | 2018-02-27 | 0.08 | 0.37 |  | Amsterdam Procurement Unit.
ESURVENTCS6 |  | (ventouse obst.) CUPULE Silc Cup®, 60 mm, complète | 1 | 99.09 |  | EUR | 2018-02-27 | 0.08 | 0.37 |  | Amsterdam Procurement Unit.
ESURWIRE05- |  | FIL OSSEUX ORTHOPEDIQUE, souple, rouleau 10m, 0,5mm 76-01-05 | 1 | 4.03 |  | EUR | 2018-02-27 | 0.026 | 0.055 |  | Amsterdam Procurement Unit.
ESURWIRE20- |  | FIL OSSEUX ORTHOPEDIQUE, souple, rouleau 10m, 2mm 76-01-20 | 1 | 12.66 |  | EUR | 2018-02-27 | 0.262 | 0.43 |  | Amsterdam Procurement Unit.
ESURWIRK18- |  | FORET DE KIRSCHNER, pointe trocart, 31 cm Ø 1.8 mm 76-12-68 | 10 | 0.712 |  | EUR | 2018-02-27 | 0.006 | 0.001 |  | Amsterdam Procurement Unit.
ESURWIRK218 |  | FORET DE KIRSCHNER, pointe trocart, 23 cm Ø 1.8 mm 76-11-68 | 1 | 1.89 |  | EUR | 2018-02-27 | 0.0062 | 0.0027 |  | Amsterdam Procurement Unit.
ESURWIRK225 |  | FORET DE KIRSCHNER, pointe trocart, 23 cm Ø 2.5 mm 76-11-75 | 1 | 2.01 |  | EUR | 2018-02-27 | 0.011 | 0.061 |  | Amsterdam Procurement Unit.
ESURWIRK25- |  | FORET DE KIRSCHNER, pointe trocart, 31 cm Ø 2.5 mm 76-12-75 | 10 | 0.864 |  | EUR | 2018-02-27 | 0.0011 | 0.0002 |  | Amsterdam Procurement Unit.
ETMAARES3-- | NS | (Laerdal) MANNEQUIN QCPR ref RESUSCI ANNE, tronc adulte | 1 | 356.86 |  | EUR | 2018-02-27 |  |  |  | Amsterdam Procurement Unit.
ETMADELI1-- | J(P) | MANNEQUIN SIMULATEUR D'ACCOUCHEMENT, complet | 1 | 384 |  | EUR | 2018-02-27 |  |  |  | Amsterdam Procurement Unit.
ETMAFAPLIUD | J(P) | MANNEQUIN PLANNING FAMILIAL, insertion DIU | 1 | 330 |  | EUR | 2018-02-27 |  |  |  | Amsterdam Procurement Unit.
ETMAFOVA1-- | J(P) | MANNEQUIN FOETUS pour dégagement avec ventouse | 1 | 137.75 |  | EUR | 2018-02-27 |  |  |  | Amsterdam Procurement Unit.
ETMANRES2-- | J(P) | MANNEQUIN NOUVEAU-NE, réanimation, foncé, basic (NeoNatalie) | 1 | 55.248 |  | EUR | 2018-02-27 | 0.796 | 4.163 |  | Amsterdam Procurement Unit.
ETMAPMVA1-- | J(P) | MANNEQUIN, MODELE UTERO- PELVIEN, technique MVA | 1 | 390.67 |  | EUR | 2018-02-27 |  |  |  | Amsterdam Procurement Unit.
ETPOECEB1E- |  | SOINS ESSENTIELS POUR TOUS LES BEBES, formation, anglais | 1 | 52.3469 |  | EUR | 2018-02-27 |  |  |  | Amsterdam Procurement Unit.
ETPOHBBI1E- |  | POSTERS POUR FORMATION HELPING BABIES BREATHE, anglais | 1 | 39.2602 |  | EUR | 2018-02-27 |  |  |  | Amsterdam Procurement Unit.
ETPOHBBI1F- |  | POSTERS POUR FORMATION HELPING BABIES BREATHE, français | 1 | 42.3433 |  | EUR | 2018-02-27 |  |  |  | Amsterdam Procurement Unit.
ETPOHBBI2E- |  | POSTERS PR FORMATION HELPING BABIES BREATHE, anglais, 2 éd. | 1 | 39.2602 |  | EUR | 2018-02-27 |  |  |  | Amsterdam Procurement Unit.
ETPOVHFE01EF |  | Set posters of dressing protocols fr haemorragic fever En/Fr | 1 | 5.98 |  | EUR | 2018-02-27 |  |  |  | Amsterdam Procurement Unit.
KADMMHMI16- |  | (mod hôpital divers) PAPETERIE | 1 | 493.93 |  | EUR | 2018-02-27 |  |  |  | Amsterdam Procurement Unit.
KADMMSTA32- |  | (module vaccination, 10 000 vacc.) PAPETERIE | 1 | 183.92 |  | EUR | 2018-02-27 | 15 | 50 |  | Amsterdam Procurement Unit.
KADMZNL0005 | J(P)/NS | SURVIVAL SET SLEEPING for 2 persons | 1 | 586 |  | EUR | 2018-02-27 | 9.2 | 144 |  | Amsterdam Procurement Unit.
KCAMMCOO06- |  | MODULE BATTERIE DE CUISINE, 6 personnes | 1 | 15.25 |  | EUR | 2018-02-27 | 4.5 | 38 |  | Amsterdam Procurement Unit.
KCAMMINS01C |  | MODULE INSTALLATION CAMP + BALISAGE | 1 | 647.4 |  | EUR | 2018-02-27 | 125 | 720 |  | Amsterdam Procurement Unit.
KCAMMINS02D |  | MODULE INSTALLATION POSTE DE SANTE, sans tente | 1 | 1022.633 |  | EUR | 2018-02-27 | 170 | 570 |  | Amsterdam Procurement Unit.
KCOMKHFMX1- | NS | KIT HF, EMETTEUR/RECEPTEUR, station mobile, Codan Envoy X1 | 1 | 3390 |  | EUR | 2018-02-27 |  |  |  | Amsterdam Procurement Unit.
KCOMMANTFU- |  | MODULE STOPPEUR DE FOUDRE, pour antenne | 1 | 118 |  | EUR | 2018-02-27 | 8 | 38 |  | Amsterdam Procurement Unit.
KCOMMHFBDIP |  | MODULE HF, ANTENNE, BASE, dipole | 1 | 487 |  | EUR | 2018-02-27 | 18.1 | 127 |  | Amsterdam Procurement Unit.
KCOMMHFBLOP |  | MODULE HF, ANTENNE, BASE, tuned loop | 1 | 928 |  | EUR | 2018-02-27 | 16 | 74 |  | Amsterdam Procurement Unit.
KCOMMHFMVRA |  | (module HF mobile Codan NGTVR2011/Envoy X1) CABLAGE | 1 | 183 |  | EUR | 2018-02-27 | 7 | 30 |  | Amsterdam Procurement Unit.
KCOMZNL0004 | NS | (trans. Icom F31 and F3162)USB programmingcable VHF handsets | 1 | 129 |  | EUR | 2018-02-27 | 14 | 60 |  | Amsterdam Procurement Unit.
KCOMZNL0021 | NS | LIGHTNING PROTECTION SET for BGAN T&T 700/710 | 1 | 219 |  | EUR | 2018-02-27 |  |  |  | Amsterdam Procurement Unit.
KCOMZNL0022 | NS | (GSM) REPEATER incl antenna's and cabling | 1 | 1472 |  | EUR | 2018-02-27 |  |  |  | Amsterdam Procurement Unit.
KCOMZNL0023 | R/NS | KIT, TRANSCEIVER, SATELLITE, ISATPHONE PRO 2 | 1 | 790 |  | EUR | 2018-02-27 |  |  |  | Amsterdam Procurement Unit.
KCOMZNL0024 | NS | SATELLITE TRANSCEIVER SET (BGAN Explorer 710) | 1 | 4953 |  | EUR | 2018-02-27 |  |  |  | Amsterdam Procurement Unit.
KCOMZNL0025 | NS | KIT, TRANSCEIVER, SATELLITE, BGAN Explorer 510 | 1 | 1890 |  | EUR | 2018-02-27 |  |  |  | Amsterdam Procurement Unit.
KLIBBASL02E |  | KIT BIBLIOTHEQUE DE BASE, an | 1 | 1235.28 |  | EUR | 2018-02-27 | 0.0095 | 0.1 |  | Amsterdam Procurement Unit.
KLIBBASL02F |  | KIT BIBLIOTHEQUE DE BASE, fr | 1 | 1286.78 |  | EUR | 2018-02-27 | 0.0095 | 0.1 |  | Amsterdam Procurement Unit.
KLIBEMER01E |  | KIT BIBLIOTHEQUE D'URGENCE MSF, anglais | 1 | 726.59 |  | EUR | 2018-02-27 | 8e-05 | 0.001 |  | Amsterdam Procurement Unit.
KLIBEMER01F |  | KIT BIBLIOTHEQUE D'URGENCE MSF, français | 1 | 713.76 |  | EUR | 2018-02-27 | 16 | 0.001 |  | Amsterdam Procurement Unit.
KMEDKCHO4M- | J(PM) | KIT 001, modules médicaux sans perfusions | 1 | 3988.74 |  | EUR | 2018-02-27 | 43 | 171 |  | Amsterdam Procurement Unit.
KMEDKEME3-- | J(P)/Mix/Check/R | KIT SANITAIRE D'URGENCE INTERAGENCE 2011, 10 000 pers/3 mois | 1 | 11973.61 |  | EUR | 2018-02-27 |  |  |  | Amsterdam Procurement Unit.
KMEDKFAI5-- | ! | KIT MALLE D'URGENCE, sac en polypropylène | 1 | 800.063 |  | EUR | 2018-02-27 | 16 | 116 |  | Amsterdam Procurement Unit.
KMEDKFAI5RS | ! | KIT MALLE D'URGENCE, sac à dos 2013 | 1 | 810.63 |  | EUR | 2018-02-27 | 14 | 149 |  | Amsterdam Procurement Unit.
KMEDKHDE2CO | J(P) | HOPITAL SALLE ACCOUCHEMENT, PARTIE consommables obligatoire | 1 | 1704.87 |  | EUR | 2018-02-27 |  |  |  | Amsterdam Procurement Unit.
KMEDKHOS3CO |  | SALLE D'OPERATION, PARTIE consommables 100 int. obligatoire | 1 | 13031.44 |  | EUR | 2018-02-27 |  |  |  | Amsterdam Procurement Unit.
KMEDKHTE1CO |  | TRIAGE / CONSULT.EXTERNES, PARTIE équip.médical obligatoire | 1 | 11526.03 |  | EUR | 2018-02-27 |  |  |  | Amsterdam Procurement Unit.
KMEDKHTS2CO | *0F/! | TRIAGE / CONSULT.EXTERNES, PARTIE consommables obligatoire | 1 | 20175.56 |  | EUR | 2018-02-27 |  |  |  | Amsterdam Procurement Unit.
KMEDKHWS3CO | J(P) | HOSPITALISATION, PARTIE consommables 300 pts/ 6j obligatoire | 1 | 18567.16 |  | EUR | 2018-02-27 |  |  |  | Amsterdam Procurement Unit.
KMEDKNUT4M- | J(P) | KIT ANTHROPOMETRIQUE, ENQUETE & SURVEILLANCE NUTRITIONNELLE | 1 | 1246.24 |  | EUR | 2018-02-27 | 26 | 219 |  | Amsterdam Procurement Unit.
KMEDKSUR3-- | J(PME)/*CF/!/R | KIT CHIRURGIE, 25 interventions | 1 | 0.01 |  | EUR | 2018-02-27 | 574 | 3400 |  | Amsterdam Procurement Unit.
KMEDMANA101A | J(PM) | MODULE ANESTHESIE, MAT. REN., x 100, partie 1 | 1 | 2275.135 |  | EUR | 2018-02-27 | 189 | 784 |  | Amsterdam Procurement Unit.
KMEDMAUT39- |  | MODULE AUTOCLAVE A VAPEUR, 39 l | 1 | 600.701 |  | EUR | 2018-02-27 | 20.2 | 130 |  | Amsterdam Procurement Unit.
KMEDMAUT90- | J(P) | MODULE AUTOCLAVE A VAPEUR, TBM 90 l | 1 | 12464.43 |  | EUR | 2018-02-27 | 203 | 1221.12 |  | Amsterdam Procurement Unit.
KMEDMBAS03A |  | (unité de base IEHK 2011) MODULE DE BASE | 1 | 610 |  | EUR | 2018-02-27 | 39.1 | 148.8 |  | Amsterdam Procurement Unit.
KMEDMBAS03M |  | (unité de base IEHK 2011) MODULE ARTICLES ANTIPALUDIQUES | 1 | 852.882 |  | EUR | 2018-02-27 | 19 | 144 |  | Amsterdam Procurement Unit.
KMEDMCHO01- | J(P) | (module 001) MEDICAMENTS | 1 | 908.81 |  | EUR | 2018-02-27 | 184 | 514 |  | Amsterdam Procurement Unit.
KMEDMCHO02- | J(P) | (module 001) MATERIEL RENOUVELABLE | 1 | 3376.79 |  | EUR | 2018-02-27 | 114 | 240 |  | Amsterdam Procurement Unit.
KMEDMCHO03- | J(P) | (module 001) MATERIEL LOGISTIQUE | 1 | 2695 |  | EUR | 2018-02-27 | 473 | 3621 |  | Amsterdam Procurement Unit.
KMEDMCHO04- | J(P) | (module 001) PAPETERIE et GUIDES | 1 | 359.97 |  | EUR | 2018-02-27 | 34 | 110 |  | Amsterdam Procurement Unit.
KMEDMCHO05D | J(P)/R | (module 001) DESINFECTION RTR | 1 | 3452.964 |  | EUR | 2018-02-27 | 364 | 1440 |  | Amsterdam Procurement Unit.
KMEDMCHO06- | J(P) | (module 001) PERFUSIONS 2000 L | 1 | 0.01 |  | EUR | 2018-02-27 | 2360 | 5200 |  | Amsterdam Procurement Unit.
KMEDMCOM03C | ! | (unité complémentaire 2011) MODULE MEDICAMENTS REGLEMENTES | 1 | 555.71 |  | EUR | 2018-02-27 |  |  |  | Amsterdam Procurement Unit.
KMEDMCOM03M |  | (unité complémentaire 2011) MODULE ARTICLES ANTIPALUDIQUES | 1 | 0.01 |  | EUR | 2018-02-27 |  |  |  | Amsterdam Procurement Unit.
KMEDMCOM03P |  | (unité complémentaire 2011) MODULE TRAITEMENT VIOL | 1 | 700 |  | EUR | 2018-02-27 | 9 | 65 |  | Amsterdam Procurement Unit.
KMEDMCOM04P |  | MODIFIE (unité complémentaire 2016) MODULE PPE PATIENT, 50x | 1 | 1500 |  | EUR | 2018-02-27 |  |  |  | Amsterdam Procurement Unit.
KMEDMDRE1-- |  | MODULE MATERIEL DE SOINS | 1 | 25.01 |  | EUR | 2018-02-27 | 1.5 | 19 |  | Amsterdam Procurement Unit.
KMEDMDRS40B |  | MODULE PANSEMENTS, 40 pansements, brûlures | 1 | 292.852 |  | EUR | 2018-02-27 | 19.5 | 161 |  | Amsterdam Procurement Unit.
KMEDMDRS50- |  | MODULE PANSEMENTS, 50 pansements | 1 | 116.371 |  | EUR | 2018-02-27 | 18 | 96 |  | Amsterdam Procurement Unit.
KMEDMEXA1-- |  | MODULE MATERIEL D'EXAMEN | 1 | 101.96 |  | EUR | 2018-02-27 | 2 | 20 |  | Amsterdam Procurement Unit.
KMEDMHDS11- |  | (mod accouchement & néonatal) MATERIEL RENOUVELABLE complém. | 1 | 1322 |  | EUR | 2018-02-27 |  |  |  | Amsterdam Procurement Unit.
KMEDMHDS16- |  | (mod accouchement & néonatal) LINGE, usage unique | 1 | 224 |  | EUR | 2018-02-27 |  |  |  | Amsterdam Procurement Unit.
KMEDMHHM13C | ! | (mod hôpital) MEDICAMENTS REGLEMENTES | 1 | 340.22 |  | EUR | 2018-02-27 |  |  |  | Amsterdam Procurement Unit.
KMEDMHHS21- |  | (mod hôpital) MATERIEL RENOUVELABLE 2015 | 1 | 1241.081 |  | EUR | 2018-02-27 |  |  |  | Amsterdam Procurement Unit.
KMEDMHHS22- |  | (mod hôpital) PANSEMENTS 2015 | 1 | 500 |  | EUR | 2018-02-27 |  |  |  | Amsterdam Procurement Unit.
KMEDMHHS24- |  | (mod hôpital) MATERIEL D'INJECTION | 1 | 843 |  | EUR | 2018-02-27 |  |  |  | Amsterdam Procurement Unit.
KMEDMHHS26- |  | (mod hôpital) LINGE, usage unique 2015 | 1 | 30 |  | EUR | 2018-02-27 |  |  |  | Amsterdam Procurement Unit.
KMEDMHLA13- |  | (mod labo hôpital) TRANSPORT D'ECHANTILLONS | 1 | 135.06 |  | EUR | 2018-02-27 | 4 | 110 |  | Amsterdam Procurement Unit.
KMEDMHMI13A |  | (mod hôpital divers) MEDICAMENTS PEC VIOL, 35a/15e partie A | 1 | 180.404 |  | EUR | 2018-02-27 | 5.15 | 64 |  | Amsterdam Procurement Unit.
KMEDMHMI13B |  | (mod hôpital divers) MEDICAMENTS PEC VIOL 35a/15e C-DE FROID | 1 | 2626.41 |  | EUR | 2018-02-27 | 3.8 | 48 |  | Amsterdam Procurement Unit.
KMEDMHMI16- |  | (mod hôpital divers) ARTICLES ANTIPALUDIQUES DE BASE | 1 | 327.76 |  | EUR | 2018-02-27 | 5 | 65 |  | Amsterdam Procurement Unit.
KMEDMHMI161 |  | (mod hôpital divers) MEDICAMENTS ANTIPALUDIQUES oraux AS+LF | 1 | 401.3 |  | EUR | 2018-02-27 | 9 | 110 |  | Amsterdam Procurement Unit.
KMEDMHMI17- |  | (mod hôpital divers) MEDICAMENTS ANTIPALUDIQUES inj | 1 | 465.254 |  | EUR | 2018-02-27 | 91 | 390 |  | Amsterdam Procurement Unit.
KMEDMHOM13C | ! | (mod Salle d'Op.) MEDICAMENTS REGLEMENTES (ancien) | 1 | 143.91 |  | EUR | 2018-02-27 |  |  |  | Amsterdam Procurement Unit.
KMEDMHOM14- |  | (mod Salle d'Op.) PERFUSIONS | 1 | 293.4 |  | EUR | 2018-02-27 |  |  |  | Amsterdam Procurement Unit.
KMEDMHOM16- |  | (mod Salle d'Op.) MEDICAMENTS USAGE EXTERNE | 1 | 568.96 |  | EUR | 2018-02-27 |  |  |  | Amsterdam Procurement Unit.
KMEDMHOS15- |  | (mod Salle d'Op.) PANSEMENTS | 1 | 1221.574 |  | EUR | 2018-02-27 |  |  |  | Amsterdam Procurement Unit.
KMEDMHOS16- |  | (mod Salle d'Op.) MATERIEL D'INJECTION | 1 | 1973.99 |  | EUR | 2018-02-27 |  |  |  | Amsterdam Procurement Unit.
KMEDMHOS21- |  | (mod Salle d'Op.) PETIT MATERIEL RENOUVELABLE 2015 | 1 | 674 |  | EUR | 2018-02-27 |  |  |  | Amsterdam Procurement Unit.
KMEDMHOS23- |  | (mod Salle d'Op.) MATERIEL D'INJECTION 2015 | 1 | 1973 |  | EUR | 2018-02-27 |  |  |  | Amsterdam Procurement Unit.
KMEDMHTM11- |  | (mod triage) MEDICAMENTS ORAUX | 1 | 4948.67 |  | EUR | 2018-02-27 |  |  |  | Amsterdam Procurement Unit.
KMEDMHWM13C | ! | (mod hospitalisation) MEDICAMENTS REGLEMENTES | 1 | 754.07 |  | EUR | 2018-02-27 |  |  |  | Amsterdam Procurement Unit.
KMEDMHWM14- |  | (mod hospitalisation) MEDICAMENTS ORAUX | 1 | 4468.58 |  | EUR | 2018-02-27 |  |  |  | Amsterdam Procurement Unit.
KMEDMHWM15- |  | (mod hospitalisation) PERFUSIONS | 1 | 902 |  | EUR | 2018-02-27 |  |  |  | Amsterdam Procurement Unit.
KMEDMHWM21- |  | (mod hospitalisation) MEDICAMENTS INJECTABLES 2015 | 1 | 5057 |  | EUR | 2018-02-27 |  |  |  | Amsterdam Procurement Unit.
KMEDMHWM23- |  | (mod hospitalisation) MEDICAMENTS ORAUX 2015 | 1 | 5145 |  | EUR | 2018-02-27 |  |  |  | Amsterdam Procurement Unit.
KMEDMHWS15- |  | (mod hospitalisation) SONDES ET DRAINS | 1 | 1398 |  | EUR | 2018-02-27 |  |  |  | Amsterdam Procurement Unit.
KMEDMHWS21- |  | (mod hospitalisation) MATERIEL MEDICAL RENOUVELABLE 2015 | 1 | 954 |  | EUR | 2018-02-27 |  |  |  | Amsterdam Procurement Unit.
KMEDMIMM30- | J(P) | (module vaccination, 10 000 vacc.) REFRIGERATION | 1 | 2454.26 |  | EUR | 2018-02-27 | 168 | 1282 |  | Amsterdam Procurement Unit.
KMEDMIMM301 |  | (module refrigeration) SURVEILLANCE CHAINE DE FROID ACTIVE | 1 | 83.893 |  | EUR | 2018-02-27 | 1 | 10 |  | Amsterdam Procurement Unit.
KMEDMIMM31- | J(P) | (module vaccination, 10 000 vacc.) CHAINE DE FROID PASSIVE | 1 | 4078.99 |  | EUR | 2018-02-27 | 130 | 1296 |  | Amsterdam Procurement Unit.
KMEDMIMM33- | J(P) | (module vaccination, 10 000 vacc.) MATERIEL LOGISTIQUE | 1 | 1162.8 |  | EUR | 2018-02-27 | 65 | 320 |  | Amsterdam Procurement Unit.
KMEDMIMM34- | J(P) | (module vaccination 10 000 vacc.) MATERIEL MEDICAL RENOUV. | 1 | 956.03 |  | EUR | 2018-02-27 | 135 | 1200 |  | Amsterdam Procurement Unit.
KMEDMIMM35- | J(P) | (module vaccination, 10 000 vacc.) EQUIPEMENT MEDICAL | 1 | 469.473 |  | EUR | 2018-02-27 | 25.5 | 65 |  | Amsterdam Procurement Unit.
KMEDMLIS01- |  | MODULE LINGE, usage unique, 50 interventions | 1 | 934.777 |  | EUR | 2018-02-27 | 101 | 960 |  | Amsterdam Procurement Unit.
KMEDMMSU01A | J(PM) | (module medico-chirurgical) MEDICAMENTS | 1 | 1467.037 |  | EUR | 2018-02-27 | 63.5 | 186.03 |  | Amsterdam Procurement Unit.
KMEDMMSU01B | J(PM)/*CF | (module medico-chirurgical) MEDICAMENTS CHAINE DE FROID | 1 | 17.952 |  | EUR | 2018-02-27 | 1 | 10.8 |  | Amsterdam Procurement Unit.
KMEDMMSU02- | J(PM) | (module medico-chirurgical) PERFUSIONS & SRO | 1 | 320.172 |  | EUR | 2018-02-27 | 100 | 324 |  | Amsterdam Procurement Unit.
KMEDMMSU03- | J(PM) | (module médico-chirurgical) MATERIEL RENOUVELABLE | 1 | 1092.301 |  | EUR | 2018-02-27 | 40 | 420 |  | Amsterdam Procurement Unit.
KMEDMMSU04- | J(PM) | (module medico-chirurgical) EQUIPEMENT | 1 | 466.257 |  | EUR | 2018-02-27 | 3 | 36 |  | Amsterdam Procurement Unit.
KMEDMNUTI11 | J(P) | (module nut. hospitalisation) ENREGISTREMENT | 1 | 396.702 |  | EUR | 2018-02-27 | 18.8 | 100.8 |  | Amsterdam Procurement Unit.
KMEDMNUTI12 | J(P) | (module nut. hospitalisation) EQUIPEMENT | 1 | 1065.424 |  | EUR | 2018-02-27 | 62.8 | 864 |  | Amsterdam Procurement Unit.
KMEDMNUTI13 | J(P) | (module nut. hospitalisation) MATERIEL MEDICAL RENOUVELABLE | 1 | 635.719 |  | EUR | 2018-02-27 | 52.85 | 382.8 |  | Amsterdam Procurement Unit.
KMEDMNUTI14 | J(P) | (module nut. hospitalisation) MATERIEL pour DIAGNOSTIQUE | 1 | 598.107 |  | EUR | 2018-02-27 | 3.35 | 35.2 |  | Amsterdam Procurement Unit.
KMEDMNUTO11 | J(P) | (module nut. ambulatoire) ENREGISTREMENT | 1 | 1023.058 |  | EUR | 2018-02-27 | 64.1 | 288 |  | Amsterdam Procurement Unit.
KMEDMNUTO12 | J(P) | (module nut. ambulatoire) EQUIPEMENT | 1 | 1434.495 |  | EUR | 2018-02-27 | 51.15 | 316.635 |  | Amsterdam Procurement Unit.
KMEDMNUTO13 | J(P) | (module nut. ambulatoire) MATERIEL MEDICAL RENOUVELABLE | 1 | 293.11 |  | EUR | 2018-02-27 | 29.55 | 188.8 |  | Amsterdam Procurement Unit.
KMEDMPEP02- |  | MODULE PEP, prophylaxie post exposition SIDA 2013 | 1 | 73.31 |  | EUR | 2018-02-27 | 1 | 7 |  | Amsterdam Procurement Unit.
KMEDMRES2A1 | J(PM) | MODULE ANESTHESIE EQUIPEMENT, partie 1 | 1 | 7325.903 |  | EUR | 2018-02-27 | 58 | 478 |  | Amsterdam Procurement Unit.
KMEDMRES2B- | J(PM) | MODULE ANESTHESIE EQUIPEMENT, partie 2 DIAMEDICA/DPA | 1 | 4710.119 |  | EUR | 2018-02-27 | 16.3 | 175 |  | Amsterdam Procurement Unit.
KMEDMRESBAS |  | MODULE REANIMATION DE BASE | 1 | 2087.91 |  | EUR | 2018-02-27 |  |  |  | Amsterdam Procurement Unit.
KMEDMSAM1C- |  | MODULE PRELEVEMENT, 001, transport | 1 | 51.43 |  | EUR | 2018-02-27 | 0.3 | 5 |  | Amsterdam Procurement Unit.
KMEDMSAMDBS3 |  | MODULE GOUTTES DE SANG SECHE (DBS) & TRANSPORT 2017 | 1 | 169.4 |  | EUR | 2018-02-27 |  |  |  | Amsterdam Procurement Unit.
KMEDMSTE02A |  | MODULE STERILISATION, 24 litres, partie A | 1 | 582.543 |  | EUR | 2018-02-27 | 37.95 | 159.0312 |  | Amsterdam Procurement Unit.
KMEDMSTE02D | R | MODULE STERILISATION, 24 litres, RTR | 1 | 66.273 |  | EUR | 2018-02-27 | 5 | 24 |  | Amsterdam Procurement Unit.
KMEDMSTE039 | R | MODULE STERILISATION, All American 39 litres | 1 | 3976.89 |  | EUR | 2018-02-27 | 29 | 218 |  | Amsterdam Procurement Unit.
KMEDMSTE9D- | R | (module stérilisation centrale 90 l) DESINFECTION, RTR | 1 | 656.35 |  | EUR | 2018-02-27 | 112.1 | 463.32 |  | Amsterdam Procurement Unit.
KMEDMSTE9E- |  | (module stérilisation centrale 90l) PETIT MATERIEL & EQUIP. | 1 | 1513.555 |  | EUR | 2018-02-27 | 50.15 | 395.829 |  | Amsterdam Procurement Unit.
KMEDMSTE9S- |  | (module stérilisation centrale 90 l) MATERIEL RENOUVELABLE | 1 | 870.477 |  | EUR | 2018-02-27 | 157.7 | 511.2 |  | Amsterdam Procurement Unit.
KMEDMSUR11- | J(PME) | (module chirurgie, 300 int.) INSTRUMENTS CHIRURGICAUX | 1 | 5298.232 |  | EUR | 2018-02-27 | 28 | 96 |  | Amsterdam Procurement Unit.
KMEDMSUR31A | J(PM) | (module,surgical, 25 op.) DRUGS | 1 | 2474.861 |  | EUR | 2018-02-27 |  |  |  | Amsterdam Procurement Unit.
KMEDMSUR31A | J(PM) | (module chirurgie, 25 int.) MEDICAMENTS | 1 | 2474.861 |  | EUR | 2018-02-27 |  |  |  | Amsterdam Procurement Unit.
KMEDMSUR31B | J(PM)/*CF | (module chirurgie, 25 int.) MEDICAMENTS CHAINE DE FROID | 1 | 19.678 |  | EUR | 2018-02-27 |  |  |  | Amsterdam Procurement Unit.
KMEDMSUR31D | J(PM)/R | (module chirurgie, 25 int.) MEDICAMENTS RTR | 1 | 66.273 |  | EUR | 2018-02-27 |  |  |  | Amsterdam Procurement Unit.
KMEDMSUR31M | J(PM) | (module chirurgie, 25 int.) MEDICAMENTS ANTIPALUDIQUES | 1 | 284.377 |  | EUR | 2018-02-27 | 10 | 65 |  | Amsterdam Procurement Unit.
KMEDMSUR32- | J(P) | (module chirurgie, 25 int.) PERFUSIONS | 1 | 185.193 |  | EUR | 2018-02-27 | 98 | 330 |  | Amsterdam Procurement Unit.
KMEDMSUR33- | J(P) | (module chirurgie, 25 int.) MATERIEL RENOUVELABLE 1993 | 1 | 496.475 |  | EUR | 2018-02-27 | 6 | 96 |  | Amsterdam Procurement Unit.
KMEDMSUR34- | J(P) | (module chirurgie, 25 int.) PANSEMENTS | 1 | 228.855 |  | EUR | 2018-02-27 | 45 | 350 |  | Amsterdam Procurement Unit.
KMEDMSUR35- | J(P) | (module chirurgie, 25 int.) MATERIEL D'INJECTION | 1 | 427.224 |  | EUR | 2018-02-27 | 36 | 340 |  | Amsterdam Procurement Unit.
KMEDMSUR36- | J(P) | (module chirurgie, 25 int.) LINGE ET STERILISATION | 1 | 865.85 |  | EUR | 2018-02-27 | 57.4 | 480 |  | Amsterdam Procurement Unit.
KMEDMSUR37- | J(P) | (module chirurgie, 25 int.) SONDES ET DRAINS | 1 | 1242.645 |  | EUR | 2018-02-27 | 6 | 96 |  | Amsterdam Procurement Unit.
KMEDMSUR38- | J(P) | (module chirurgie, 25 int.) SUTURES 1993 | 1 | 526.345 |  | EUR | 2018-02-27 | 6 | 96 |  | Amsterdam Procurement Unit.
KMEDMSUR39- | J(P) | (module chirurgie, 25 int.) EQUIPEMENT 1993 | 1 | 1214.843 |  | EUR | 2018-02-27 | 26 | 240 |  | Amsterdam Procurement Unit.
KMEDMSUT1-- |  | MODULE MATERIEL DE SUTURE | 1 | 162.961 |  | EUR | 2018-02-27 | 5 | 36 |  | Amsterdam Procurement Unit.
KMEDMTRA01- | J(PM)/*CF | MODULE TRANSFUSION, 50 | 1 | 2544.81 |  | EUR | 2018-02-27 | 19 | 156 |  | Amsterdam Procurement Unit.
KMEDMTRA01A | J(PM) | MODULE TRANSFUSION, 50, partie 1 | 1 | 1987.95 |  | EUR | 2018-02-27 | 25 | 240 |  | Amsterdam Procurement Unit.
KMEDMTRA01B | J(PM)/*CF | MODULE TRANSFUSION, 50, partie 2, chaine de froid | 1 | 42.494 |  | EUR | 2018-02-27 | 30 | 200 |  | Amsterdam Procurement Unit.
KMEDMTRA01E | J(PM) | MODULE TRANSFUSION, 50, partie 3, équipement | 1 | 1063.67 |  | EUR | 2018-02-27 | 7 | 65 |  | Amsterdam Procurement Unit.
KMEDMTUB1-- |  | (concentrateur d'oxygène 5-10 litres) MODULE TUBERCULOSE | 1 | 387.11 |  | EUR | 2018-02-27 |  |  |  | Amsterdam Procurement Unit.
KMEDZNL0027 | J(P)/NS | NECT. TRYPANO MODULE | 1 | 267.67 |  | EUR | 2018-02-27 | 40 | 184 |  | Amsterdam Procurement Unit.
KPROKGENP06 | R | KIT GENERATEUR/ECLAIRAGE, ESSENCE, 230 V, 800 VA | 1 | 872 |  | EUR | 2018-02-27 | 55 | 230 |  | Amsterdam Procurement Unit.
KPROKGENS88 | R/NS | GENERATOR,DIESEL,88KVA,SILENCED,3PHASE,SDMO+spares 1000h | 1 | 13825 |  | EUR | 2018-02-27 | 1580 | 4100 |  | Amsterdam Procurement Unit.
KPROKGENSFP | NS | (SDMO T6KM/T9KM/T16K) ELECTRICAL FUEL PUMP + 10 filters | 1 | 427.8 |  | EUR | 2018-02-27 |  |  |  | Amsterdam Procurement Unit.
KPROKTOO029 |  | KIT OUTILLAGE, maintenance LAND CRUISER | 1 | 1996.15 |  | EUR | 2018-02-27 |  |  |  | Amsterdam Procurement Unit.
KPROKTOO1-- |  | KIT OUTILLAGE, basique | 1 | 826 |  | EUR | 2018-02-27 | 16 | 100 |  | Amsterdam Procurement Unit.
KPROKTOO21- | R | KIT CONSOMMABLES d'atelier mécanique | 1 | 450.55 |  | EUR | 2018-02-27 | 54.35 | 100.8 |  | Amsterdam Procurement Unit.
KPROKTOO23- |  | KIT OUTILLAGE, complémentaire pour camion | 1 | 652 |  | EUR | 2018-02-27 | 89.8 | 336.54 |  | Amsterdam Procurement Unit.
KPROKTOO3-- |  | KIT OUTILLAGE, équipement d'atelier mécanique | 1 | 609.31 |  | EUR | 2018-02-27 | 164 | 620.784 |  | Amsterdam Procurement Unit.
KPROKTOO32- |  | KIT POSTE à SOUDER à L'ARC + accessoires | 1 | 745.35 |  | EUR | 2018-02-27 |  |  |  | Amsterdam Procurement Unit.
KPROKTOO35- |  | KIT OUTILLAGE spécifique pour PARE-BRISES COLLE | 1 | 126.2 |  | EUR | 2018-02-27 |  |  |  | Amsterdam Procurement Unit.
KPROKTOO4-- |  | KIT OUTILLAGE, charpenterie | 1 | 262.9 |  | EUR | 2018-02-27 |  |  |  | Amsterdam Procurement Unit.
KPROKTOODRI |  | KIT PERCEUSE à PERCUSSION 230V + accessoires | 1 | 159.2 |  | EUR | 2018-02-27 |  |  |  | Amsterdam Procurement Unit.
KPROKTOODRS |  | KIT PERCEUSE VISSEUSE PORTABLE + accessoires | 1 | 201.95 |  | EUR | 2018-02-27 |  |  |  | Amsterdam Procurement Unit.
KPROKTOOGR1 |  | KIT MEULEUSE D'ANGLE Ø125mm + accessoires | 1 | 204.25 |  | EUR | 2018-02-27 |  |  |  | Amsterdam Procurement Unit.
KPROKTOOGR2 |  | KIT MEULEUSE D'ANGLE Ø230mm + accessoires | 1 | 264.81 |  | EUR | 2018-02-27 |  |  |  | Amsterdam Procurement Unit.
KPROKTOOTW- |  | KIT SOUDURE A L'ETAIN, FER 230V ±80W, ETAIN (résine+décap.) | 1 | 41.35 |  | EUR | 2018-02-27 |  |  |  | Amsterdam Procurement Unit.
KPROMIDE06A |  | MODULE IDENTIFICATION MSF, 1 mission, 6 personnes, arabe | 1 | 733.2 |  | EUR | 2018-02-27 |  |  |  | Amsterdam Procurement Unit.
KPROMIDE06P |  | MODULE IDENTIFICATION MSF, 1 mission, 6 personnes | 1 | 457.3475 |  | EUR | 2018-02-27 | 7.5 | 12 |  | Amsterdam Procurement Unit.
KPROMLIG4G4 |  | MODULE ECLAIRAGE, pour tente, 4 guirlandes 4x9W fluocompact | 1 | 559.25 |  | EUR | 2018-02-27 | 35 | 110 |  | Amsterdam Procurement Unit.
KPROMLIGCF- |  | MODULE ECLAIRAGE, faible consommation, proj. + baladeuse | 1 | 674.25 |  | EUR | 2018-02-27 | 40 | 212 |  | Amsterdam Procurement Unit.
KPROMLOG01- |  | MODULE MATERIEL LOGISTIQUE DIVERS | 1 | 1025 |  | EUR | 2018-02-27 | 60 | 120 |  | Amsterdam Procurement Unit.
KPROMMSD07- | NS | (Generator SDMO 7.5 KVa & T6KM) PIECE RECHANGE 1000HRS, kit | 1 | 202.85 |  | EUR | 2018-02-27 |  |  |  | Amsterdam Procurement Unit.
KPROMMSD10- | NS | (Generator SDMO 10.7 KVa&T9KM) PIECE RECHANGE 1000HRS, kit | 1 | 202.77 |  | EUR | 2018-02-27 | 5.5 | 33 |  | Amsterdam Procurement Unit.
KPROMMSD15- | NS | (Generator SDMO 15 KVa) PIECE RECHANGE 1000HRS, kit | 1 | 195.77 |  | EUR | 2018-02-27 |  |  |  | Amsterdam Procurement Unit.
KPROMMSD30- | NS | (Generator SDMO 30 KVa, T33K) PIECE RECHANGE 1000HRS, kit | 1 | 203.39 |  | EUR | 2018-02-27 |  |  |  | Amsterdam Procurement Unit.
KPROMTOOCOA |  | MODULE accessoires compresseur | 1 | 189.12 |  | EUR | 2018-02-27 |  |  |  | Amsterdam Procurement Unit.
KPROZNL0007 | NS | SET OF SMALL COMPRESSOR + SMALL PRESSURE WASHER + TOOLS | 1 | 256 |  | EUR | 2018-02-27 |  |  |  | Amsterdam Procurement Unit.
KPROZNL0013 | NS | ROTATIVE PUMP diesel delivery, for barrel 200l + accessories | 1 | 395 |  | EUR | 2018-02-27 |  |  |  | Amsterdam Procurement Unit.
KPROZNL0018 | NS | FASTENER BOX with screws, plugs, cable clips, tieraps etc | 1 | 134.94 |  | EUR | 2018-02-27 |  |  |  | Amsterdam Procurement Unit.
KPROZNL0019 | NS | (SDMO T9KM/T16K) SPARES 5000hrs | 1 | 1229.23 |  | EUR | 2018-02-27 |  |  |  | Amsterdam Procurement Unit.
KPROZNL0020 | NS | (SDMO T6KM) SPARES 5000hrs | 1 | 1187.79 |  | EUR | 2018-02-27 |  |  |  | Amsterdam Procurement Unit.
KPROZNL0021 | NS | (SDMO T33K) SPARES 5000hrs | 1 | 1162.25 |  | EUR | 2018-02-27 |  |  |  | Amsterdam Procurement Unit.
KPROZNL0023 | NS | ELECTRICAL PUMP for gasoline delivery + meter & accessories | 1 | 864 |  | EUR | 2018-02-27 |  |  |  | Amsterdam Procurement Unit.
KPROZNL0025 | NS | CRIMPING TOOL & FERRULES for electrical wire, 0.5-16mm2 | 1 | 142.44 |  | EUR | 2018-02-27 |  |  |  | Amsterdam Procurement Unit.
KPROZNL0029 | NS | MFH TOOLS MODULE for LEVELLING | 1 | 1607.38 |  | EUR | 2018-02-27 |  |  |  | Amsterdam Procurement Unit.
KPROZNL0030 | NS | MFH TOOLS MODULE for MACONNERY | 1 | 1348.62 |  | EUR | 2018-02-27 |  |  |  | Amsterdam Procurement Unit.
KPROZNL0037 | NS | BIOMED TOOL SET | 1 | 1043.3 |  | EUR | 2018-02-27 |  |  |  | Amsterdam Procurement Unit.
KPROZNL0038 | NS | (Biomed tool set) BOX WITH FUSES | 1 | 123.5 |  | EUR | 2018-02-27 |  |  |  | Amsterdam Procurement Unit.
KPROZNL0045 | NS | Distribution box + extention cables (Ebola) | 1 | 11438.89 |  | EUR | 2018-02-27 |  |  |  | Amsterdam Procurement Unit.
KPROZNL0047 | NS | KIT, SMALL COMPRESSOR + accessoires | 1 | 145 |  | EUR | 2018-02-27 |  |  |  | Amsterdam Procurement Unit.
KPROZNL0049 | NS | (Compressor set) PAINTING ACCESSORIES | 1 | 238.95 |  | EUR | 2018-02-27 |  |  |  | Amsterdam Procurement Unit.
KPROZNL0054 | NS | CRIMPING TOOL & FERRULES electrical wire, basic set | 1 | 99 |  | EUR | 2018-02-27 |  |  |  | Amsterdam Procurement Unit.
KPROZNL0055 | NS | COMPTEUR FLUXCARBURANT, DFM100D + DFM-i5,alim+retour,diesel | 1 | 642 |  | EUR | 2018-02-27 |  |  |  | Amsterdam Procurement Unit.
KSUDBDEN20- |  | SET DENTAIRE, 20 instruments | 1 | 509.37 |  | EUR | 2018-02-27 | 4 | 20 |  | Amsterdam Procurement Unit.
KSURBABD58S |  | SET ABDOMINAL, 60 instruments | 1 | 350.5 |  | EUR | 2018-02-27 | 4.7 | 12 |  | Amsterdam Procurement Unit.
KSURBAMP38- |  | SET AMPUTATION, 36 instruments | 1 | 365.89 |  | EUR | 2018-02-27 | 3.47 | 6 |  | Amsterdam Procurement Unit.
KSURBBON42I | J(PME) | SET A OS, membres inférieurs, 40 instruments | 1 | 1031.65 |  | EUR | 2018-02-27 | 6 | 12 |  | Amsterdam Procurement Unit.
KSURBBON42S | J(PME) | SET A OS, membres supérieurs, 40 instruments | 1 | 953.68 |  | EUR | 2018-02-27 | 4.346 | 5.875 |  | Amsterdam Procurement Unit.
KSURBCES23- | J(PM) | SET CESARIENNE, 23 instruments | 1 | 164.13 |  | EUR | 2018-02-27 | 3 | 6 |  | Amsterdam Procurement Unit.
KSURBCLA7V- | J(PME) | SET A CLAMPS VASCULAIRES, 7 instruments | 1 | 589.34 |  | EUR | 2018-02-27 | 1.1 | 6.5 |  | Amsterdam Procurement Unit.
KSURBCRA10- |  | SET CRANIOCLASIE CRANIOTOMIE, 10 instruments | 1 | 148.89 |  | EUR | 2018-02-27 | 3.5 | 12.24 |  | Amsterdam Procurement Unit.
KSURBCUR19- |  | SET CURETAGE, 11 instruments + 8 dilatateurs doubles | 1 | 187.25 |  | EUR | 2018-02-27 | 3.31 | 7.1 |  | Amsterdam Procurement Unit.
KSURBCVT09- |  | SET DECHIRURE CERVICO-VAGINALE, 9 instruments | 1 | 132.39 |  | EUR | 2018-02-27 | 2.904 | 6 |  | Amsterdam Procurement Unit.
KSURBDEL7-- | J(P) | SET ACCOUCHEMENT & EPISIOTOMIE, 7 instruments | 1 | 16.18 |  | EUR | 2018-02-27 | 1.15 | 2.29 |  | Amsterdam Procurement Unit.
KSURBDRE3N- |  | SET A PANSEMENT, 3 instruments, sans boîte | 1 | 3.52 |  | EUR | 2018-02-27 | 0.1 | 0.416 |  | Amsterdam Procurement Unit.
KSURBENU18- | J(PME) | SET ENUCLEATION, 18 instruments | 1 | 585.27 |  | EUR | 2018-02-27 | 1.26 | 3.8 |  | Amsterdam Procurement Unit.
KSURBFIX3G2 | J(PME) | SET FIXATEUR EXTERNE, complet 2013 | 1 | 5341.55 |  | EUR | 2018-02-27 | 23.1 | 9.7 |  | Amsterdam Procurement Unit.
KSURBFIX4G- | J(PM) | SET FIXATEUR EXTERNE, mini-boîte | 1 | 1967.34 |  | EUR | 2018-02-27 |  |  |  | Amsterdam Procurement Unit.
KSURBFIX5G- |  | SET FIXATEUR EXTERNE, compléments | 1 | 3374.21 |  | EUR | 2018-02-27 |  |  |  | Amsterdam Procurement Unit.
KSURBIUD7-- |  | SET POSE DE STERILET, 7 instruments | 1 | 115.24 |  | EUR | 2018-02-27 | 1.225 | 4.1 |  | Amsterdam Procurement Unit.
KSURBMVA13S |  | SET ASPIRATION MAN. PAR LE VIDE ser.autocl, 8 instr.+ 5 dil. | 1 | 452.1 |  | EUR | 2018-02-27 | 5 | 65 |  | Amsterdam Procurement Unit.
KSURBOFI48- | J(PM) | SET FISTULES OBSTETRICALES, 48 instruments | 1 | 367.15 |  | EUR | 2018-02-27 |  |  |  | Amsterdam Procurement Unit.
KSURBPED13- |  | SET PEDIATRIQUE, complémentaire, 14 instruments | 1 | 146 |  | EUR | 2018-02-27 | 1.5 | 6.12 |  | Amsterdam Procurement Unit.
KSURBPIN06- | J(PME) | SET POSE DE BROCHES ET CERCLAGES, 7 instruments + forets | 1 | 319.55 |  | EUR | 2018-02-27 | 2.43 | 11.4789 |  | Amsterdam Procurement Unit.
KSURBPLA55- |  | SET CHIRURGIE PLASTIQUE, 55 instruments | 1 | 1752.22 |  | EUR | 2018-02-27 | 2.88 | 6 |  | Amsterdam Procurement Unit.
KSURBSUR27- |  | SET CHIRURGIE DE BASE, 25 instruments | 1 | 99.46 |  | EUR | 2018-02-27 | 1.39 | 2.184 |  | Amsterdam Procurement Unit.
KSURBSUT7N- |  | SET ABCES SUTURE, 7 instruments, sans boîte | 1 | 10.22 |  | EUR | 2018-02-27 | 0.25 | 0.008 |  | Amsterdam Procurement Unit.
KSURBTRA11- |  | SET TRACHEOTOMIE, 11 instruments | 1 | 71.55 |  | EUR | 2018-02-27 | 0.995 | 1.55 |  | Amsterdam Procurement Unit.
KSURBTRN13- |  | SET DE TRACTION13 instruments + 16 Clous de Steinmann | 1 | 428.66 |  | EUR | 2018-02-27 | 4.555 | 11.4 |  | Amsterdam Procurement Unit.
KTRAKMODM9LF | NS | MINE MAT (Stanag 2920 V50) for HZJ79 LHD pick-up+labour | 1 | 2350.2 |  | EUR | 2018-02-27 |  |  |  | Amsterdam Procurement Unit.
KTRAKMODS81F | NS | MINE MAT+SCANSHOCK (Stanag 2920) HZJ78 LHD 11 seater+labour | 1 | 5035.2 |  | EUR | 2018-02-27 |  |  |  | Amsterdam Procurement Unit.
KTRAKMODS86F | NS | MINE MAT+SCANSHOCK (Stanag 2920) HZJ78 LHD 6 seater+labour | 1 | 5035.2 |  | EUR | 2018-02-27 |  |  |  | Amsterdam Procurement Unit.
KTRAKVEH1-- |  | KIT LOT DE BORD, pour tout véhicule | 1 | 171.14 |  | EUR | 2018-02-27 | 3.75 | 35.2 |  | Amsterdam Procurement Unit.
KTRAKVEH11- |  | KIT EQUIPEMENT COMPLEMENTAIRE, pour 4WD véhicule | 1 | 265 |  | EUR | 2018-02-27 | 13.5 | 25 |  | Amsterdam Procurement Unit.
KTRAKVEH13- |  | KIT DESEMBOURBAGE/DESENSABLAGE, tout véhicule | 1 | 674.95 |  | EUR | 2018-02-27 | 44 | 140 |  | Amsterdam Procurement Unit.
KTRAMMAIA2K | NS | MODULE MAINTENANCE, 10 entretiens, pour Hiace KDH202 | 1 | 1394.73 |  | EUR | 2018-02-27 |  |  |  | Amsterdam Procurement Unit.
KTRAMMAIDP- | NS | (YA4440) BUSH + SEAL SET for injection pump governor | 1 | 30 |  | EUR | 2018-02-27 |  |  |  | Amsterdam Procurement Unit.
KTRAMMAIL4A |  | MODULE MAINTENANCE, 10 entretiens, HILUX 4X4 / D4D KUN25 | 1 | 1972.731 |  | EUR | 2018-02-27 |  |  |  | Amsterdam Procurement Unit.
KTRAMWHE78- |  | MODULE DEUXIEME ROUE DE SECOURS, pour HZJ78 tôlée | 1 | 266.83 |  | EUR | 2018-02-27 | 80 | 207 |  | Amsterdam Procurement Unit.
KTRAZNL0010 | NS | (HZJ78/79) SPARES FOR 10 SERVICES MAINTENANCE | 1 | 1195 |  | EUR | 2018-02-27 | 62 | 180 |  | Amsterdam Procurement Unit.
KTRAZNL0016 | NS | (HZJ78) BOMB-BLAST PROTECTION FILM for the windows | 1 | 669.5 |  | EUR | 2018-02-27 | 0 | 0 |  | Amsterdam Procurement Unit.
KTRAZNL0017 | NS | (HZJ78) ROLL OVER CAGE just the labour | 1 | 131.33 |  | EUR | 2018-02-27 | 100 | 0 |  | Amsterdam Procurement Unit.
KTRAZNL0019 | NS | (HZJ78) MINEMATS just the labour | 1 | 175.1 |  | EUR | 2018-02-27 | 0 | 0 |  | Amsterdam Procurement Unit.
KTRAZNL0033 | NS | (Yamaha NMHO 6L2K S 1013457 outboard 25HP) MAINTENANCE SET | 1 | 503.83 |  | EUR | 2018-02-27 | 3.5 | 27 |  | Amsterdam Procurement Unit.
KTRAZNL0048 | NS | (HZJ78/79) COMPLETE HF INSTALLATION wiring & radio & labour | 1 | 3599.85 |  | EUR | 2018-02-27 | 0 | 0 |  | Amsterdam Procurement Unit.
KTRAZNL0049 | NS | (HZJ78/79) COMPLETE VHF INSTALLATION wiring & radio & labour | 1 | 670 |  | EUR | 2018-02-27 | 0 | 0 |  | Amsterdam Procurement Unit.
KTRAZNL0050 | NS | (HZJ78/79) HF WIRING & labour | 1 | 504.7 |  | EUR | 2018-02-27 | 0 | 0 |  | Amsterdam Procurement Unit.
KTRAZNL0060 | NS | (HZJ79) CABIN, for pickup double cabin + labour | 1 | 3830.06 |  | EUR | 2018-02-27 |  |  |  | Amsterdam Procurement Unit.
KTRAZNL0061 | NS | (HZJ79) CAGE, for pickup single cabin + labour | 1 | 1133 |  | EUR | 2018-02-27 |  |  |  | Amsterdam Procurement Unit.
KWATKBOD25- | R | KIT PRISE EN CHARGE CADAVRES, 25 corps | 1 | 1333.97 |  | EUR | 2018-02-27 |  |  |  | Amsterdam Procurement Unit.
KWATKCHL01- | R | KIT CHLORATION & CONTROLE DE L'EAU (10.000 pers./1 semaine) | 1 | 675.55 |  | EUR | 2018-02-27 | 24.6 | 210 |  | Amsterdam Procurement Unit.
KWATKJET3-- |  | KIT PUITS AU JET, pour 3 puits | 1 | 1186 |  | EUR | 2018-02-27 | 168.6 | 1112 |  | Amsterdam Procurement Unit.
KWATKPUD060 | R | KIT MOTOPOMPE DIESEL, 60 m³/h max, 27 m max, 3" | 1 | 2801 |  | EUR | 2018-02-27 | 145 | 1100 |  | Amsterdam Procurement Unit.
KWATKPUD18H | R | KIT MOTOPOMPE DIESEL, 32 m³/h (Davey + Yanmar) | 1 | 5317.26 |  | EUR | 2018-02-27 | 118.4 | 628 |  | Amsterdam Procurement Unit.
KWATKPUED1- | R | KIT POMPE ELECTRIQUE D'EPUISEMENT + NETTOYAGE DE PUITS | 1 | 1957.8 |  | EUR | 2018-02-27 | 94 | 469 |  | Amsterdam Procurement Unit.
KWATKPUES3- | J(A) | KIT POMPE ELECTRIQUE SUBMERSIBLE (Grundfos SQ 3-105) | 1 | 1810.411 |  | EUR | 2018-02-27 | 98 | 758 |  | Amsterdam Procurement Unit.
KWATKPUES5- |  | KIT POMPE ELECTRIQUE SUBMERSIBLE (Grundfos SQ 5-70) + câble | 1 | 3997.132 |  | EUR | 2018-02-27 | 100 | 760 |  | Amsterdam Procurement Unit.
KWATKPUES7- | J(A) | KIT POMPE ELECTRIQUE SUBMERSIBLE (Grundfos SQ 7-40) | 1 | 1560.514 |  | EUR | 2018-02-27 | 100 | 750 |  | Amsterdam Procurement Unit.
KWATKPUP30- | R | KIT MOTOPOMPE, ESSENCE, 30 m³/h, 30m HMT (Koshin + Honda) | 1 | 941 |  | EUR | 2018-02-27 | 100 | 800 |  | Amsterdam Procurement Unit.
KWATKPUPLE- | R | KIT VIDANGE DE LATRINES, pompe à membrane (Libellula +Honda) | 1 | 5242.18 |  | EUR | 2018-02-27 | 190 | 1140 |  | Amsterdam Procurement Unit.
KWATKSPRCL- |  | KIT PULVERISATION DE CHLORE | 1 | 262.5 |  | EUR | 2018-02-27 | 5.9 | 81.9 |  | Amsterdam Procurement Unit.
KWATKSPRIN- |  | KIT PULVERISATION RESIDUELLE D'INSECTICIDE | 1 | 551.9496 |  | EUR | 2018-02-27 | 12.35 | 93.4 |  | Amsterdam Procurement Unit.
KWATKTAN15- |  | KIT RESERVOIR, 15 m³, souple, stockage | 1 | 1679.13 |  | EUR | 2018-02-27 | 156 | 660 |  | Amsterdam Procurement Unit.
KWATKTAN30O |  | KIT RESERVOIR, 30 m³, forme oignon, stockage/traitement | 1 | 4310.26 |  | EUR | 2018-02-27 | 241 | 1584 |  | Amsterdam Procurement Unit.
KWATKTANF10 |  | KIT RESERVOIR, 10 m ³, arm. métallique, stockage/traitement | 1 | 4517.59 |  | EUR | 2018-02-27 | 230 | 1785 |  | Amsterdam Procurement Unit.
KWATKTANF30 |  | KIT RESERVOIR, 30 m³, arm. métallique , stockage/traitement | 1 | 5380.89 |  | EUR | 2018-02-27 | 560 | 3221 |  | Amsterdam Procurement Unit.
KWATKTANO11 |  | KIT RESERVOIR (Oxfam), 10.5 m³, stock./décant., 3", 1.5 m Ø | 1 | 1915 |  | EUR | 2018-02-27 | 325 | 789 |  | Amsterdam Procurement Unit.
KWATKTANO45 |  | KIT RESERVOIR (Oxfam), 45 m³, stock./décant., 3", 7 m Ø | 1 | 3360 |  | EUR | 2018-02-27 | 526 | 2100 |  | Amsterdam Procurement Unit.
KWATKTANO70 |  | KIT RESERVOIR (Oxfam), 70 m³, stock./décant., 3", 7 m Ø | 1 | 3823 |  | EUR | 2018-02-27 | 666 | 2343 |  | Amsterdam Procurement Unit.
KWATKTANO90 |  | KIT RESERVOIR (Oxfam), 90 m³, stock./décant., 3", 7 m Ø | 1 | 4278 |  | EUR | 2018-02-27 | 116 | 670 |  | Amsterdam Procurement Unit.
KWATKTANT01 |  | KIT RESERVOIR, 0.85 m³, souple, transport | 1 | 1055.13 |  | EUR | 2018-02-27 | 40 | 240 |  | Amsterdam Procurement Unit.
KWATKTANT02 |  | KIT RESERVOIR, 2 m³, souple, transport | 1 | 995 |  | EUR | 2018-02-27 | 33 | 370 |  | Amsterdam Procurement Unit.
KWATKTANT05 |  | KIT RESERVOIR, 5 m³, souple, transport | 1 | 1410.0429 |  | EUR | 2018-02-27 | 92.5 | 320 |  | Amsterdam Procurement Unit.
KWATKTOO1-- |  | KIT OUTILLAGE POUR EAU, basique | 1 | 765 |  | EUR | 2018-02-27 | 30 | 50 |  | Amsterdam Procurement Unit.
KWATKTOO2-- |  | KIT, OUTILLAGE POUR EAU, plombier | 1 | 1579 |  | EUR | 2018-02-27 | 55.5 | 80 |  | Amsterdam Procurement Unit.
KWATKTRE10- | J(A)/R | KIT UNITE DE TRAITEMENT D'EAU, 10 m³/h | 1 | 16457.68 |  | EUR | 2018-02-27 | 1015.3 | 6006.62 |  | Amsterdam Procurement Unit.
KWATKTREQM- | J(A)/R | KIT SURVEILLANCE DE LA QUALITE DU TRAITEMENT D'EAU | 1 | 1332.01 |  | EUR | 2018-02-27 |  |  |  | Amsterdam Procurement Unit.
KWATMADA02- |  | MODULE ADAPTATION, 2"/3"/camion citerne/autres systèmes | 1 | 196 |  | EUR | 2018-02-27 | 6.2 | 30 |  | Amsterdam Procurement Unit.
KWATMADAOT- |  | MODULE ADAPTATION, accouplement, réservoirs Oxfam | 1 | 869 |  | EUR | 2018-02-27 | 124 | 960 |  | Amsterdam Procurement Unit.
KWATMCHL01A |  | (module chloration et contrôle de l'eau) ARTICLES STANDARD | 1 | 348 |  | EUR | 2018-02-27 | 11 | 240 |  | Amsterdam Procurement Unit.
KWATMCHL01D | R | (module chloration et contrôle de l'eau) ARTICLES RTR | 1 | 169.409 |  | EUR | 2018-02-27 | 16.8 | 41 |  | Amsterdam Procurement Unit.
KWATMDIS01W |  | MODULE DISTRIBUTION D'EAU, 2 rampes x 6 robinets | 1 | 715.75 |  | EUR | 2018-02-27 | 83 | 300 |  | Amsterdam Procurement Unit.
KWATMDOS01- |  | MODULE POMPE DOSEUSE, 10 l/h - 3 m³/h (Dosatron) | 1 | 1259.03 |  | EUR | 2018-02-27 | 17.25 | 159 |  | Amsterdam Procurement Unit.
KWATMHOS02- |  | MODULE TUYAUTERIE SUPPLEMENTAIRE + raccords, 2" | 1 | 723.47 |  | EUR | 2018-02-27 | 50.8 | 270 |  | Amsterdam Procurement Unit.
KWATMHOS03- |  | MODULE TUYAUTERIE SUPPLEMENTAIRE + raccords, 3" | 1 | 1151.7 |  | EUR | 2018-02-27 | 76 | 550 |  | Amsterdam Procurement Unit.
KWATMHOS5K3 |  | MODULE TUYAUTERIE, 500 m + raccords, 3" | 1 | 4729.7 |  | EUR | 2018-02-27 | 302 | 960 |  | Amsterdam Procurement Unit.
KWATMINCM11 |  | (module incinérateur De Montfort) MATERIAUX REFRACTAIRES | 1 | 1184.939 |  | EUR | 2018-02-27 | 1000 | 1100 |  | Amsterdam Procurement Unit.
KWATMINCM12 |  | (module incinérateur De Montfort) ISOLANT - STABILISANT | 1 | 241.567 |  | EUR | 2018-02-27 | 160 | 600 |  | Amsterdam Procurement Unit.
KWATMINCM13 |  | (module incinérateur De Montfort) FERRONNERIE | 1 | 812.275 |  | EUR | 2018-02-27 | 80 | 380 |  | Amsterdam Procurement Unit.
KWATMINCM14 |  | (module incinérateur De Montfort) CHEMINEE | 1 | 273.859 |  | EUR | 2018-02-27 | 73 | 844.8 |  | Amsterdam Procurement Unit.
KWATMPPEB-- |  | MODULE EPI, basique, pour 1 opérateur Watsan | 1 | 135.96 |  | EUR | 2018-02-27 | 4.1 | 32 |  | Amsterdam Procurement Unit.
KWATMPPECE- | J(P) | MODULE EPI, pour l'exposition au chlore | 1 | 165.65 |  | EUR | 2018-02-27 | 3.3 | 48 |  | Amsterdam Procurement Unit.
KWATMPPEH-- |  | MODULE EPI, pour le travail en hauteur | 1 | 457.01 |  | EUR | 2018-02-27 | 37.3 | 145.04 |  | Amsterdam Procurement Unit.
KWATMPPEWM- |  | MODULE EPI, gestion des déchets médicaux (2 opérateurs) | 1 | 522.3 |  | EUR | 2018-02-27 | 39 | 190 |  | Amsterdam Procurement Unit.
KWATMPUD18P |  | (mod. motopompe diesel 18m³/h) POMPE + PIECES + CONSOMMABLES | 1 | 0.01 |  | EUR | 2018-02-27 | 65 | 192 |  | Amsterdam Procurement Unit.
KWATMPUEDW- |  | MODULE DISTRIBUTION ET NETTOYAGE DE PUITS | 1 | 842.43 |  | EUR | 2018-02-27 | 69 | 424 |  | Amsterdam Procurement Unit.
KWATMSPR10R |  | (pulvérisateur HD X-PERT) SET DE REPARATION | 1 | 113.2961 |  | EUR | 2018-02-27 | 1.6 | 32 |  | Amsterdam Procurement Unit.
KWATMSPR12M |  | (pulvérisateur IK-12 BS) MODULE ENTRETIEN | 1 | 28.806 |  | EUR | 2018-02-27 | 5 | 50 |  | Amsterdam Procurement Unit.
KWATMTAN30F |  | (module réservoir 30 m³, oignon) FLOCULATION | 1 | 1986.95 |  | EUR | 2018-02-27 | 72 | 1092 |  | Amsterdam Procurement Unit.
KWATMTANFI- |  | (mod. réservoir arm. métallique) INSTALLATION | 1 | 237.57 |  | EUR | 2018-02-27 | 62 | 423 |  | Amsterdam Procurement Unit.
KWATMTANFWD |  | (mod. réservoir arm. métallique) EVACUATION DE L'EAU CLAIRE | 1 | 455.15 |  | EUR | 2018-02-27 | 56 | 507 |  | Amsterdam Procurement Unit.
KWATMTAP120 |  | MODULE ROBINET, pour bac 120 litres | 1 | 15.69 |  | EUR | 2018-02-27 | 0.13 | 0.54 |  | Amsterdam Procurement Unit.
KWATMTOOOT- |  | MODULE OUTILLAGE POUR EAU, réservoirs Oxfam | 1 | 195 |  | EUR | 2018-02-27 | 76 | 550 |  | Amsterdam Procurement Unit.
KWATMTREQMA |  | (mod. surveillance qualité traitement eau) ARTICLES STANDARD | 1 | 893.347 |  | EUR | 2018-02-27 | 7.8 | 101 |  | Amsterdam Procurement Unit.
KWATMTREQMD | R | (mod. surveillance qualité traitement eau) ARTICLES RTR | 1 | 422.121 |  | EUR | 2018-02-27 | 1.5 | 24 |  | Amsterdam Procurement Unit.
KWATMTRES1- |  | MODULE DOSEUR LATERAL D'ASPIRATION, débit 15-150 litres/h | 1 | 375 |  | EUR | 2018-02-27 | 10 | 263.4 |  | Amsterdam Procurement Unit.
KWATMWAM01- | R | MODULE GESTION DES DECHETS MEDICAUX | 1 | 2282.13 |  | EUR | 2018-02-27 | 152 | 1790 |  | Amsterdam Procurement Unit.
KWATMWAMH1- |  | (module gestion des déchets médicaux) MATERIEL D'HYGIENE | 1 | 419.64 |  | EUR | 2018-02-27 | 115 | 1645 |  | Amsterdam Procurement Unit.
KWATMWAMH1D | R | (module gestion des déchets médicaux) HYGIENE RTR | 1 | 23.9 |  | EUR | 2018-02-27 | 5.15 | 24 |  | Amsterdam Procurement Unit.
KWATZFR0158 | NS | KIT MOTOPOMPE P4-OSPREY 452, 150 m3 Max à 45 m HMT | 1 | 8396.946 |  | EUR | 2018-02-27 |  |  |  | Amsterdam Procurement Unit.
KWATZNL0025 | NS | KIT, DEWATERING PUMP, ELECTRICAL, 20 m3/h max, 14m max | 1 | 1675.48 |  | EUR | 2018-02-27 |  |  |  | Amsterdam Procurement Unit.
KWATZNL0047 | NS | MFH MODULE ADDUCTION, EVACUATION WATER, BASIC | 1 | 455.18 |  | EUR | 2018-02-27 |  |  |  | Amsterdam Procurement Unit.
KWATZNL0049 | NS | MFH MODULE 2 LAVABO STAINLESS STEEL | 1 | 2702.19 |  | EUR | 2018-02-27 |  |  |  | Amsterdam Procurement Unit.
KWATZNL0052 | J(A)/R/NS | KIT, MOTOR PUMP, diesel, High Head Self Priming Centrifugal | 1 | 20841 |  | EUR | 2018-02-27 |  |  |  | Amsterdam Procurement Unit.
KWATZNL0056 | J(A)/R/NS | KIT, JETTING, rotary jetting, manually, to 30m | 1 | 8744.345 |  | EUR | 2018-02-27 | 290 | 917 |  | Amsterdam Procurement Unit.
KWATZNL0057 | NS | KIT, PUMP, LATRINE DESLUDGING, 2", MANUEL | 1 | 465.21 |  | EUR | 2018-02-27 |  |  |  | Amsterdam Procurement Unit.
L001DICX06E-P | NS | Concise colour medical dictionary | 1 | 17.02 |  | EUR | 2018-02-27 | 1 | 0.65 |  | Amsterdam Procurement Unit.
L001DICX07E-P | NS | Dictionary of medical terms for the nonmedical person | 1 | 12.03 |  | EUR | 2018-02-27 | 2 | 1 |  | Amsterdam Procurement Unit.
L001MEDX04F-P | NS | Larousse médical | 1 | 58.07 |  | EUR | 2018-02-27 | 2 | 1 |  | Amsterdam Procurement Unit.
L002CHRX01E-P | NS | Best practice guidelines: wound management in diabetic foot | 1 | 12.04 |  | EUR | 2018-02-27 |  |  |  | Amsterdam Procurement Unit.
L002CLIM01E-P |  | Clinical guidelines | 1 | 14.11 |  | EUR | 2018-02-27 | 0.46 | 0.62 |  | Amsterdam Procurement Unit.
L002CLIM01F-P |  | Guide clinique et thérapeutique | 1 | 14.11 |  | EUR | 2018-02-27 | 0.46 | 0.62 |  | Amsterdam Procurement Unit.
L002CLIX01E-P | NS | Guide Physical Examination and History Taking | 1 | 68.86 |  | EUR | 2018-02-27 |  |  |  | Amsterdam Procurement Unit.
L002CLIX01F-P | NS | Guide de l'examen clinique | 1 | 78.45 |  | EUR | 2018-02-27 |  |  |  | Amsterdam Procurement Unit.
L002CLIX02E-P | NS | Oxford handbook of clinical medicine | 1 | 34.45 |  | EUR | 2018-02-27 | 0.47 | 0.55 |  | Amsterdam Procurement Unit.
L002MEDX01E-P | NS | Control of communicable diseases manual | 1 | 63.88 |  | EUR | 2018-02-27 | 0.5 | 0.68 |  | Amsterdam Procurement Unit.
L002MEDX02E-P | NS | Harrison's principles of internal medicine - 2 volumes | 1 | 206.76 |  | EUR | 2018-02-27 | 17 | 79 |  | Amsterdam Procurement Unit.
L002MEDX03E-P | NS | The Merck manual | 1 | 63.88 |  | EUR | 2018-02-27 | 1.67 | 2.03 |  | Amsterdam Procurement Unit.
L002MEDX03F-P | NS | Manuel Merck | 1 | 124.49 |  | EUR | 2018-02-27 | 1.44 | 1.74 |  | Amsterdam Procurement Unit.
L002MEDX04E-P | NS | Care of the critically ill patient in tropics/sub-tropics | 1 | 26.52 |  | EUR | 2018-02-27 |  |  |  | Amsterdam Procurement Unit.
L002TRFM01E-P |  | Blood transfusion + CD-Rom | 1 | 10.79 |  | EUR | 2018-02-27 | 0.22 | 0.252 |  | Amsterdam Procurement Unit.
L002TRFM01F-P |  | Transfusion + CD-Rom | 1 | 19.51 |  | EUR | 2018-02-27 | 1 | 1 |  | Amsterdam Procurement Unit.
L002TROX01E-P | NS | Manson's tropical diseases | 1 | 248.64 |  | EUR | 2018-02-27 | 3.47 | 3.4 |  | Amsterdam Procurement Unit.
L002TROX03E-P | NS | Oxford handbook of tropical medecine | 1 | 43.13 |  | EUR | 2018-02-27 | 0.45 | 0.52 |  | Amsterdam Procurement Unit.
L002TROX07E-P | NS | La pratique de la médecine interne dans les tropiques | 1 | 33.17 |  | EUR | 2018-02-27 |  |  |  | Amsterdam Procurement Unit.
L003DENX01E-P | NS | Dengue - guidelines for diagnosis, treatm, prev.& control | 1 | 20.34 |  | EUR | 2018-02-27 |  |  |  | Amsterdam Procurement Unit.
L003DENX01F-P | NS | Dengue hémorragique: diagnostic, traitement et moyens de lut | 1 | 12.04 |  | EUR | 2018-02-27 |  |  |  | Amsterdam Procurement Unit.
L003HEFM01EFP |  | Formulaires standards pr fièvres hémorragiques angl./fr. | 1 | 12.04 |  | EUR | 2018-02-27 |  |  |  | Amsterdam Procurement Unit.
L003HEFM02E-P |  | Filovirus Haemorrhagic Fever Guideline | 1 | 20.34 |  | EUR | 2018-02-27 |  |  |  | Amsterdam Procurement Unit.
L003HEFX01E-E | NS | Infection control for VHF in African health care settings | 1 | 20.34 |  | EUR | 2018-02-27 | 0.55 | 1.32 |  | Amsterdam Procurement Unit.
L003HEFX01F-E | NS | Contrôle de l'infection encas de FHV en milieu hosp.africain | 1 | 20.34 |  | EUR | 2018-02-27 | 0.69 | 1.32 |  | Amsterdam Procurement Unit.
L003HEPX03E-P | NS | Guidelines for the Prevention, Care and .. Hepatitis B | 1 | 20.34 |  | EUR | 2018-02-27 |  |  |  | Amsterdam Procurement Unit.
L003HEPX04E-P | NS | Guidelines for the Screening, Care and Treatm .. Hepatitis C | 1 | 20.34 |  | EUR | 2018-02-27 |  |  |  | Amsterdam Procurement Unit.
L003MEAM01E-P |  | Management of a measles epidemic | 1 | 15.77 |  | EUR | 2018-02-27 |  |  |  | Amsterdam Procurement Unit.
L003MEAM01F-P |  | Prise en charge d'une épidémie de rougeole | 1 | 19.51 |  | EUR | 2018-02-27 |  |  |  | Amsterdam Procurement Unit.
L003YEFM01E-P |  | Guideline for Yellow Fever | 1 | 12.04 |  | EUR | 2018-02-27 |  |  |  | Amsterdam Procurement Unit.
L003YEFX03E-E | NS | District guidelines for yellow fever surveillance | 1 | 12.04 |  | EUR | 2018-02-27 |  |  |  | Amsterdam Procurement Unit.
L004CHOM01F-P |  | Prise en charge d'une épidémie de choléra | 1 | 12.04 |  | EUR | 2018-02-27 | 0.0095 | 0.1 |  | Amsterdam Procurement Unit.
L004CHOM02E-P |  | Cholera guidelines | 1 | 20.34 |  | EUR | 2018-02-27 | 0.22 | 0.2205 |  | Amsterdam Procurement Unit.
L004CHOX01E-P | NS | Guidelines for cholera control | 1 | 12.04 |  | EUR | 2018-02-27 | 1 | 2 |  | Amsterdam Procurement Unit.
L004CHOX01F-P | NS | Guide pour la lutte contre le choléra | 1 | 12.04 |  | EUR | 2018-02-27 | 1 | 2 |  | Amsterdam Procurement Unit.
L004MENM01E-P |  | Management of epidemic meningococcal meningitis | 1 | 19.51 |  | EUR | 2018-02-27 | 0.28 | 0.693 |  | Amsterdam Procurement Unit.
L004MENM01F-P |  | PEC d'une épidémie de méningite méningocoque | 1 | 19.51 |  | EUR | 2018-02-27 | 0.29 | 0.51975 |  | Amsterdam Procurement Unit.
L004SHIX01E-P | NS | Guidelines for control of epidemics shigella dysent. type 1 | 1 | 12.04 |  | EUR | 2018-02-27 | 1 | 1 |  | Amsterdam Procurement Unit.
L004TUBM02E-P |  | Tuberculosis | 1 | 11.62 |  | EUR | 2018-02-27 | 1.99 | 3.78 |  | Amsterdam Procurement Unit.
L004TUBM02F-P |  | Tuberculose | 1 | 11.62 |  | EUR | 2018-02-27 | 1 | 1 |  | Amsterdam Procurement Unit.
L004TUBX01E-P | NS | Treatment of Tuberculosis Guidelines | 1 | 20.34 |  | EUR | 2018-02-27 |  |  |  | Amsterdam Procurement Unit.
L004TUBX01F-P | NS | Le traitement de la tuberculose principes program. nationaux | 1 | 12.04 |  | EUR | 2018-02-27 |  |  |  | Amsterdam Procurement Unit.
L004TUBX02E-P | NS | Clinical tuberculosis | 1 | 11.83 |  | EUR | 2018-02-27 | 1.99 | 3.78 |  | Amsterdam Procurement Unit.
L004TUBX09E-P | NS | Guidelines for the programmatic management of drug resist TB | 1 | 28.64 |  | EUR | 2018-02-27 | 1 | 2 |  | Amsterdam Procurement Unit.
L004TUBX25E-E | NS | TB Infection Control in Health Care Facilities,... | 1 | 20.34 |  | EUR | 2018-02-27 |  |  |  | Amsterdam Procurement Unit.
L004TUBX28E-P | NS | Guidelines for the Clinical and Operational Management .. TB | 1 | 28.64 |  | EUR | 2018-02-27 |  |  |  | Amsterdam Procurement Unit.
L004TUBX36E-P | NS | Tuberculosis culture laboratory | 1 | 12.04 |  | EUR | 2018-02-27 |  |  |  | Amsterdam Procurement Unit.
L004TUBX37E-P | NS | Companion handbook..WHO guidelines .. drug-resistant tb | 1 | 36.94 |  | EUR | 2018-02-27 |  |  |  | Amsterdam Procurement Unit.
L006LEIX01E-P | NS | Control of the leishmaniases | 1 | 20.34 |  | EUR | 2018-02-27 |  |  |  | Amsterdam Procurement Unit.
L006LEIX10E-P | NS | The Post Kala-azar Dermal Leishmaniasis (PKDL) Atlas .. | 1 | 20.34 |  | EUR | 2018-02-27 |  |  |  | Amsterdam Procurement Unit.
L006LEIX11E-E | NS | Manual for case management of cutaneous leishmaniasis | 1 | 12.04 |  | EUR | 2018-02-27 |  |  |  | Amsterdam Procurement Unit.
L006MALX01E-P | NS | Management of severe and complicated malaria | 1 | 20.34 |  | EUR | 2018-02-27 |  |  |  | Amsterdam Procurement Unit.
L006MALX01F-P | NS | La prise en charge du paludisme grave. Guide pratique | 1 | 12.04 |  | EUR | 2018-02-27 |  |  |  | Amsterdam Procurement Unit.
L006MALX11E-E | NS | Malaria contr. in complex emergencies: inter-agency field hb | 1 | 20.34 |  | EUR | 2018-02-27 |  |  |  | Amsterdam Procurement Unit.
L006MALX11E-P | NS | Malaria contr. in complex emergencies: inter-agency field hb | 1 | 20.34 |  | EUR | 2018-02-27 |  |  |  | Amsterdam Procurement Unit.
L006TRYX01E-P | NS | Control and surveillance of African trypanosomiasis WHO rep. | 1 | 20.34 |  | EUR | 2018-02-27 |  |  |  | Amsterdam Procurement Unit.
L007AIDM01E-P |  | Clinical AIDS care guidelines for resource-poor settings | 1 | 31.13 |  | EUR | 2018-02-27 | 1.99 | 3.78 |  | Amsterdam Procurement Unit.
L007AIDM01F-P |  | PEC clinique du VIH /SIDA - Recommendations pour les milieux | 1 | 31.13 |  | EUR | 2018-02-27 | 2 | 2 |  | Amsterdam Procurement Unit.
L007AIDM03E-P |  | Recommendations for the integration of HIV care & treatment | 1 | 12.04 |  | EUR | 2018-02-27 |  |  |  | Amsterdam Procurement Unit.
L007AIDM04E-P |  | Treatment & care of children with HIV in MSF programmes | 1 | 20.34 |  | EUR | 2018-02-27 | 2 | 2 |  | Amsterdam Procurement Unit.
L007AIDM09EFP |  | Pediatric HIV Handbook/Guide de la PEC du VIH dns pédiatrie | 1 | 8.72 |  | EUR | 2018-02-27 |  |  |  | Amsterdam Procurement Unit.
L007AIDM09F-P |  | Guide de la PEC du VIH dans la pédiatrie | 1 | 8.72 |  | EUR | 2018-02-27 |  |  |  | Amsterdam Procurement Unit.
L007AIDM10EFP |  | Prévention de la transmission du VIH Pt 1 &2 AN/FR | 1 | 7.89 |  | EUR | 2018-02-27 |  |  |  | Amsterdam Procurement Unit.
L007AIDX02F-E | NS | TB/VIH manuel clinique | 1 | 20.34 |  | EUR | 2018-02-27 | 1.99 | 3.78 |  | Amsterdam Procurement Unit.
L007AIDX07E-E | NS | Handbook on paediatric AIDS in Africa | 1 | 28.64 |  | EUR | 2018-02-27 | 2 | 2 |  | Amsterdam Procurement Unit.
L007AIDX07F-E | NS | Manuel sur le SIDA pédiatrique en Afrique | 1 | 28.64 |  | EUR | 2018-02-27 | 2 | 2 |  | Amsterdam Procurement Unit.
L007AIDX22E-E | NS | AIDS : palliative care | 1 | 12.04 |  | EUR | 2018-02-27 | 1.99 | 3.78 |  | Amsterdam Procurement Unit.
L007AIDX22F-E | NS | SIDA : soins palliatifs | 1 | 4.98 |  | EUR | 2018-02-27 |  |  |  | Amsterdam Procurement Unit.
L007AIDX22R-E | NS | AIDS : palliative care (Russian) | 1 | 12.04 |  | EUR | 2018-02-27 |  |  |  | Amsterdam Procurement Unit.
L007AIDX23E-E | NS | WHO guidelines on HIV infection and AIDS in prisons | 1 | 6.23 |  | EUR | 2018-02-27 | 1.99 | 3.78 |  | Amsterdam Procurement Unit.
L007AIDX30E-P | NS | Palliative Medicine | 1 | 0.01 |  | EUR | 2018-02-27 |  |  |  | Amsterdam Procurement Unit.
L007DRUX01E-P | NS | The Sanford pocket guide to HIV/AIDS. | 1 | 37.36 |  | EUR | 2018-02-27 | 1.99 | 3.78 |  | Amsterdam Procurement Unit.
L007DRUX03E-E | NS | Scaling up ARV therapy in resource-limited settings | 1 | 12.04 |  | EUR | 2018-02-27 | 1.99 | 3.78 |  | Amsterdam Procurement Unit.
L007DRUX03F-E | NS | Améliorer l'accès aux ttm ARV ds pays ressources limitées | 1 | 20.34 |  | EUR | 2018-02-27 | 1.99 | 3.78 |  | Amsterdam Procurement Unit.
L007DRUX13E-P | NS | Consolidated guidelines on the use of antiviral drugs... | 1 | 28.64 |  | EUR | 2018-02-27 |  |  |  | Amsterdam Procurement Unit.
L007TUBM02E-P | NS | MSF HIV/TB - clinical guide | 1 | 28.64 |  | EUR | 2018-02-27 |  |  |  | Amsterdam Procurement Unit.
L007TUBM02F-P | NS | MSF Manuel clinique VIH/TB | 1 | 14 |  | EUR | 2018-02-27 |  |  |  | Amsterdam Procurement Unit.
L007TUBX03E-P | NS | TB/HIV clinical manual | 1 | 28.64 |  | EUR | 2018-02-27 | 1.99 | 3.78 |  | Amsterdam Procurement Unit.
L008ANAX01E-P | NS | Anaesthesia at the district hospital | 1 | 20.34 |  | EUR | 2018-02-27 | 1.99 | 3.78 |  | Amsterdam Procurement Unit.
L008ANAX02E-P | NS | Primary anaesthesia | 1 | 58.53 |  | EUR | 2018-02-27 | 1.99 | 3.78 |  | Amsterdam Procurement Unit.
L008ANAX03E-P | NS | Oxford handbook of anaesthesia | 1 | 39.81 |  | EUR | 2018-02-27 |  |  |  | Amsterdam Procurement Unit.
L008ANAX04F-P | NS | Manuel pratique d'anesthésie | 1 | 74.68 |  | EUR | 2018-02-27 |  |  |  | Amsterdam Procurement Unit.
L008DETX01E-P | NS | Where there is no dentist | 1 | 20.34 |  | EUR | 2018-02-27 | 1.99 | 3.78 |  | Amsterdam Procurement Unit.
L008DETX01F-P | NS | Là où il n'y a pas de dentiste | 1 | 22.83 |  | EUR | 2018-02-27 |  |  |  | Amsterdam Procurement Unit.
L008SURM01E-P |  | Minor surgical procedures | 1 | 13.28 |  | EUR | 2018-02-27 | 1.99 | 3.78 |  | Amsterdam Procurement Unit.
L008SURM01F-P |  | Gestes médico-chirurgicaux en situation d'isolement | 1 | 13.28 |  | EUR | 2018-02-27 | 1.99 | 3.78 |  | Amsterdam Procurement Unit.
L008SURX03E-P | NS | Primary surgery: non trauma - volume 1 | 1 | 41.09 |  | EUR | 2018-02-27 | 1.99 | 3.78 |  | Amsterdam Procurement Unit.
L008SURX04E-P | NS | Primary surgery: trauma - volume 2 | 1 | 39.81 |  | EUR | 2018-02-27 | 1.99 | 3.78 |  | Amsterdam Procurement Unit.
L008SURX07E-P | NS | Amputation for war wounds | 1 | 7.88 |  | EUR | 2018-02-27 | 1.99 | 3.78 |  | Amsterdam Procurement Unit.
L008SURX07F-P | NS | L'amputation en chirurgie de guerre | 1 | 10.08 |  | EUR | 2018-02-27 | 1.99 | 3.78 |  | Amsterdam Procurement Unit.
L008SURX08E-P | NS | Surgery for victims of war | 1 | 20.34 |  | EUR | 2018-02-27 | 1.99 | 3.78 |  | Amsterdam Procurement Unit.
L008SURX08F-P | NS | La chirugie des blessés de guerre | 1 | 20.34 |  | EUR | 2018-02-27 | 1.99 | 3.78 |  | Amsterdam Procurement Unit.
L008SURX09E-P | NS | War wounds of limbs: surgical management | 1 | 22 |  | EUR | 2018-02-27 | 1.99 | 3.78 |  | Amsterdam Procurement Unit.
L008SURX10E-P | NS | War wounds: basic surgical management | 1 | 12.04 |  | EUR | 2018-02-27 | 1.99 | 3.78 |  | Amsterdam Procurement Unit.
L008SURX10F-P | NS | Blessures de guerre: principes prise en charge chirurgicale | 1 | 12.04 |  | EUR | 2018-02-27 | 1.99 | 3.78 |  | Amsterdam Procurement Unit.
L008SURX19E-P | NS | War Surgery - working w. limited res. in armed conflict vol1 | 1 | 53.96 |  | EUR | 2018-02-27 | 2 | 1 |  | Amsterdam Procurement Unit.
L008SURX22E-P | NS | Save lives, save limbs : life support fr victims.. mines,war | 1 | 36.94 |  | EUR | 2018-02-27 | 1.99 | 3.78 |  | Amsterdam Procurement Unit.
L008SURX30E-P | NS | War Surgery: working with limited res. in armed conflic vol2 | 1 | 45.66 |  | EUR | 2018-02-27 |  |  |  | Amsterdam Procurement Unit.
L009FAPX03A-P | NS | Family planning: global handbook for providers (Arabic) | 1 | 28.64 |  | EUR | 2018-02-27 |  |  |  | Amsterdam Procurement Unit.
L009FAPX03E-P | NS | Family planning: global handbook for providers | 1 | 28.64 |  | EUR | 2018-02-27 |  |  |  | Amsterdam Procurement Unit.
L009FAPX03F-P | NS | Planification familiale: manuel pr prestatataires de service | 1 | 28.64 |  | EUR | 2018-02-27 |  |  |  | Amsterdam Procurement Unit.
L009FAPX06E-E | NS | Reproductive Choices... for People Living with HIV | 1 | 12.04 |  | EUR | 2018-02-27 | 1 | 2 |  | Amsterdam Procurement Unit.
L009FAPX06E-P | NS | Reproductive Choices... for People Living with HIV | 1 | 12.04 |  | EUR | 2018-02-27 |  |  |  | Amsterdam Procurement Unit.
L009FAPX07E-P | NS | Do you know your family planning choices? | 1 | 4.15 |  | EUR | 2018-02-27 |  |  |  | Amsterdam Procurement Unit.
L009FAPX07F-P | NS | Connaissez-vous vos options de planification familiale? | 1 | 4.15 |  | EUR | 2018-02-27 | 1 | 2 |  | Amsterdam Procurement Unit.
L009FMUX01E-E | NS | Female genital mutilation. Prev. and mngmnt of complications | 1 | 12.04 |  | EUR | 2018-02-27 | 1 | 2 |  | Amsterdam Procurement Unit.
L009FMUX05E-E | NS | Management of pregnancy,childbirt..female genital mutilation | 1 | 12.04 |  | EUR | 2018-02-27 | 1 | 2 |  | Amsterdam Procurement Unit.
L009MCHX03E-P | NS | Pregnancy,childbirth,postpartum and newborn | 1 | 20.34 |  | EUR | 2018-02-27 | 1.99 | 3.78 |  | Amsterdam Procurement Unit.
L009MCHX03F-P | NS | Soins liés à la grossesse, à l'accouchement et...Guide | 1 | 20.34 |  | EUR | 2018-02-27 | 2 | 2 |  | Amsterdam Procurement Unit.
L009MCHX04E-E | NS | Kangaroo mother care. A practical guide | 1 | 12.04 |  | EUR | 2018-02-27 |  |  |  | Amsterdam Procurement Unit.
L009MCHX04F-E | NS | La méthode mère kangourou | 1 | 12.04 |  | EUR | 2018-02-27 | 1 | 2 |  | Amsterdam Procurement Unit.
L009MCHX12E-E | NS | International Maternal & Child Health Care | 1 | 61.85 |  | EUR | 2018-02-27 |  |  |  | Amsterdam Procurement Unit.
L009OBSM02E-P |  | Essential Obstetric and Newborn Care | 1 | 13.28 |  | EUR | 2018-02-27 |  |  |  | Amsterdam Procurement Unit.
L009OBSM02F-P |  | Soins obstétricaux et néonatals essentiels | 1 | 13.28 |  | EUR | 2018-02-27 | 1.99 | 3.78 |  | Amsterdam Procurement Unit.
L009OBSX05E-P | NS | Managing complications in pregancy and childbirth | 1 | 28.64 |  | EUR | 2018-02-27 | 1.99 | 3.78 |  | Amsterdam Procurement Unit.
L009OBSX05F-P | NS | PEC des complications de la grossesse et de l'accouchement.. | 1 | 36.94 |  | EUR | 2018-02-27 | 1.99 | 3.78 |  | Amsterdam Procurement Unit.
L009OBSX11E-P | NS | Oxford handbook of obstetrics and gynaecology | 1 | 39.81 |  | EUR | 2018-02-27 |  |  |  | Amsterdam Procurement Unit.
L009OBSX22E-P | NS | The Labor progress handbook. Early interventions ..dystocia | 1 | 43.13 |  | EUR | 2018-02-27 | 0.44 | 0.5 |  | Amsterdam Procurement Unit.
L009OBSX24E-P | NS | Skills for midwifery practice | 1 | 43.13 |  | EUR | 2018-02-27 | 1.99 | 3.78 |  | Amsterdam Procurement Unit.
L009OBSX25E-P | NS | Book for midwives: a manual for traditional birth attendants | 1 | 36.94 |  | EUR | 2018-02-27 | 1.99 | 3.78 |  | Amsterdam Procurement Unit.
L009OBSX28E-P | NS | Oxford handbook of midwifery | 1 | 30.68 |  | EUR | 2018-02-27 | 0.39 | 0.58 |  | Amsterdam Procurement Unit.
L009OBSX37F-P | NS | Protocoles d’anesthésie-réanimation obstétricale | 1 | 48.57 |  | EUR | 2018-02-27 |  |  |  | Amsterdam Procurement Unit.
L009SEVM06E-P | NS | Sex. violence GL for med.&psychosoc. care of rape survivors | 1 | 42.59 |  | EUR | 2018-02-27 |  |  |  | Amsterdam Procurement Unit.
L009SEVM06F-P | NS | Sexual Violence directives pour la mise en place..sexuelles | 1 | 42.59 |  | EUR | 2018-02-27 | 1.99 | 3.78 |  | Amsterdam Procurement Unit.
L009SEVX01E-E | NS | Clinical management of survivors of rape | 1 | 2.651 |  | EUR | 2018-02-27 | 0.1 | 0.15375 |  | Amsterdam Procurement Unit.
L009SEVX01F-E | NS | Gestion clinique des victimes de viol | 1 | 12.04 |  | EUR | 2018-02-27 | 1 | 2 |  | Amsterdam Procurement Unit.
L009SEVX10E-P | NS | Responding to intimate partner violence and sexual violence | 1 | 12.04 |  | EUR | 2018-02-27 |  |  |  | Amsterdam Procurement Unit.
L009SRHM03E-P | NS | MSF sexual and reproductive health policy | 1 | 4.15 |  | EUR | 2018-02-27 |  |  |  | Amsterdam Procurement Unit.
L009SRHX01E-P | NS | Inter-agency Field Manual on Reproductive Health in ... | 1 | 20.34 |  | EUR | 2018-02-27 |  |  |  | Amsterdam Procurement Unit.
L009SRHX01F-P | NS | Manuel d terrain interorganisations sr la santé reproductive | 1 | 20.34 |  | EUR | 2018-02-27 | 1.99 | 3.78 |  | Amsterdam Procurement Unit.
L010NEOX01E-E | NS | Basic newborn resuscitation : a practical guide | 1 | 12.04 |  | EUR | 2018-02-27 | 1.99 | 3.78 |  | Amsterdam Procurement Unit.
L010NEOX01F-E | NS | Basic newborn resuscitation : a practical guide (French) | 1 | 12.04 |  | EUR | 2018-02-27 | 1.99 | 3.78 |  | Amsterdam Procurement Unit.
L010PEDX01E-P | NS | Nelson, textbook of pediatrics | 1 | 132.79 |  | EUR | 2018-02-27 | 1.99 | 3.78 |  | Amsterdam Procurement Unit.
L010PEDX02E-P | NS | Managing Newborn Probl.:a guide f. doctors,nurses,midwives | 1 | 28.64 |  | EUR | 2018-02-27 |  |  |  | Amsterdam Procurement Unit.
L010PEDX03E-P | NS | Pocket book of hospital care for children: guidelines fr ... | 1 | 27.35 |  | EUR | 2018-02-27 | 0.3 | 0.33 |  | Amsterdam Procurement Unit.
L010PEDX03F-P | NS | Mémento de soins hospitaliers pédiatriques | 1 | 26.98 |  | EUR | 2018-02-27 | 0.33 | 0.33 |  | Amsterdam Procurement Unit.
L010PEDX03R-E | NS | Pocket book of hospital care for children: guidelines (Russ) | 1 | 14.32 |  | EUR | 2018-02-27 |  |  |  | Amsterdam Procurement Unit.
L010PEDX07E-P | NS | Illustrated Textbook of Paediatrics | 1 | 49.77 |  | EUR | 2018-02-27 |  |  |  | Amsterdam Procurement Unit.
L011DERX03E-P | NS | Common skin diseases in Africa. An illustrated guide | 1 | 12.04 |  | EUR | 2018-02-27 |  |  |  | Amsterdam Procurement Unit.
L011DERX03F-P | NS | La peau et ses maladies | 1 | 20.35 |  | EUR | 2018-02-27 |  |  |  | Amsterdam Procurement Unit.
L011DERX11E-P | NS | Oxford Handbook of Medical Dermatology | 1 | 37.77 |  | EUR | 2018-02-27 |  |  |  | Amsterdam Procurement Unit.
L011OPHX02E-P | NS | Eye diseases in hot climates | 1 | 29.05 |  | EUR | 2018-02-27 | 1.99 | 3.78 |  | Amsterdam Procurement Unit.
L012ULTX01E-P | NS | Manual of diagnostic ultrasound vol1 | 1 | 36.94 |  | EUR | 2018-02-27 |  |  |  | Amsterdam Procurement Unit.
L012ULTX06E-P | NS | Manual of diagnostic ultrasound in infectious diseases | 1 | 88 |  | EUR | 2018-02-27 |  |  |  | Amsterdam Procurement Unit.
L012XRAM04E-P |  | X-ray manual | 1 | 12.04 |  | EUR | 2018-02-27 |  |  |  | Amsterdam Procurement Unit.
L012XRAX03E-P | NS | Basic radiation protection. How to achieve ALARA. | 1 | 12.45 |  | EUR | 2018-02-27 |  |  |  | Amsterdam Procurement Unit.
L012XRAX06E-P | NS | QA workbook for radiographers and radiological technologist | 1 | 27.35 |  | EUR | 2018-02-27 |  |  |  | Amsterdam Procurement Unit.
L012XRAX08E-P | NS | Pattern recognition in diagnostic imaging | 1 | 26.61 |  | EUR | 2018-02-27 |  |  |  | Amsterdam Procurement Unit.
L012XRAX09E-P | NS | WHO manual of D.I. X-ray anatomy: chest & pulmon. system | 1 | 34 |  | EUR | 2018-02-27 |  |  |  | Amsterdam Procurement Unit.
L012XRAX10E-P | NS | WHO manual of diagnostic imaging: radiographic technique | 1 | 30.39 |  | EUR | 2018-02-27 |  |  |  | Amsterdam Procurement Unit.
L012XRAX11F-P | NS | Manuel d´échographie | 1 | 0.01 |  | EUR | 2018-02-27 |  |  |  | Amsterdam Procurement Unit.
L012XRAX12E-P | NS | WHO manual of D.I. X-ray anatomy: musculoskeletal system | 1 | 20.34 |  | EUR | 2018-02-27 |  |  |  | Amsterdam Procurement Unit.
L012XRAX13E-P | NS | Handbook for District hospitals... chest radiography for TB | 1 | 12.04 |  | EUR | 2018-02-27 | 1 | 2 |  | Amsterdam Procurement Unit.
L012XRAX14E-P | NS | Merrill’s Pocket Guide to Radiography | 1 | 29.06 |  | EUR | 2018-02-27 |  |  |  | Amsterdam Procurement Unit.
L012XRAX15F-P | NS | Techniques de radiographie ostéo-articulaire : Savoir-faire | 1 | 61.85 |  | EUR | 2018-02-27 |  |  |  | Amsterdam Procurement Unit.
L012XRAX16E-D | NS | The WHO lecture series on radiology and ultrasound CD-Rom | 1 | 0.01 |  | EUR | 2018-02-27 |  |  |  | Amsterdam Procurement Unit.
L013LABM01E-P |  | SOP Haematology 100 series : colour plates | 1 | 14.53 |  | EUR | 2018-02-27 | 1 | 2 |  | Amsterdam Procurement Unit.
L013LABM01F-P |  | SOP Hématologie 100 series : planches de couleur | 1 | 14.53 |  | EUR | 2018-02-27 | 1 | 1 |  | Amsterdam Procurement Unit.
L013LABM02E-P |  | SOP Transfusion 200 series : colour plates | 1 | 7.89 |  | EUR | 2018-02-27 | 1 | 2 |  | Amsterdam Procurement Unit.
L013LABM02F-P |  | SOP Transfusion 200 series : planches de couleur | 1 | 7.89 |  | EUR | 2018-02-27 | 1 | 2 |  | Amsterdam Procurement Unit.
L013LABM03E-P |  | SOP Bacteriology 300 series : colour plates | 1 | 7.89 |  | EUR | 2018-02-27 | 1 | 2 |  | Amsterdam Procurement Unit.
L013LABM03F-P |  | SOP Bactériologie 300 series : planches de couleur | 1 | 7.89 |  | EUR | 2018-02-27 | 1 | 2 |  | Amsterdam Procurement Unit.
L013LABM04E-P |  | SOP Parasitology 400 series : colour plates | 1 | 7.89 |  | EUR | 2018-02-27 | 1 | 2 |  | Amsterdam Procurement Unit.
L013LABM04F-P |  | SOP Parasítologie 400 series : planches de couleur | 1 | 7.89 |  | EUR | 2018-02-27 | 1 | 0 |  | Amsterdam Procurement Unit.
L013LABM05E-P |  | SOP Mycology 500 series : colour plates | 1 | 7.89 |  | EUR | 2018-02-27 | 1 | 2 |  | Amsterdam Procurement Unit.
L013LABM05F-P |  | SOP Mycologie 500 series : planches de couleur | 1 | 7.89 |  | EUR | 2018-02-27 | 1 | 0 |  | Amsterdam Procurement Unit.
L013LABM13E-P |  | Laboratory Manual | 1 | 29.06 |  | EUR | 2018-02-27 |  |  |  | Amsterdam Procurement Unit.
L013LABX02E-P | NS | District laboratory practice in tropical countries: part 1 | 1 | 106.68 |  | EUR | 2018-02-27 | 1.99 | 3.78 |  | Amsterdam Procurement Unit.
L013LABX03E-P | NS | District laboratory practice in tropical countries: part 2 | 1 | 106.68 |  | EUR | 2018-02-27 | 1.99 | 3.78 |  | Amsterdam Procurement Unit.
L013LABX04E-E | NS | Basic laboratory methods in medical parasitology | 1 | 12.04 |  | EUR | 2018-02-27 | 1.99 | 3.78 |  | Amsterdam Procurement Unit.
L013LABX04F-E | NS | Parasitologie médicale : techniques base pr le laboratoire | 1 | 20.34 |  | EUR | 2018-02-27 |  |  |  | Amsterdam Procurement Unit.
L013LABX09E-P | NS | Clinical Hematology Atlas | 1 | 45.62 |  | EUR | 2018-02-27 | 1.99 | 3.78 |  | Amsterdam Procurement Unit.
L013LABX12E-P | NS | Tropical Medicine Microscopy 2014 | 1 | 29.06 |  | EUR | 2018-02-27 |  |  |  | Amsterdam Procurement Unit.
L013LABX18E-P | NS | Bench aids for the diagnosis of filarial infections | 1 | 41.1 |  | EUR | 2018-02-27 | 1.99 | 3.78 |  | Amsterdam Procurement Unit.
L013LABX18F-P | NS | Planches pour l'identification des filaires | 1 | 27.54 |  | EUR | 2018-02-27 | 1.99 | 3.78 |  | Amsterdam Procurement Unit.
L013LABX19E-P | NS | Bench aids for the diagnosis of intestinal parasites | 1 | 14.53 |  | EUR | 2018-02-27 | 1.99 | 3.78 |  | Amsterdam Procurement Unit.
L013LABX19F-P | NS | Planches pour le diagnostic des parasites intestinaux | 1 | 24.1 |  | EUR | 2018-02-27 | 1.99 | 3.78 |  | Amsterdam Procurement Unit.
L013LABX20F-P | NS | Biochimie Clinique, Allen Gaw, Michael J. Murphy, ... | 1 | 36.86 |  | EUR | 2018-02-27 |  |  |  | Amsterdam Procurement Unit.
L013LABX21E-P | NS | Bench Aids for the Morphological Diagnosis of Anaemia | 1 | 51.88 |  | EUR | 2018-02-27 |  |  |  | Amsterdam Procurement Unit.
L013LABX26E-P | NS | Diagnostic microbiology | 1 | 80.94 |  | EUR | 2018-02-27 |  |  |  | Amsterdam Procurement Unit.
L013LABX28E-P | NS | Laboratory biosafety manual | 1 | 20.34 |  | EUR | 2018-02-27 | 2 | 2 |  | Amsterdam Procurement Unit.
L013LABX28F-P | NS | Manuel de sécurité biologique en laboratoire | 1 | 20.34 |  | EUR | 2018-02-27 |  |  |  | Amsterdam Procurement Unit.
L013MALX01E-P | NS | Bench Aids for Malaria Microscopy (1-12) | 1 | 41.09 |  | EUR | 2018-02-27 | 1.99 | 3.78 |  | Amsterdam Procurement Unit.
L013MALX01F-P | NS | Planches pr le diagnostic microscopique du paludisme (1-12) | 1 | 34 |  | EUR | 2018-02-27 | 1.99 | 3.78 |  | Amsterdam Procurement Unit.
L013MALX02E-P | NS | Basic Malaria Microscopy. Part I. Learner's Guide | 1 | 32.79 |  | EUR | 2018-02-27 | 1.99 | 3.78 |  | Amsterdam Procurement Unit.
L013MALX02F-P | NS | Techn. de base pr diagn. palu OMS, partie I: guide stagiaire | 1 | 12.04 |  | EUR | 2018-02-27 | 1.99 | 3.78 |  | Amsterdam Procurement Unit.
L013MALX03E-P | NS | Basic Malaria Microscopy. Part II. Tutor's Guide | 1 | 32.79 |  | EUR | 2018-02-27 | 1.99 | 3.78 |  | Amsterdam Procurement Unit.
L013MALX03F-P | NS | Techn. de base pr diagn. palu OMS, partie I: guide instruct. | 1 | 10.05 |  | EUR | 2018-02-27 | 1.99 | 3.78 |  | Amsterdam Procurement Unit.
L013STPX01E-E | NS | Guidelines on.. for the transp. infectious subst.,2007-2008 | 1 | 12.04 |  | EUR | 2018-02-27 | 1 | 2 |  | Amsterdam Procurement Unit.
L013STPX01F-E | NS | Guide … transport des matèries infectieuses, 2007-2008 | 1 | 12.04 |  | EUR | 2018-02-27 | 1 | 2 |  | Amsterdam Procurement Unit.
L014DRUM01A-P |  | Essential drugs - practical guidelines (arabic version) | 1 | 14.11 |  | EUR | 2018-02-27 |  |  |  | Amsterdam Procurement Unit.
L014DRUM01E-P |  | Essential drugs - practical guidelines | 1 | 14.11 |  | EUR | 2018-02-27 | 0.46 | 0.62 |  | Amsterdam Procurement Unit.
L014DRUM01F-P |  | Médicaments essentiels - guide pratique d'utilisation | 1 | 14.11 |  | EUR | 2018-02-27 | 0.46 | 0.62 |  | Amsterdam Procurement Unit.
L014DRUM02E-P |  | Forecasting medical items at project level in MSF-OCA | 1 | 12.04 |  | EUR | 2018-02-27 | 1 | 1 |  | Amsterdam Procurement Unit.
L014DRUX02E-P | NS | British national formulary | 1 | 65.17 |  | EUR | 2018-02-27 | 1.99 | 3.78 |  | Amsterdam Procurement Unit.
L014DRUX03E-P | NS | WHO Model Formulary 2008 | 1 | 36.94 |  | EUR | 2018-02-27 | 1.99 | 3.78 |  | Amsterdam Procurement Unit.
L014DRUX06E-P | NS | British National Formulary for Children | 1 | 65.17 |  | EUR | 2018-02-27 | 0.54 | 0.69 |  | Amsterdam Procurement Unit.
L015IMMX02E-E | NS | Immunization in practice:...(8 modules in 1 vol.) + CDRom | 1 | 20.34 |  | EUR | 2018-02-27 | 1.99 | 3.78 |  | Amsterdam Procurement Unit.
L015IMMX02E-P | NS | Immunization in practice:...(8 modules in 1 vol.) + CDRom | 1 | 20.34 |  | EUR | 2018-02-27 |  |  |  | Amsterdam Procurement Unit.
L015IMMX02F-P | NS | Vaccination pratique: guide ...(8 modules en 1 volume) | 1 | 20.34 |  | EUR | 2018-02-27 | 1.99 | 3.78 |  | Amsterdam Procurement Unit.
L015IMMX03E-E | NS | EPI: training for midlevel managers (15 booklets) | 1 | 34.05 |  | EUR | 2018-02-27 |  |  |  | Amsterdam Procurement Unit.
L015IMMX09E-P | NS | Immunization essentials: a practical field guide | 1 | 28.64 |  | EUR | 2018-02-27 | 1.99 | 3.78 |  | Amsterdam Procurement Unit.
L016AIDX01E-P | NS | HIV/AIDS & nutrition. Sub-Sahara Africa | 1 | 6.68 |  | EUR | 2018-02-27 | 1.99 | 3.78 |  | Amsterdam Procurement Unit.
L016AIDX02E-P | NS | HIV/AIDS: A guide for nutrition, care and support | 1 | 20.34 |  | EUR | 2018-02-27 | 1.99 | 3.78 |  | Amsterdam Procurement Unit.
L016AIDX03E-P | NS | Food & nutrition implic. Of antiretroviral therapy | 1 | 4.98 |  | EUR | 2018-02-27 |  |  |  | Amsterdam Procurement Unit.
L016AIDX03F-P | NS | Traitem. Antirétrovir. Ds ctextes aux ress. Limitées | 1 | 4.98 |  | EUR | 2018-02-27 |  |  |  | Amsterdam Procurement Unit.
L016AIDX04E-E | NS | Living well with HIV/AIDS: manual on nutrition care | 1 | 12.04 |  | EUR | 2018-02-27 |  |  |  | Amsterdam Procurement Unit.
L016AIDX04F-E | NS | Vivre au mieux avec le VIH/SIDA : manuel sur soutien nutr. | 1 | 20.34 |  | EUR | 2018-02-27 |  |  |  | Amsterdam Procurement Unit.
L016NUTM01E-P |  | Nutrition guidelines, draft + CDRom | 1 | 16.6 |  | EUR | 2018-02-27 | 1.99 | 3.78 |  | Amsterdam Procurement Unit.
L016NUTM14E-P |  | ATFC Registration book | 1 | 12.04 |  | EUR | 2018-02-27 |  |  |  | Amsterdam Procurement Unit.
L016NUTM14F-P |  | Registre CNTA | 1 | 12.04 |  | EUR | 2018-02-27 |  |  |  | Amsterdam Procurement Unit.
L016NUTX01E-E | NS | Manag. child with serious infect./ severe malnutrit. Guid. | 1 | 20.34 |  | EUR | 2018-02-27 | 1.99 | 3.78 |  | Amsterdam Procurement Unit.
L016NUTX01F-E |  | PEC enfant avec inf. grave ou malnutrit. sévère. Directives | 1 | 20.34 |  | EUR | 2018-02-27 | 1.99 | 3.78 |  | Amsterdam Procurement Unit.
L016NUTX01R-E |  | Manag. child with serious infect./ severe malnut. (Russian) | 1 | 20.34 |  | EUR | 2018-02-27 | 1.99 | 3.78 |  | Amsterdam Procurement Unit.
L016NUTX03E-P | NS | Managem.sev.malnutrition:f physicians & other senior workers | 1 | 12.04 |  | EUR | 2018-02-27 | 1.99 | 3.78 |  | Amsterdam Procurement Unit.
L016NUTX03F-E | NS | La pec malnutrition sévère: pr médecins & autres pers. santé | 1 | 12.04 |  | EUR | 2018-02-27 | 1.99 | 3.78 |  | Amsterdam Procurement Unit.
L016NUTX05E-E | NS | The management of nutrition in major emergencies | 1 | 28.64 |  | EUR | 2018-02-27 | 1.99 | 3.78 |  | Amsterdam Procurement Unit.
L016NUTX06E-P | NS | Food and Nutrition Handbook | 1 | 20.34 |  | EUR | 2018-02-27 | 1.99 | 3.78 |  | Amsterdam Procurement Unit.
L016NUTX18E-E | NS | Food and Nutrition in Emergencies | 1 | 12.04 |  | EUR | 2018-02-27 | 1 | 2 |  | Amsterdam Procurement Unit.
L016NUTX25E-E | NS | Infant and young child feeding : model chapter for textbooks | 1 | 20.34 |  | EUR | 2018-02-27 | 2 | 2 |  | Amsterdam Procurement Unit.
L016NUTX36E-P | NS | Nutritional care of children and adults with Ebola virus | 1 | 0.01 |  | EUR | 2018-02-27 |  |  |  | Amsterdam Procurement Unit.
L016NUTX37E-P | NS | Kwashiorkor, still an enigma – the search must go on | 1 | 12.04 |  | EUR | 2018-02-27 |  |  |  | Amsterdam Procurement Unit.
L016PRGX01E-P | NS | Community-based Therapeutic Care (CTC): a field manual | 1 | 10.38 |  | EUR | 2018-02-27 |  |  |  | Amsterdam Procurement Unit.
L016PRGX02E-P | NS | Guidelines training community health workers in nutrition | 1 | 20.34 |  | EUR | 2018-02-27 | 1.99 | 3.78 |  | Amsterdam Procurement Unit.
L016PRGX02F-E | NS | Guide pr la formation en nutrition des agents santé commun. | 1 | 20.34 |  | EUR | 2018-02-27 | 1.99 | 3.78 |  | Amsterdam Procurement Unit.
L016PRGX08E-P | NS | Coverage of Community based management severe acute .. | 1 | 12.04 |  | EUR | 2018-02-27 |  |  |  | Amsterdam Procurement Unit.
L017FAIX10E-P | NS | Oxford handbook of emergency medecine | 1 | 44.78 |  | EUR | 2018-02-27 | 0.59 | 0.65 |  | Amsterdam Procurement Unit.
L018HYGX02E-P | NS | Hygiene Promotion | 1 | 31.51 |  | EUR | 2018-02-27 | 1.99 | 3.78 |  | Amsterdam Procurement Unit.
L018SANM01E-P |  | Public health engineering in precarious situations | 1 | 23.25 |  | EUR | 2018-02-27 | 0.277 | 0.54 |  | Amsterdam Procurement Unit.
L018SANM02E-P |  | Health care waste management in low-income countries | 1 | 20.34 |  | EUR | 2018-02-27 | 2 | 2 |  | Amsterdam Procurement Unit.
L018SANM13EFP | NS | Practical guide to Household water treatment+En/Fr | 1 | 12.04 |  | EUR | 2018-02-27 |  |  |  | Amsterdam Procurement Unit.
L018SANX04E-P | NS | Emergency Sanitation | 1 | 41.09 |  | EUR | 2018-02-27 | 1.99 | 3.78 |  | Amsterdam Procurement Unit.
L018SANX05E-P | NS | Water, sanitation, hygiene and habitat in prisons | 1 | 20.34 |  | EUR | 2018-02-27 |  |  |  | Amsterdam Procurement Unit.
L018SANX05F-P | NS | Eau, assainissement, hygiène et habitat dans les prisons | 1 | 20.34 |  | EUR | 2018-02-27 |  |  |  | Amsterdam Procurement Unit.
L018SANX09E-P | NS | Excreta disposal in emergencies | 1 | 20.34 |  | EUR | 2018-02-27 | 2 | 2 |  | Amsterdam Procurement Unit.
L018SANX10E-P | NS | PHAST step-by-step guide (A participatory approach.. | 1 | 12.04 |  | EUR | 2018-02-27 | 2.5 | 2.07 |  | Amsterdam Procurement Unit.
L018SANX11E-P | NS | Handbook on Community-Led Total Sanitation | 1 | 12.04 |  | EUR | 2018-02-27 | 2.5 | 2.07 |  | Amsterdam Procurement Unit.
L018VECX02E-P | NS | Vector control - methods fr use by individuals & communities | 1 | 36.94 |  | EUR | 2018-02-27 | 1.99 | 3.78 |  | Amsterdam Procurement Unit.
L018VECX02F-P | NS | La lutte antivectorielle- méthodes à usage individuel et com | 1 | 16.56 |  | EUR | 2018-02-27 |  |  |  | Amsterdam Procurement Unit.
L018VECX04E-P | NS | Controlling and preventing diseases | 1 | 28.64 |  | EUR | 2018-02-27 | 1.99 | 3.78 |  | Amsterdam Procurement Unit.
L018WATX01E-P | NS | Hand dug well and their construction | 1 | 26.98 |  | EUR | 2018-02-27 | 1.99 | 3.78 |  | Amsterdam Procurement Unit.
L018WATX08E-P | NS | Out in the cold: emergency water supply and sanitation ... | 1 | 20.34 |  | EUR | 2018-02-27 | 1.99 | 3.78 |  | Amsterdam Procurement Unit.
L018WATX09E-P | NS | Water, sanitation and hygiene for populations at risk | 1 | 36.94 |  | EUR | 2018-02-27 | 1.99 | 3.78 |  | Amsterdam Procurement Unit.
L018WATX09F-P | NS | Eau-assainissement- hygiene pour les populations à risque | 1 | 36.94 |  | EUR | 2018-02-27 | 1.99 | 3.78 |  | Amsterdam Procurement Unit.
L020ASSM01E-P |  | Rapid health assessment of refugees or displaced population | 1 | 14.53 |  | EUR | 2018-02-27 | 1.99 | 3.78 |  | Amsterdam Procurement Unit.
L020ASSM02E-P |  | Manual for assessment of health and humanitarian emergencies | 1 | 20.34 |  | EUR | 2018-02-27 | 1.99 | 3.78 |  | Amsterdam Procurement Unit.
L020EMEM01E-P |  | Guidelines for epidemics | 1 | 12.04 |  | EUR | 2018-02-27 | 1.99 | 3.78 |  | Amsterdam Procurement Unit.
L020EMEM03E-P |  | The priorities-check-lists,indicators,standards - Situation… | 1 | 12.04 |  | EUR | 2018-02-27 |  |  |  | Amsterdam Procurement Unit.
L020EMEM03F-P |  | Les priorités-check-lists,indicateurs,standards - Situation… | 1 | 12.04 |  | EUR | 2018-02-27 |  |  |  | Amsterdam Procurement Unit.
L020EMEM05E-P |  | Rapid population estimation in emergencies | 1 | 19.51 |  | EUR | 2018-02-27 | 3 | 2 |  | Amsterdam Procurement Unit.
L020EMEX03A-P | NS | Handbook for emergencies (Arabic) | 1 | 36.94 |  | EUR | 2018-02-27 | 1.99 | 3.78 |  | Amsterdam Procurement Unit.
L020EMEX03E-P | NS | Handbook for emergencies | 1 | 36.94 |  | EUR | 2018-02-27 | 1.99 | 3.78 |  | Amsterdam Procurement Unit.
L020EMEX03F-P | NS | Manuel des situations d urgence | 1 | 28.64 |  | EUR | 2018-02-27 | 1.99 | 3.78 |  | Amsterdam Procurement Unit.
L020EMEX03R-P | NS | Handbook for emergencies (Russian) | 1 | 0.01 |  | EUR | 2018-02-27 | 1.99 | 3.78 |  | Amsterdam Procurement Unit.
L020EMEX04E-P | NS | Care in the field for victims of weapons of war | 1 | 26.85 |  | EUR | 2018-02-27 |  |  |  | Amsterdam Procurement Unit.
L020EMEX19E-E | NS | The Interagency Emergency Health Kit 2011 | 1 | 12.04 |  | EUR | 2018-02-27 |  |  |  | Amsterdam Procurement Unit.
L020EMEX23E-P | NS | Communicable disease control in emergencies. A field manual | 1 | 28.64 |  | EUR | 2018-02-27 | 2 | 2 |  | Amsterdam Procurement Unit.
L020EMEX24E-P | NS | Drowning; prevention, rescue, treatment. | 1 | 207.51 |  | EUR | 2018-02-27 |  |  |  | Amsterdam Procurement Unit.
L020REFX01E-E | NS | Mental health of refugees | 1 | 20.34 |  | EUR | 2018-02-27 | 1.99 | 3.78 |  | Amsterdam Procurement Unit.
L020REFX01F-E | NS | La santé mentale des réfugiés | 1 | 20.34 |  | EUR | 2018-02-27 | 1.99 | 3.78 |  | Amsterdam Procurement Unit.
L020REFX03E-P | NS | Manual on field practice in internal displacement - OCHA, 20 | 1 | 12.04 |  | EUR | 2018-02-27 | 1.99 | 3.78 |  | Amsterdam Procurement Unit.
L020RESM01E-P |  | Refugee health: an approach in emergency situations | 1 | 28.64 |  | EUR | 2018-02-27 | 1.99 | 3.78 |  | Amsterdam Procurement Unit.
L020RESX04E-P | NS | Protecting Refugees - A Field Guide for NGOs | 1 | 6.64 |  | EUR | 2018-02-27 | 1.99 | 3.78 |  | Amsterdam Procurement Unit.
L020RESX06E-P | NS | Management of Limb njuries during disasters and conflicts | 1 | 20.34 |  | EUR | 2018-02-27 |  |  |  | Amsterdam Procurement Unit.
L021SUPM01E-P |  | Manual for organisation & supervision of outreach prog. ref. | 1 | 12.04 |  | EUR | 2018-02-27 | 1.99 | 3.78 |  | Amsterdam Procurement Unit.
L021TRAM01E-P |  | Practical guidelines for the training of health staff | 1 | 13.28 |  | EUR | 2018-02-27 | 1.99 | 3.78 |  | Amsterdam Procurement Unit.
L021TRAM01F-P |  | Guide pratique pour la formation des personnels de santé | 1 | 13.28 |  | EUR | 2018-02-27 | 1.99 | 3.78 |  | Amsterdam Procurement Unit.
L021TRAM02E-P |  | H Ed manual to support implementation of health educ progr | 1 | 12.04 |  | EUR | 2018-02-27 | 1.99 | 3.78 |  | Amsterdam Procurement Unit.
L021TRAM03E-D | NS | MSF-OCA Field staff training DVD | 1 | 6.23 |  | EUR | 2018-02-27 | 0.05 | 0.05 |  | Amsterdam Procurement Unit.
L021TRAX03E-P | NS | Helping health workers learn | 1 | 36.94 |  | EUR | 2018-02-27 | 1.99 | 3.78 |  | Amsterdam Procurement Unit.
L021TRAX06E-P | NS | Communicating health: an action guide to health educ./prom. | 1 | 29.85 |  | EUR | 2018-02-27 | 1.99 | 3.78 |  | Amsterdam Procurement Unit.
L021TRAX07E-P | NS | Big book of icebreakers | 1 | 20.34 |  | EUR | 2018-02-27 | 1.99 | 3.78 |  | Amsterdam Procurement Unit.
L021TRAX08E-P | NS | The Trainer's handbook | 1 | 55.84 |  | EUR | 2018-02-27 |  |  |  | Amsterdam Procurement Unit.
L021TRAX09E-P | NS | Participatory workshops : 21 sets of ideas & activities | 1 | 12.87 |  | EUR | 2018-02-27 |  |  |  | Amsterdam Procurement Unit.
L021TRAX10E-P | NS | Teaching aspects of health care | 1 | 18.8 |  | EUR | 2018-02-27 | 0.386 | 1 |  | Amsterdam Procurement Unit.
L021TRAX11E-P | NS | Where there is no artist : development drawings and how.. | 1 | 31.51 |  | EUR | 2018-02-27 |  |  |  | Amsterdam Procurement Unit.
L022CHEM20E-D | NS | MSF-OCA Health promotion DVD | 1 | 6.23 |  | EUR | 2018-02-27 | 0.05 | 0.05 |  | Amsterdam Procurement Unit.
L022CHEX11E-P | NS | Communicating about health - stategies for health promotion | 1 | 42.3 |  | EUR | 2018-02-27 |  |  |  | Amsterdam Procurement Unit.
L023ANTX01E-P | NS | Applied health research manual. Anthropology of health &... | 1 | 20.34 |  | EUR | 2018-02-27 | 1.99 | 3.78 |  | Amsterdam Procurement Unit.
L023ANTX02E-P | NS | Culture, health and illness | 1 | 19.39 |  | EUR | 2018-02-27 | 1.99 | 3.78 |  | Amsterdam Procurement Unit.
L023ANTX06E-P | NS | Anthropology in public health. Bridging differences | 1 | 47.56 |  | EUR | 2018-02-27 | 1.99 | 3.78 |  | Amsterdam Procurement Unit.
L024EPIX03E-P | NS | Basic epidemiology | 1 | 20.34 |  | EUR | 2018-02-27 | 2 | 2 |  | Amsterdam Procurement Unit.
L025ASSM05E-P |  | Evaluation manual: learning from experience | 1 | 12.04 |  | EUR | 2018-02-27 | 1.99 | 3.78 |  | Amsterdam Procurement Unit.
L025MANM05E-P | NS | Handbook Mission Management OCA 2014 | 1 | 20.34 |  | EUR | 2018-02-27 | 0.5 | 0.3 |  | Amsterdam Procurement Unit.
L025MANX01E-P | NS | On being in charge... | 1 | 27.55 |  | EUR | 2018-02-27 | 1.99 | 3.78 |  | Amsterdam Procurement Unit.
L025MANX01F-E | NS | Si vous êtes en charge de... | 1 | 22 |  | EUR | 2018-02-27 | 1.99 | 3.78 |  | Amsterdam Procurement Unit.
L025MANX09E-P | NS | Health care in danger: responsibilities working in .. | 1 | 20.34 |  | EUR | 2018-02-27 |  |  |  | Amsterdam Procurement Unit.
L025PLAM01E-P |  | Manual for project planning | 1 | 12.04 |  | EUR | 2018-02-27 | 1.99 | 3.78 |  | Amsterdam Procurement Unit.
L025PLAX04E-P | NS | An introduction to health planning in developing countries | 1 | 61.5 |  | EUR | 2018-02-27 | 1.99 | 3.78 |  | Amsterdam Procurement Unit.
L026PHAM01E-P |  | Procuring medical supplies in the field (MSF policy &guidel) | 1 | 12.04 |  | EUR | 2018-02-27 | 1.99 | 3.78 |  | Amsterdam Procurement Unit.
L026PHAM02E-P |  | Drug & medical material supply and management of pharmacies | 1 | 20.34 |  | EUR | 2018-02-27 | 1.99 | 3.78 |  | Amsterdam Procurement Unit.
L026PHAM02F-P |  | Approvisionnement en médicaments et mat méd et gestion pharm | 1 | 20.34 |  | EUR | 2018-02-27 | 2 | 2 |  | Amsterdam Procurement Unit.
L026PHAM04E-P |  | MSF-Holland justification policy | 1 | 7.89 |  | EUR | 2018-02-27 | 1.99 | 3.78 |  | Amsterdam Procurement Unit.
L026PHAM05E-P |  | Logistic management of drug distribution prog. | 1 | 12.04 |  | EUR | 2018-02-27 | 1.99 | 3.78 |  | Amsterdam Procurement Unit.
L026PHAM07E-P | NS | Octopus Medical supply systems & consumption data | 1 | 12.04 |  | EUR | 2018-02-27 |  |  |  | Amsterdam Procurement Unit.
L026PHAM07F-P | NS | Octopus Systèmes d’approvision. médical & données de consom. | 1 | 12.04 |  | EUR | 2018-02-27 |  |  |  | Amsterdam Procurement Unit.
L026PHAX01E-P | NS | Managing drug supply | 1 | 114.98 |  | EUR | 2018-02-27 | 1.99 | 3.78 |  | Amsterdam Procurement Unit.
L026PHAX04E-E | NS | Guidelines for Safe Disposal of Unwanted Pharmaceuticals | 1 | 12.04 |  | EUR | 2018-02-27 | 1.99 | 3.78 |  | Amsterdam Procurement Unit.
L026PHAX04F-E | NS | Guidelines for Safe Disposal of Unwanted Pharm. (French) | 1 | 5.16 |  | EUR | 2018-02-27 | 1.99 | 3.78 |  | Amsterdam Procurement Unit.
L026PHAX05E-E | NS | Guidelines for Drug Donations | 1 | 12.04 |  | EUR | 2018-02-27 | 1.99 | 3.78 |  | Amsterdam Procurement Unit.
L026PHAX05F-E | NS | Principes directeurs applicables aux dons de médicaments | 1 | 20.34 |  | EUR | 2018-02-27 | 1.99 | 3.78 |  | Amsterdam Procurement Unit.
L026PHAX06E-P | NS | Guidelines for the storage of essential medicines | 1 | 20.34 |  | EUR | 2018-02-27 | 2 | 2 |  | Amsterdam Procurement Unit.
L027PSYM02E-P |  | Mental health guidelines A handbook for implementing MH | 1 | 10.38 |  | EUR | 2018-02-27 | 1 | 1 |  | Amsterdam Procurement Unit.
L027PSYX05E-P | NS | Training couns. In areas of armed conflict w comm approach | 1 | 16.56 |  | EUR | 2018-02-27 | 1.99 | 3.78 |  | Amsterdam Procurement Unit.
L027PSYX06E-P | NS | Where there is no psychiatrist: mental health care manual | 1 | 12.41 |  | EUR | 2018-02-27 | 11 | 20 |  | Amsterdam Procurement Unit.
L027PSYX17E-P | NS | Understanding post-traumatic stress | 1 | 63.05 |  | EUR | 2018-02-27 | 1.99 | 3.78 |  | Amsterdam Procurement Unit.
L027PSYX18E-P | NS | Handbook of psychiatric drug therapy | 1 | 66.37 |  | EUR | 2018-02-27 |  |  |  | Amsterdam Procurement Unit.
L027PSYX21A-P | NS | IASC GL on ...Psychosoc. Support in Emergency Settings Arab | 1 | 20.34 |  | EUR | 2018-02-27 |  |  |  | Amsterdam Procurement Unit.
L027PSYX21E-P | NS | IASC GL on ...Psychosoc. Support in Emergency Settings | 1 | 12.04 |  | EUR | 2018-02-27 |  |  |  | Amsterdam Procurement Unit.
L027PSYX21F-P | NS | Directives CPI ..santé mentale et le soutien psychosocial | 1 | 8.3 |  | EUR | 2018-02-27 |  |  |  | Amsterdam Procurement Unit.
L027PSYX33E-P | NS | Psychosoc. rehab. of children affect. armed confl. & viol. | 1 | 20.34 |  | EUR | 2018-02-27 | 1.99 | 3.78 |  | Amsterdam Procurement Unit.
L027PSYX38E-P | NS | mhGAP Intervention Guide for mental ... disorders... | 1 | 44.42 |  | EUR | 2018-02-27 |  |  |  | Amsterdam Procurement Unit.
L027PSYX38F-P | NS | Guide d'intervention mhGAP pour lutter troubles mentaux... | 1 | 44.42 |  | EUR | 2018-02-27 |  |  |  | Amsterdam Procurement Unit.
L027PSYX42E-P | NS | Where There Is No Child Psychiatrist: mental healthcare manl | 1 | 14.53 |  | EUR | 2018-02-27 |  |  |  | Amsterdam Procurement Unit.
L028STHM12EFP |  | Conduite à tenir en cas d'EAS & administration du PEP | 1 | 12.36 |  | EUR | 2018-02-27 |  |  |  | Amsterdam Procurement Unit.
L028STHM16E-P |  | PEP: proced.to be followed i.c.o. accid.exposure to blood(H) | 1 | 12.04 |  | EUR | 2018-02-27 | 1.99 | 3.78 |  | Amsterdam Procurement Unit.
L029NURM01E-P |  | Nursing guidelines | 1 | 20.34 |  | EUR | 2018-02-27 | 2 | 2 |  | Amsterdam Procurement Unit.
L029NURM01F-P |  | Soins infirmiers: manuel pour les missions MSF | 1 | 20.34 |  | EUR | 2018-02-27 | 2 | 2 |  | Amsterdam Procurement Unit.
L030HYGM01E-P |  | Infection control in health care settings. Guidelines fr MSF | 1 | 29.06 |  | EUR | 2018-02-27 | 0.3 | 0.02 |  | Amsterdam Procurement Unit.
L030HYGM01F-P |  | L'hygiène dans les soins de santé. Guide pour projets MSF. | 1 | 29.06 |  | EUR | 2018-02-27 | 3 | 0.2 |  | Amsterdam Procurement Unit.
L032PHYX01E-P | NS | Disabled village children | 1 | 40 |  | EUR | 2018-02-27 |  |  |  | Amsterdam Procurement Unit.
L034COUX02E-P | NS | Introduction to counselling skills : text and activities | 1 | 39.43 |  | EUR | 2018-02-27 | 1.99 | 3.78 |  | Amsterdam Procurement Unit.
L034STIM02E-P |  | Patient Education and Counselling + CDROM | 1 | 13.28 |  | EUR | 2018-02-27 |  |  |  | Amsterdam Procurement Unit.
L034STIX08E-E | NS | Enhancing greater involvement of pp living/affected HIV/AIDS | 1 | 12.04 |  | EUR | 2018-02-27 | 1.99 | 3.78 |  | Amsterdam Procurement Unit.
L034STIX08F-E | NS | Intensif.de la particip.des pers. infectees par le VIH/SIDA | 1 | 12.04 |  | EUR | 2018-02-27 |  |  |  | Amsterdam Procurement Unit.
L034STIX15E-P | NS | Voluntary counselling & testing (VCT) | 1 | 12.04 |  | EUR | 2018-02-27 | 1.99 | 3.78 |  | Amsterdam Procurement Unit.
L034STIX15F-E | NS | Conseil et test volontaires | 1 | 12.04 |  | EUR | 2018-02-27 | 1.99 | 3.78 |  | Amsterdam Procurement Unit.
L034STIX16E-E | NS | Tools for evaluating HIV voluntary couns. & testing | 1 | 12.04 |  | EUR | 2018-02-27 | 1.99 | 3.78 |  | Amsterdam Procurement Unit.
L034STIX16F-E | NS | Outils pour l'évaluation du conseil et du test volontaire | 1 | 12.04 |  | EUR | 2018-02-27 | 1 | 2 |  | Amsterdam Procurement Unit.
L040ENGX01E-P | NS | Engineering in emergencies - a practical guide | 1 | 51.89 |  | EUR | 2018-02-27 | 1.99 | 3.78 |  | Amsterdam Procurement Unit.
L040ENGX02E-P | NS | Field engineering: intro to development work ... rural areas | 1 | 29.02 |  | EUR | 2018-02-27 | 1.99 | 3.78 |  | Amsterdam Procurement Unit.
L040LOGM02E-P |  | Monitoring & evaluating logistics | 1 | 12.04 |  | EUR | 2018-02-27 | 1.99 | 3.78 |  | Amsterdam Procurement Unit.
L040LOGM03E-P |  | About closing missions | 1 | 12.04 |  | EUR | 2018-02-27 | 1.99 | 3.78 |  | Amsterdam Procurement Unit.
L040LOGM08E-D |  | MSF interact CD course: HF Radio Comm/ cold chain & vacc CDr | 1 | 6.23 |  | EUR | 2018-02-27 | 0.14 | 0.24 |  | Amsterdam Procurement Unit.
L040LOGX01E-P | NS | Humanitarian supply manag. and log. in the health sector | 1 | 12.03 |  | EUR | 2018-02-27 | 1.99 | 3.78 |  | Amsterdam Procurement Unit.
L041MECM05E-P |  | Boats and outboards guideline | 1 | 12.04 |  | EUR | 2018-02-27 | 1.99 | 3.78 |  | Amsterdam Procurement Unit.
L041MECM06E-P |  | Advanced 4WD techniques | 1 | 12.04 |  | EUR | 2018-02-27 | 1.99 | 3.78 |  | Amsterdam Procurement Unit.
L041MECM10E-P |  | OCA Fuel logbook | 1 | 0 |  | EUR | 2018-02-27 | 0.5 | 0.3 |  | Amsterdam Procurement Unit.
L041MECM11E-P |  | OCA Logbook MK2 | 1 | 0 |  | EUR | 2018-02-27 | 1 | 0.5 |  | Amsterdam Procurement Unit.
L041MECM12E-P |  | Truck Logbook | 1 | 0 |  | EUR | 2018-02-27 |  |  |  | Amsterdam Procurement Unit.
L041MECM15E-P | NS | OCA Logbook MK2 Severe Conditions | 1 | 6.66 |  | EUR | 2018-02-27 | 1 | 0.5 |  | Amsterdam Procurement Unit.
L041MECM15F-P | NS | OCA Carnet de bord MK2 Conditions Severe | 1 | 6.72 |  | EUR | 2018-02-27 | 1 | 0.5 |  | Amsterdam Procurement Unit.
L041MECM16E-P | NS | Carnet de bord Landcruiser MK2 conditions normales (OCA) | 1 | 0 |  | EUR | 2018-02-27 | 0.5 | 0.3 |  | Amsterdam Procurement Unit.
L043BUIM02EFP |  | Struct.de santé temporaires & semi-permanentes ds camps réf. | 1 | 12.04 |  | EUR | 2018-02-27 | 1.99 | 3.78 |  | Amsterdam Procurement Unit.
L043SHEX01E-P | NS | Transitional settlement, displaced populations | 1 | 36.94 |  | EUR | 2018-02-27 |  |  |  | Amsterdam Procurement Unit.
L043SHEX02E-P | NS | Tents, a guide to the use and logistics of family tents | 1 | 12.04 |  | EUR | 2018-02-27 |  |  |  | Amsterdam Procurement Unit.
L043SHEX03E-E | NS | Shade nets: Use, deployment and procurement | 1 | 12.04 |  | EUR | 2018-02-27 |  |  |  | Amsterdam Procurement Unit.
L043SHEX03E-P | NS | Shade nets: Use, deployment and procurement | 1 | 12.04 |  | EUR | 2018-02-27 |  |  |  | Amsterdam Procurement Unit.
L044LOGM01E-P |  | LogistiX 7: User Manual | 1 | 36.94 |  | EUR | 2018-02-27 | 1 | 0.3 |  | Amsterdam Procurement Unit.
L044LOGM01F-P |  | LogistiX 7: Manuel de l'utilisateur | 1 | 36.95 |  | EUR | 2018-02-27 | 1 | 0.3 |  | Amsterdam Procurement Unit.
L044OFFX01E-P | NS | Office 2010 For Dummies | 1 | 20.71 |  | EUR | 2018-02-27 |  |  |  | Amsterdam Procurement Unit.
L044WINX01E-P | NS | Windows 7 & Office 2010 For Dummies + DVD | 1 | 22 |  | EUR | 2018-02-27 |  |  |  | Amsterdam Procurement Unit.
L044WINX02E-P | NS | Windows 7 For Dummies | 1 | 23.66 |  | EUR | 2018-02-27 |  |  |  | Amsterdam Procurement Unit.
L045CATM01EFP |  | Catalogue médical, vol. 1, médicaments, an/fr, A4 | 1 | 26.57 |  | EUR | 2018-02-27 | 5 | 8 |  | Amsterdam Procurement Unit.
L045CATM02EFP |  | Catalogue médical, vol. 2, matériel médical, an/fr, A4 | 1 | 26.57 |  | EUR | 2018-02-27 | 1.6 | 2 |  | Amsterdam Procurement Unit.
L045CATM03EFP |  | Catalogue médical, vol. 3, équipement médical, an/fr, A4 | 1 | 24.9 |  | EUR | 2018-02-27 | 1.6 | 2 |  | Amsterdam Procurement Unit.
L045CATM04EFP |  | Catalogue médical, vol. 4, instruments chir., an/fr, A4 | 1 | 21.59 |  | EUR | 2018-02-27 | 2 | 2 |  | Amsterdam Procurement Unit.
L045CATM05EFP |  | Catalogue médical, vol. 5, laboratoire, an/fr, A4 | 1 | 26.57 |  | EUR | 2018-02-27 | 2 | 2 |  | Amsterdam Procurement Unit.
L045CATM06EFP |  | Catalogue médical, vol. 6, culture TB labo, an/fr, A4 | 1 | 24.07 |  | EUR | 2018-02-27 |  |  |  | Amsterdam Procurement Unit.
L045CATM07EFP |  | Catalogue logistique, an/fr, A4 | 1 | 21.59 |  | EUR | 2018-02-27 | 1.99 | 3.78 |  | Amsterdam Procurement Unit.
L045CATM10EFP |  | Catalogue des kits, an/fr , A4 | 1 | 26.57 |  | EUR | 2018-02-27 | 0.8 | 2 |  | Amsterdam Procurement Unit.
L045CATM20EFD |  | Catalogues ITC, guides et outils MSF, an/fr, clé mémoire | 1 | 15 |  | EUR | 2018-02-27 | 0.2 | 0.2 |  | Amsterdam Procurement Unit.
L045CATM20EFP |  | SET de CATALOGUES MSF (7 catalogues), an/fr, A4 | 1 | 157.74 |  | EUR | 2018-02-27 | 20 | 20 |  | Amsterdam Procurement Unit.
L045LIBM01E-D | NS | MSF-OCA Field Library Catalogue DVD | 1 | 6.23 |  | EUR | 2018-02-27 |  |  |  | Amsterdam Procurement Unit.
L045LIBM03E-D | NS | MSF-OCA medical treasury | 1 | 6.23 |  | EUR | 2018-02-27 | 0.02 | 0.02 |  | Amsterdam Procurement Unit.
L046FOOM01E-P |  | Food Logistics | 1 | 20.34 |  | EUR | 2018-02-27 | 1.99 | 3.78 |  | Amsterdam Procurement Unit.
L047SUPM02E-P |  | MSF OCA Supply guideline | 1 | 20.34 |  | EUR | 2018-02-27 | 2 | 2 |  | Amsterdam Procurement Unit.
L047SUPM03E-D |  | Supply training package : CD-ROM | 1 | 6.23 |  | EUR | 2018-02-27 | 1.99 | 3.78 |  | Amsterdam Procurement Unit.
L049COLM04E-P |  | Cold chain guideline | 1 | 12.04 |  | EUR | 2018-02-27 | 1.99 | 3.78 |  | Amsterdam Procurement Unit.
L049COLX03E-E |  | Safe vaccine handling, cold chain and immunizations | 1 | 12.04 |  | EUR | 2018-02-27 | 1.99 | 3.78 |  | Amsterdam Procurement Unit.
L070HUMM01E-P |  | HAD tools and materials. Witnessing and advocacy support. | 1 | 28.64 |  | EUR | 2018-02-27 | 2 | 2 |  | Amsterdam Procurement Unit.
L070HUMX08E-P | NS | A bed for the night. Humanitarism in crisis | 1 | 0 |  | EUR | 2018-02-27 | 0.35 | 0.5 |  | Amsterdam Procurement Unit.
L070HUMX13E-P | NS | 25 Q&A on health and human rights | 1 | 32.37 |  | EUR | 2018-02-27 | 1.99 | 3.78 |  | Amsterdam Procurement Unit.
L070HUMX37A-P | NS | Guiding principles on internal displacement (Arabic) | 1 | 12.04 |  | EUR | 2018-02-27 | 1.99 | 3.78 |  | Amsterdam Procurement Unit.
L070HUMX37E-P | NS | Guiding principles on internal displacement | 1 | 12.04 |  | EUR | 2018-02-27 | 1.99 | 3.78 |  | Amsterdam Procurement Unit.
L070HUMX37R-P | NS | Guiding principles on internal displacement (Russian) | 1 | 4.36 |  | EUR | 2018-02-27 | 1.99 | 3.78 |  | Amsterdam Procurement Unit.
L070HUMX38E-P | NS | Complex emergencies | 1 | 24.03 |  | EUR | 2018-02-27 |  |  |  | Amsterdam Procurement Unit.
L070HUMX39E-P | NS | Responsibility to protect : ending mass atrocity crimes | 1 | 22.06 |  | EUR | 2018-02-27 |  |  |  | Amsterdam Procurement Unit.
L070HUMX40E-P | NS | The thin blue line : how humanitarianism went to war | 1 | 19.04 |  | EUR | 2018-02-27 |  |  |  | Amsterdam Procurement Unit.
L070HUMX43E-P | NS | 25+ human rights documents-Martin,Columbia University,2002 | 1 | 35.28 |  | EUR | 2018-02-27 | 1 | 1 |  | Amsterdam Procurement Unit.
L070HUMX44E-P | NS | Strengthening protection in war: search fr prof. stand. - | 1 | 34.88 |  | EUR | 2018-02-27 | 1.99 | 3.78 |  | Amsterdam Procurement Unit.
L070HUMX46A-P | NS | Torture reporting handbook (Arabic) - Giffard, University of | 1 | 10.51 |  | EUR | 2018-02-27 | 1.99 | 3.78 |  | Amsterdam Procurement Unit.
L070HUMX46E-P | NS | Torture reporting handbook - Giffard, University of Essex, 3 | 1 | 12.66 |  | EUR | 2018-02-27 | 1.99 | 3.78 |  | Amsterdam Procurement Unit.
L070HUMX46F-P | NS | Comment denoncer la torture - Giffard, University of Essex, | 1 | 10.51 |  | EUR | 2018-02-27 | 1.99 | 3.78 |  | Amsterdam Procurement Unit.
L070HUMX46R-P | NS | Torture reporting handbook (Russian) - Giffard, University o | 1 | 10.51 |  | EUR | 2018-02-27 | 1.99 | 3.78 |  | Amsterdam Procurement Unit.
L071COUX01E-P | NS | Country map (to be specified) | 1 | 0.01 |  | EUR | 2018-02-27 |  |  |  | Amsterdam Procurement Unit.
L072LAWM01E-P |  | The practical guide to humanitarian law | 1 | 73.02 |  | EUR | 2018-02-27 | 1.99 | 3.78 |  | Amsterdam Procurement Unit.
L072LAWM01F-P |  | Dictionnaire pratique du droit humanitaire | 1 | 61.85 |  | EUR | 2018-02-27 | 1.99 | 3.78 |  | Amsterdam Procurement Unit.
L072LAWM04E-P | NS | A guide to using qualitative research methods | 1 | 12.04 |  | EUR | 2018-02-27 |  |  |  | Amsterdam Procurement Unit.
L072LAWX11A-P | NS | Geneva conventions of August 12 1949 (Arabic) | 1 | 20.34 |  | EUR | 2018-02-27 |  |  |  | Amsterdam Procurement Unit.
L072LAWX11E-P | NS | Geneva conventions of August 12 1949 | 1 | 0.01 |  | EUR | 2018-02-27 | 1 | 1 |  | Amsterdam Procurement Unit.
L072LAWX11F-P | NS | Conventions de Genève du 12 août 1949 | 1 | 12.04 |  | EUR | 2018-02-27 | 1 | 1 |  | Amsterdam Procurement Unit.
L072LAWX11S-P | NS | Convenios de Ginebra del 12 de agosto de 1949 | 1 | 0 |  | EUR | 2018-02-27 |  |  |  | Amsterdam Procurement Unit.
L072LAWX12A-P | NS | Protocols add. to Geneva Conventions 12 August 1949 (Arab) | 1 | 0 |  | EUR | 2018-02-27 |  |  |  | Amsterdam Procurement Unit.
L072LAWX12E-P | NS | Protocols add. to the Geneva Conventions of 12 August 1949 | 1 | 7.89 |  | EUR | 2018-02-27 | 1 | 1 |  | Amsterdam Procurement Unit.
L072LAWX12F-P | NS | Protocoles add. aux Conventions de Genève du 12 août 1949 | 1 | 0 |  | EUR | 2018-02-27 |  |  |  | Amsterdam Procurement Unit.
L072LAWX12S-P | NS | Protocolos ad. a Convenios de Ginebra de 1949 | 1 | 0 |  | EUR | 2018-02-27 |  |  |  | Amsterdam Procurement Unit.
L072LAWX13E-P | NS | Basic rules of the Geneva conventions & additional protocols | 1 | 7.89 |  | EUR | 2018-02-27 | 1 | 1 |  | Amsterdam Procurement Unit.
L072LAWX13F-P | NS | Règles essent. Conventions de Genève & Protocoles addit. | 1 | 7.89 |  | EUR | 2018-02-27 | 1 | 1 |  | Amsterdam Procurement Unit.
L072LAWX13S-P | NS | Normas fundamentales de Convenios de Ginebra& Protocolos ad. | 1 | 0 |  | EUR | 2018-02-27 |  |  |  | Amsterdam Procurement Unit.
L072LAWX14E-P | NS | Refugee in international law - Goodwin-Gill, Oxford Universi | 1 | 52.26 |  | EUR | 2018-02-27 | 1.99 | 3.78 |  | Amsterdam Procurement Unit.
L077DICX15E-P | NS | Oxford English mini dictionary | 1 | 6.6 |  | EUR | 2018-02-27 |  |  |  | Amsterdam Procurement Unit.
L077DICX16F-P | NS | Larousse mini French dictionary | 1 | 7.89 |  | EUR | 2018-02-27 | 0.28 | 0.27 |  | Amsterdam Procurement Unit.
LEAFLABS1CB | NS | (prélèvement 001) NOTICE D'EMPLOI français/anglais | 1 | 0 |  | EUR | 2018-02-27 | 2.3 | 25.02 |  | Amsterdam Procurement Unit.
LEAFLABS1CI | NS | (prélèvement 001) FICHE D'IDENTIFICATION français/anglais | 1 | 0.202 |  | EUR | 2018-02-27 | 2.3 | 25.02 |  | Amsterdam Procurement Unit.
NFOODHDMRC136 | J(P)/NS | RATION DESHYDRATEE, 136gr, 600kcal, riz curry légumes | 1296 | 2.5 |  | EUR | 2018-02-27 | 0.183 | 0.7 |  | Amsterdam Procurement Unit.
NFOODHDMVG136 | J(P)/NS | RATION DESHYDRATEE, 136gr, 600kcal, potée de légumes | 1296 | 2.5 |  | EUR | 2018-02-27 |  |  |  | Amsterdam Procurement Unit.
NFOSEMFRCEB50 |  | RATION ALIMENTAIRE D'URGENCE, carton de 500 g (= 9 barres) | 24 | 1.3167 |  | EUR | 2018-02-27 | 0.57 | 0.75 |  | Amsterdam Procurement Unit.
NFOSINFO1AO80 |  | FORMULE INFANTILE, 1er âge, poudre, 800 g | 1 | 14.45 |  | EUR | 2018-02-27 |  |  |  | Amsterdam Procurement Unit.
NFOSINFO2AO80 |  | FORMULE INFANTILE, 2ème âge, poudre, 800 g | 1 | 14.15 |  | EUR | 2018-02-27 |  |  |  | Amsterdam Procurement Unit.
NFOSLNSMPEP50 |  | LNS, quantité moyenne, pâte d'arachide, 50 g | 300 | 0.1165 |  | EUR | 2018-02-27 |  |  |  | Amsterdam Procurement Unit.
NFOSMINUS01 | J(P)/NS | MULTIPLE MICRONUTRIENT POWDER, 1 g sachet (MixMe) | 30 | 0.02472 |  | EUR | 2018-02-27 |  |  |  | Amsterdam Procurement Unit.
NFOSRUSFPEP10 |  | ALIMENT SUPPL. PRET A L'EMPLOI, pâte d'arachide, 100g | 150 | 0.235 |  | EUR | 2018-02-27 |  |  |  | Amsterdam Procurement Unit.
NFOSRUTFCEB51 |  | RUTF (BP100), biscuit céréales, 510 g (= 9 barres) | 24 | 1.78 |  | EUR | 2018-02-27 | 0.58 | 0.73 |  | Amsterdam Procurement Unit.
NFOSRUTFPEP92 |  | RUTF, pâte d'arachide, 92 g | 150 | 0.24333 |  | EUR | 2018-02-27 | 0.097333 | 0.17333 |  | Amsterdam Procurement Unit.
NFOSTHMI1S- |  | DOSETTE pour lait thérapeutique, 6.5ml, plastique | 5 | 0.000631 |  | EUR | 2018-02-27 |  |  |  | Amsterdam Procurement Unit.
NFOSTHMIF1O40 |  | LAIT THERAPEUTIQUE, F100, poudre, 400g | 24 | 2.5242 |  | EUR | 2018-02-27 |  |  |  | Amsterdam Procurement Unit.
NFOSTHMIF7O40 |  | LAIT THERAPEUTIQUE, F75, poudre, 400g | 24 | 2.1642 |  | EUR | 2018-02-27 |  |  |  | Amsterdam Procurement Unit.
PCOLBOXCE1G |  | (B Medical RWC12/CF) JOINT, pour couvercle | 1 | 8.82 |  | EUR | 2018-02-27 | 1 | 162 |  | Amsterdam Procurement Unit.
PCOLBOXCE2- |  | GLACIERE (B Medical RCW25/CF) 20,7l + 24 accumul. 0,6l, lot | 1 | 605 |  | EUR | 2018-02-27 | 22 | 236.06 |  | Amsterdam Procurement Unit.
PCOLBOXCE2G |  | (B Medical RWC25/CF) JOINT, pour couvercle | 1 | 6.5 |  | EUR | 2018-02-27 | 16 | 236.06 |  | Amsterdam Procurement Unit.
PCOLBOXCE2L | NS | (Cold box RCW25) LOCK | 1 | 4.28 |  | EUR | 2018-02-27 |  |  |  | Amsterdam Procurement Unit.
PCOLBOXCG2N | NS | GLACIERE (Gio'Style BRAVO 28) 29.5l, sans accum, max 14 h | 1 | 19.95 |  | EUR | 2018-02-27 |  |  |  | Amsterdam Procurement Unit.
PCOLBOXCG6- |  | PORTE-VACCINS (Gio'Style) 2,6l + 8 accumulateurs 0,4l, lot | 1 | 24.06 |  | EUR | 2018-02-27 | 3 | 20 |  | Amsterdam Procurement Unit.
PCOLBURN23- |  | BRULEUR (Aladdin 23) pour Sibir V170KE, jeu | 1 | 59.3 |  | EUR | 2018-02-27 | 0.32 | 1.02 |  | Amsterdam Procurement Unit.
PCOLBURN23C |  | (Aladdin 23) CYLINDRE EN METAL, substitut de verre | 1 | 7.26 |  | EUR | 2018-02-27 | 0.06 | 236.06 |  | Amsterdam Procurement Unit.
PCOLBURN23H |  | (Aladdin 23) PORTE VERRE | 1 | 13.74 |  | EUR | 2018-02-27 | 0.08 | 0.36 |  | Amsterdam Procurement Unit.
PCOLBURN23L |  | (Aladdin 23) NETTOYEUR DE MECHE | 1 | 2.37 |  | EUR | 2018-02-27 | 0.01 | 0.03 |  | Amsterdam Procurement Unit.
PCOLBURN23S |  | (Aladdin 23) AERATEUR DE FLAMME | 1 | 4.21 |  | EUR | 2018-02-27 | 0.01 | 0.06 |  | Amsterdam Procurement Unit.
PCOLBURN23T |  | (Aladdin 23) COURONNE GUIDE MECHE | 1 | 9.86 |  | EUR | 2018-02-27 | 0.03 | 0.12 |  | Amsterdam Procurement Unit.
PCOLBURN23W |  | (Aladdin 23) MECHE, coton | 1 | 5.89 |  | EUR | 2018-02-27 | 0.02 | 0.14 |  | Amsterdam Procurement Unit.
PCOLBURN32- |  | BRULEUR (Aladdin 32) pour Sibir V240KE, jeu | 1 | 54.49 |  | EUR | 2018-02-27 | 0.26 | 236.06 |  | Amsterdam Procurement Unit.
PCOLBURN32G |  | (Aladdin 32) VERRE | 1 | 19.08 |  | EUR | 2018-02-27 | 0.09 | 236.06 |  | Amsterdam Procurement Unit.
PCOLBURN32W |  | (Aladdin 32) MECHE, coton | 1 | 4.76 |  | EUR | 2018-02-27 | 0.02 | 4 |  | Amsterdam Procurement Unit.
PCOLFFRAS7KBF |  | (Sibir V170/240KE) ECOUVILLON cheminée | 1 | 15.72 |  | EUR | 2018-02-27 | 0.14 | 2.32 |  | Amsterdam Procurement Unit.
PCOLFFRAVKFK2 | NS | (Vestfrost MK/MF) CLES, 2 pcs | 1 | 4.51 |  | EUR | 2018-02-27 |  |  |  | Amsterdam Procurement Unit.
PCOLFFRE0L5 | NS | REFRIGERATEUR-CONGELATEUR, 150/100l 230V, pour laboratoire | 1 | 1367 |  | EUR | 2018-02-27 |  |  |  | Amsterdam Procurement Unit.
PCOLFFREVS6 | NS | REFRIGERATEUR-CONG. vaccin (Vestfrost VLS064A) 50-70l, 230V | 1 | 1104 |  | EUR | 2018-02-27 |  |  |  | Amsterdam Procurement Unit.
PCOLFFRSVK7G | NS | (Vestfrost MK074) JOINT, caoutchouc, 3020102-01 | 1 | 8.86 |  | EUR | 2018-02-27 |  |  |  | Amsterdam Procurement Unit.
PCOLFREATR6D | NS | (Revco UxF30086V) TIROIR, coulissant, pour 20 cryoboîtes | 1 | 148.5 |  | EUR | 2018-02-27 |  |  |  | Amsterdam Procurement Unit.
PCOLFREAV0FB |  | (Vestfrost MF) PANIER, 365x216x190mm, pour accumulateurs | 1 | 5.92 |  | EUR | 2018-02-27 | 64 | 700 |  | Amsterdam Procurement Unit.
PCOLFREETR6 | NS | CONGELATEUR temp. ultra-bas (Revco UxF300) -86°C | 1 | 7610.4 |  | EUR | 2018-02-27 |  |  |  | Amsterdam Procurement Unit.
PCOLFREEVF1 |  | CONGELATEUR (Vestfrost MF114) 111l, 230V | 1 | 399 |  | EUR | 2018-02-27 | 64 | 600 |  | Amsterdam Procurement Unit.
PCOLFREEVF2 |  | CONGELATEUR (Vestfrost MF214) 213l, 230V | 1 | 458 |  | EUR | 2018-02-27 | 64 | 700 |  | Amsterdam Procurement Unit.
PCOLFREEVF3 |  | CONGELATEUR (Vestfrost MF314) 323l, 230V | 1 | 532 |  | EUR | 2018-02-27 | 102 | 922 |  | Amsterdam Procurement Unit.
PCOLFREEVT3 | NS | CONGELATEUR (Vestfrost VT307) -30 à -60°C, 284l, 230V | 1 | 1065 |  | EUR | 2018-02-27 |  |  |  | Amsterdam Procurement Unit.
PCOLFRESTR6F | NS | (Revco UxF30086V) FILTRE A AIR | 1 | 55 |  | EUR | 2018-02-27 |  |  |  | Amsterdam Procurement Unit.
PCOLFRESV0FT | NS | (Vestfrost MF144/214/314) THERMOSTAT | 1 | 17.47 |  | EUR | 2018-02-27 |  |  |  | Amsterdam Procurement Unit.
PCOLFRESVF1G |  | (Vestfrost MF114) JOINT, pour couvercle | 1 | 8.86 |  | EUR | 2018-02-27 | 0.85 | 26.91 |  | Amsterdam Procurement Unit.
PCOLFRESVF2G |  | (Vestfrost MF214) JOINT, pour couvercle | 1 | 10.45 |  | EUR | 2018-02-27 | 64 | 700 |  | Amsterdam Procurement Unit.
PCOLGASDIB- |  | INDICATEUR DE NIVEAU, pour bouteille de gaz | 1 | 8 |  | EUR | 2018-02-27 | 0.3 | 0.4 |  | Amsterdam Procurement Unit.
PCOLGASDPG2 |  | DETENDEUR, 28-30mbar, pour gaz butane/propane | 1 | 14.05 |  | EUR | 2018-02-27 | 0.36 | 1.216 |  | Amsterdam Procurement Unit.
PCOLMONI1CE |  | CARTE DE CONTROLE chaîne de froid (3M) anglais | 1 | 4.93 |  | EUR | 2018-02-27 | 0.01 | 4 |  | Amsterdam Procurement Unit.
PCOLMONI1CF |  | CARTE DE CONTROLE chaîne de froid (3M) français | 1 | 4.93 |  | EUR | 2018-02-27 | 0.01 | 4 |  | Amsterdam Procurement Unit.
PCOLMONICSC |  | CARTE DE CONTROLE réfrigération (Stop!Watch) | 1 | 10.84 |  | EUR | 2018-02-27 | 0.01 | 4 |  | Amsterdam Procurement Unit.
PCOLMONIEF2 | NS | (Fridge-Tag2) SONDE EXTERNE, cable 1m + flacon de glycol | 1 | 29.67 |  | EUR | 2018-02-27 |  |  |  | Amsterdam Procurement Unit.
PCOLMONIFFE |  | INDICATEUR DE CONGELATION (Freeze-tag) électronique | 1 | 5.55 |  | EUR | 2018-02-27 | 0.004 | 0.018 |  | Amsterdam Procurement Unit.
PCOLMONIG27 | R/NS | DETECTEUR TEMPERATURE GSM alarme, -20°C à +70°C | 1 | 159 |  | EUR | 2018-02-27 |  |  |  | Amsterdam Procurement Unit.
PCOLMONIG27C | R/NS | DETECTEUR TEMPERATURE GSM alarme, -20°C à +70°C + calibrage | 1 | 499 |  | EUR | 2018-02-27 |  |  |  | Amsterdam Procurement Unit.
PCOLMONIGM2A | J(A)/NS | (Mobeye ThermoGuard CM2200) ADAPTATEUR (10027) | 1 | 15 |  | EUR | 2018-02-27 |  |  |  | Amsterdam Procurement Unit.
PCOLMONIGMC- | NS | ALARME TEMPERATURE GSM (Mobeye CML2255) -20/+70°C + 2 sonde | 1 | 332 |  | EUR | 2018-02-27 |  |  |  | Amsterdam Procurement Unit.
PCOLMONIGMCT | NS | (Mobeye CML2255) RALLONGE CABLE SONDE (AC-EC3) ronde, 10m | 1 | 25 |  | EUR | 2018-02-27 |  |  |  | Amsterdam Procurement Unit.
PCOLMONIHLH |  | THERMO-HYGROMETRE traceur (Logtag Haxo-8) | 1 | 66.5 |  | EUR | 2018-02-27 | 0.1 | 5 |  | Amsterdam Procurement Unit.
PCOLMONISBHE | R/NS | (Blulog système) HUB RF/3G/SMS, pour EU/AFR/Middle East | 1 | 286.952 |  | EUR | 2018-02-27 |  |  |  | Amsterdam Procurement Unit.
PCOLMONISBLE | NS | ENREG. TEMP./HUM. (Blulog HTDL1-3Y) pour EU/AFR/Middle East | 1 | 286.745 |  | EUR | 2018-02-27 |  |  |  | Amsterdam Procurement Unit.
PCOLMONISBRE | NS | (Blulog système) REPETITEUR, pour EU/AFR/Middle East | 1 | 50 |  | EUR | 2018-02-27 |  |  |  | Amsterdam Procurement Unit.
PCOLMONISBTE | NS | ENREG. TEMP. (Blulog TDDL1-3Y) pour EU/AFR/Middle East | 1 | 102.059 |  | EUR | 2018-02-27 |  |  |  | Amsterdam Procurement Unit.
PCOLMONITLIF |  | ENREGISTREUR TEMPERATURE (Logtag TRID30-7F) écran, pile fixe | 1 | 27.05 |  | EUR | 2018-02-27 |  |  |  | Amsterdam Procurement Unit.
PCOLMONITLX | NS | ENREGISTREUR TEMPERATURE (Logtag TRIX-8) usage multiple | 1 | 30 |  | EUR | 2018-02-27 | 0.035 | 0.04 |  | Amsterdam Procurement Unit.
PCOLMONITLXI | J(P)/NS | (LogTag TRIX-8) INTERFACE, LTI/USB | 1 | 65 |  | EUR | 2018-02-27 | 0.0142 | 0.397 |  | Amsterdam Procurement Unit.
PCOLMONITT2I | NS | (TinyTag Plus 2 TGP-4500) INTERFACE, 1m cable, USB, pce | 1 | 46.75 |  | EUR | 2018-02-27 |  |  |  | Amsterdam Procurement Unit.
PCOLMONITT4C | NS | (Tinytag TGP-4017) CABLE DE DONNEES en série, COM porte | 1 | 9.35 |  | EUR | 2018-02-27 | 0.13 | 180 |  | Amsterdam Procurement Unit.
PCOLPACKW04 |  | ACCUMULATEUR DE FROID vide (Gio'Style) 0,4l, pour eau | 1 | 0.79 |  | EUR | 2018-02-27 | 0.05 | 0.67 |  | Amsterdam Procurement Unit.
PCOLPACKW06 |  | ACCUMULATEUR DE FROID vide (B Medical) 0,6l, pour eau | 1 | 1.47 |  | EUR | 2018-02-27 | 0.08875 | 1 |  | Amsterdam Procurement Unit.
PCOLREFAVM4WL | NS | (Vestfrost MK144/204/304) BALLAST D'EAU, bleu | 1 | 8.25 |  | EUR | 2018-02-27 |  |  |  | Amsterdam Procurement Unit.
PCOLREFAVMKBB |  | (Vestfrost MK) PANIER de fond (3520404-04) 341x275x300mm | 1 | 11.75 |  | EUR | 2018-02-27 | 0.32 | 30.38 |  | Amsterdam Procurement Unit.
PCOLREFAVMKBT |  | (Vestfrost MK) PANIER supérieur (3520012-03) 400x235x270mm | 1 | 9.03 |  | EUR | 2018-02-27 | 1 | 1 |  | Amsterdam Procurement Unit.
PCOLREFEDT3 | NS | REFRIGERATEUR (B Medical TCW3000AC) 150l, 230V, pour vaccins | 1 | 2484.25 |  | EUR | 2018-02-27 |  |  |  | Amsterdam Procurement Unit.
PCOLREFET15 | J(PA)/NS | REFRIGERATEUR (Thermo Scientific) 151l, 230V, 1 à 10 °C, lab | 1 | 806.35 |  | EUR | 2018-02-27 |  |  |  | Amsterdam Procurement Unit.
PCOLREFEVA3 | NS | REFRIGERATEUR (Vestfrost AKG377) 351l, médical, porte vitrée | 1 | 687 |  | EUR | 2018-02-27 |  |  |  | Amsterdam Procurement Unit.
PCOLREFEVG2 |  | REFRIGERATEUR (Vestfrost VLS200A) 60l, 230V | 1 | 682 |  | EUR | 2018-02-27 |  |  |  | Amsterdam Procurement Unit.
PCOLREFEVG3 |  | REFRIGERATEUR (Vestfrost VLS300A) 98l, 230V | 1 | 838 |  | EUR | 2018-02-27 |  |  |  | Amsterdam Procurement Unit.
PCOLREFEVG5 |  | REFRIGERATEUR (Vestfrost VLS350A) 127l, 230V | 1 | 942 |  | EUR | 2018-02-27 |  |  |  | Amsterdam Procurement Unit.
PCOLREFSVA3W | NS | (Vestfrost AKG377) ETAGERE DE FIL | 1 | 7.19 |  | EUR | 2018-02-27 |  |  |  | Amsterdam Procurement Unit.
PCOLREFSVG1BT |  | (Vestfrost VLSA/MR395) PANIER supérieur (3510015) | 1 | 9.03 |  | EUR | 2018-02-27 |  |  |  | Amsterdam Procurement Unit.
PCOLREFSVG1C |  | (Vestfrost VLSA) CONDENSATEUR DE DEMARRAGE (6520229) | 1 | 4.25 |  | EUR | 2018-02-27 |  |  |  | Amsterdam Procurement Unit.
PCOLREFSVG1F |  | (Vestfrost VLSA/MK/MR395) FILTRE-SECHEUR (0-6538001) | 1 | 3.84 |  | EUR | 2018-02-27 |  |  |  | Amsterdam Procurement Unit.
PCOLREFSVG1M |  | (Vestfrost VLSA/MR395) THERMOMETRE (7020287-03) | 1 | 10.61 |  | EUR | 2018-02-27 |  |  |  | Amsterdam Procurement Unit.
PCOLREFSVG1N |  | (Vestfrost VLSA/MR395) POIGNEE serrure et clé (304090501) | 1 | 7.14 |  | EUR | 2018-02-27 |  |  |  | Amsterdam Procurement Unit.
PCOLREFSVG1R |  | (Vestfrost VLSA/MF) RELAIS de demarrage (A921115) | 1 | 9.26 |  | EUR | 2018-02-27 |  |  |  | Amsterdam Procurement Unit.
PCOLREFSVG1T |  | (Vestfrost VLSA/MR395) THERMOSTAT ajustable (7020276) | 1 | 22.16 |  | EUR | 2018-02-27 |  |  |  | Amsterdam Procurement Unit.
PCOLREFSVG2G |  | (Vestfrost VLS200A) JOINT caoutchouc (3020102-01) | 1 | 8.86 |  | EUR | 2018-02-27 |  |  |  | Amsterdam Procurement Unit.
PCOLREFSVG2HL |  | (Vestfrost VLS200A) CHARNIERE AVEC RESSORT gauche (1510029) | 1 | 8.85 |  | EUR | 2018-02-27 |  |  |  | Amsterdam Procurement Unit.
PCOLREFSVG2L |  | (Vestfrost VLS200A) COUVERCLE avec joint (5000917680) | 1 | 65.15 |  | EUR | 2018-02-27 |  |  |  | Amsterdam Procurement Unit.
PCOLREFSVG3G |  | (Vestfrost VLS300A) JOINT caoutchouc (3020104-01) | 1 | 9.79 |  | EUR | 2018-02-27 |  |  |  | Amsterdam Procurement Unit.
PCOLREFSVG3HL |  | (Vestfrost VLS300A) CHARNIERE AVEC RESSORT gauche (1510027) | 1 | 8.85 |  | EUR | 2018-02-27 |  |  |  | Amsterdam Procurement Unit.
PCOLREFSVG3L |  | (Vestfrost VLS300A) COUVERCLE avec joint (50009112163) | 1 | 75.55 |  | EUR | 2018-02-27 |  |  |  | Amsterdam Procurement Unit.
PCOLREFSVG5BB |  | (Vestfrost VLS300A/350A) PANIER de fond (3520056) | 1 | 6.91 |  | EUR | 2018-02-27 |  |  |  | Amsterdam Procurement Unit.
PCOLREFSVG5G |  | (Vestfrost VLS350A) JOINT caoutchouc (3020106-01) | 1 | 10.45 |  | EUR | 2018-02-27 |  |  |  | Amsterdam Procurement Unit.
PCOLREFSVG5L |  | (Vestfrost VLS350A) COUVERCLE avec joint (5000911213) | 1 | 76.41 |  | EUR | 2018-02-27 |  |  |  | Amsterdam Procurement Unit.
PCOLREFSVG6BB |  | (Vestfrost VLS200A/300A/400A/MR395) PANIER de fond | 1 | 6.91 |  | EUR | 2018-02-27 |  |  |  | Amsterdam Procurement Unit.
PCOLREFSVG6H |  | (Vestfrost VLS350A/400A/MR395) CHARNIERE AVEC RESSORT d/g | 1 | 8.85 |  | EUR | 2018-02-27 |  |  |  | Amsterdam Procurement Unit.
PCOLREFSVG6HR |  | (Vestfrost VLS200A/300A) CHARNIERE + RESS. droite (1510028) | 1 | 4.24 |  | EUR | 2018-02-27 |  |  |  | Amsterdam Procurement Unit.
PCOLREFSVG6P1 |  | (Vestfrost VLS200A/300A) COMPR. compl., R600a (8-036038297) | 1 | 99.21 |  | EUR | 2018-02-27 |  |  |  | Amsterdam Procurement Unit.
PCOLREFSVG6P2 |  | (Vestfrost VLS350A/400A) COMPR. compl., R600a (8-036038255) | 1 | 106.65 |  | EUR | 2018-02-27 |  |  |  | Amsterdam Procurement Unit.
PCOLREFSVK1A | NS | (Vestfrost MK144) THERMOSTAT kit réglable (A921328) | 1 | 97.3 |  | EUR | 2018-02-27 |  |  |  | Amsterdam Procurement Unit.
PCOLREFSVK1G |  | (Vestfrost MK144) JOINT, caoutchouc | 1 | 8.86 |  | EUR | 2018-02-27 | 2 | 26 |  | Amsterdam Procurement Unit.
PCOLREFSVK1H | NS | (Vestfrost MK144) CHARNIERE (1510029) + ressort | 1 | 8.85 |  | EUR | 2018-02-27 | 0.01 | 0.005 |  | Amsterdam Procurement Unit.
PCOLREFSVK1P | NS | (Vestfrost MK144) COMPRESSEUR (SECOP TL5G, HST) | 1 | 88.42 |  | EUR | 2018-02-27 |  |  |  | Amsterdam Procurement Unit.
PCOLREFSVK2A | NS | (Vestfrost MK204) THERMOSTAT kit réglable (A921329) | 1 | 97.3 |  | EUR | 2018-02-27 |  |  |  | Amsterdam Procurement Unit.
PCOLREFSVK2G |  | (Vestfrost MK204) JOINT, caoutchouc | 1 | 9.79 |  | EUR | 2018-02-27 | 1.25 | 30 |  | Amsterdam Procurement Unit.
PCOLREFSVK2H | NS | (Vestfrost MK204) CHARNIERE (1510027) + ressort | 1 | 8.85 |  | EUR | 2018-02-27 | 0.01 | 0.005 |  | Amsterdam Procurement Unit.
PCOLREFSVK3A | NS | (Vestfrost MK304) THERMOSTAT kit réglable (A921326) | 1 | 97.3 |  | EUR | 2018-02-27 |  |  |  | Amsterdam Procurement Unit.
PCOLREFSVK3G |  | (Vestfrost MK304) JOINT, caoutchouc, pour couvercle | 1 | 10.45 |  | EUR | 2018-02-27 | 64 | 700 |  | Amsterdam Procurement Unit.
PCOLREFSVK3H | NS | (Vestfrost MK304) CHARNIERE (1510031) + ressort | 1 | 8.85 |  | EUR | 2018-02-27 | 0.01 | 0.005 |  | Amsterdam Procurement Unit.
PCOLREFSVK3P | NS | (Vestfrost MK304) COMPRESSEUR (Danfos FR8.5G HST R134A) | 1 | 105.03 |  | EUR | 2018-02-27 |  |  |  | Amsterdam Procurement Unit.
PCOLREFSVM1T | NS | (Vestfrost all MK avant Multizone) THERMOSTAT (7020074) | 1 | 19.88 |  | EUR | 2018-02-27 |  |  |  | Amsterdam Procurement Unit.
PCOLREFSVM1T | NS | (Vestfrost MK all PIS models) THERMOSTAT (7020074)electronic | 1 | 19.88 |  | EUR | 2018-02-27 |  |  |  | Amsterdam Procurement Unit.
PCOLREFSVM3P | NS | (Vestfrost MR395) COMPR. compl., NL7, 3MF (8-036038987) | 1 | 113.05 |  | EUR | 2018-02-27 |  |  |  | Amsterdam Procurement Unit.
PCOLREFSVM3R | NS | (Vestfrost MR395) RELAIS DE DEMARRAGE 117U6016 (6520360) | 1 | 9.76 |  | EUR | 2018-02-27 |  |  |  | Amsterdam Procurement Unit.
PCOLREFSVMKC | NS | (Vestfrost MK models) CONDENSATEUR 117U5015 (6520004) | 1 | 16.93 |  | EUR | 2018-02-27 | 0.3 | 0 |  | Amsterdam Procurement Unit.
PCOLREPA001 | NS | REPAIRCODE cold chain equipment | 1 | 0.01 |  | EUR | 2018-02-27 |  |  |  | Amsterdam Procurement Unit.
PCOLROOM15- |  | CHAMBRE FROIDE plug & play, 15m³ 230V, 2 groupes froid | 1 | 12350 |  | EUR | 2018-02-27 | 765 | 6075 |  | Amsterdam Procurement Unit.
PCOLROOM15P | NS | (chambre froid 11,6/15m³) PIECES DE RECHANGE, lot | 1 | 475 |  | EUR | 2018-02-27 | 85 | 679.77 |  | Amsterdam Procurement Unit.
PCOLROOM15S | NS | (chambre froid 11,6/15m³) RAYONNAGE, galvanisé | 1 | 980 |  | EUR | 2018-02-27 | 300 | 2313 |  | Amsterdam Procurement Unit.
PCOLROOMZHDDS | NS |  | 1 | 500 |  | EUR | 2018-02-27 |  |  |  | Amsterdam Procurement Unit.
PCOLSOLED2S9 | NS | REFRIGERATEUR-CONGEL. (B Medical TCW2000DD) + pan. solaires | 1 | 7109.8 |  | EUR | 2018-02-27 |  |  |  | Amsterdam Procurement Unit.
PCOLSOLSD2SCO | NS | (B Medical TCW2000SDD) COMPRESS. BD35K solar (296.9702.09) | 1 | 114.99 |  | EUR | 2018-02-27 |  |  |  | Amsterdam Procurement Unit.
PCOLSOLSD2SDR | NS | (B Medical TCW2000SDD) FILTRE SECHEUR (294.1853.02) | 1 | 2.05 |  | EUR | 2018-02-27 |  |  |  | Amsterdam Procurement Unit.
PCOLSOLSD2SED | NS | (Dometic TCW2000SDD) CARTE ELECTRONIQUE (292.2009.05) +écran | 1 | 118.75 |  | EUR | 2018-02-27 |  |  |  | Amsterdam Procurement Unit.
PCOLSOLSD2SED | NS | (Dometic TCW2000SDD) CARTE ELECTRIQUE (292.2009.05) + écran | 1 | 118.75 |  | EUR | 2018-02-27 |  |  |  | Amsterdam Procurement Unit.
PCOLSOLSD2SFA | NS | (Dometic TCW2000SDD) VENTILATEUR (296.9960.06) | 1 | 65.36 |  | EUR | 2018-02-27 |  |  |  | Amsterdam Procurement Unit.
PCOLSOLSD2SSE | NS | (B Medical TCW2000SDD) SONDE E70 (296.9804.20) | 1 | 8.17 |  | EUR | 2018-02-27 |  |  |  | Amsterdam Procurement Unit.
PCOLSOLSD2SSN | NS | (B Medical TCW2000SDD) SILENT BLOC COMPLET (296.9707.01) | 1 | 4.86 |  | EUR | 2018-02-27 |  |  |  | Amsterdam Procurement Unit.
PCOLSOLSD2SVS | NS | (B Medical TCW2000SDD) STABILIS. DE TENSION (296.9769.77) | 1 | 77.14 |  | EUR | 2018-02-27 |  |  |  | Amsterdam Procurement Unit.
PCOLSOLSVSO15 |  | (Solarchill) FUSIBLE 2A (7260067-01) | 1 | 1.95 |  | EUR | 2018-02-27 | 0.01 | 0.01 |  | Amsterdam Procurement Unit.
PCOLSOLSVSO5F |  | (Solarchill) FUSIBLE (7260066-01) 15A | 1 | 1.95 |  | EUR | 2018-02-27 | 0.01 | 0.01 |  | Amsterdam Procurement Unit.
PCOLSOLSVSOGR |  | (Solarchill) JOINT (3020102-0502) caoutchouc | 1 | 8.86 |  | EUR | 2018-02-27 | 1.25 | 30 |  | Amsterdam Procurement Unit.
PCOLSOLSVSOL- |  | (Solarchill) COUVERCLE (5000011942) pour réfrigérateur | 1 | 59.87 |  | EUR | 2018-02-27 | 37 | 168 |  | Amsterdam Procurement Unit.
PCOLSOLSVSORD |  | (Solarchill) RELAIS (6520258-01) | 1 | 224.47 |  | EUR | 2018-02-27 | 0.01 | 0.01 |  | Amsterdam Procurement Unit.
PCOLSOLSVSOTE |  | (Solarchill) THERMOMETRE (7020037-0401) | 1 | 10.54 |  | EUR | 2018-02-27 | 0.5 | 2 |  | Amsterdam Procurement Unit.
PCOLSOLSVSOTH |  | (Solarchill) THERMOSTAT (6520128-01) | 1 | 11.81 |  | EUR | 2018-02-27 | 0.5 | 2 |  | Amsterdam Procurement Unit.
PCOLTHER02L |  | THERMOMETRE à cristaux liquides, 0 à +20°C | 1 | 3.73 |  | EUR | 2018-02-27 | 0.01 | 0.0052 |  | Amsterdam Procurement Unit.
PCOLTHER17D | NS | THERMOMETER, electronic, -100º to +70º | 1 | 109.46 |  | EUR | 2018-02-27 |  |  |  | Amsterdam Procurement Unit.
PCOLTHER45A |  | THERMOMETRE à alcool (Moëller 104614) -40°C-+50C° | 1 | 1.86 |  | EUR | 2018-02-27 | 0.04 | 0.14 |  | Amsterdam Procurement Unit.
PCOLTHER55M | NS | THERMOMETRE mini-maxi, -50°C-+50C° | 1 | 7.5 |  | EUR | 2018-02-27 | 0.13 | 180 |  | Amsterdam Procurement Unit.
PCOLTHER55MA | NS | THERMOMETRE mini-maxi, -50°C-+50C° + alarme | 1 | 15.8 |  | EUR | 2018-02-27 |  |  |  | Amsterdam Procurement Unit.
PCOLTHER8H- |  | THERMOMETRE - HYGROMETRE affichage digital, R3/AAA | 1 | 43 |  | EUR | 2018-02-27 | 0.17 | 0.56 |  | Amsterdam Procurement Unit.
PCOLTOOLICHE | NS | AFFICHES MANIPULATION cargaison chaîne froide, Anglais, jeu | 1 | 1.6278 |  | EUR | 2018-02-27 |  |  |  | Amsterdam Procurement Unit.
PCOLTOOLICHF | NS | AFFICHES MANIPULATION cargaison chaîne froide, Francais, jeu | 1 | 1.6278 |  | EUR | 2018-02-27 |  |  |  | Amsterdam Procurement Unit.
PCOMCOAX230PM | NS | CABLE COAXIAL RG213, 30m, UHF-PLx2, MxM | 1 | 42 |  | EUR | 2018-02-27 | 3.8 | 7.44 |  | Amsterdam Procurement Unit.
PCOMCOAX502BM | NS | CABLE COAXIAL RG58, 2m, UHF-PL / BNC, MxM | 1 | 14 |  | EUR | 2018-02-27 | 3.8 | 7.44 |  | Amsterdam Procurement Unit.
PCOMCOAX50HPM |  | CABLE COAXIAL RG58, 50cm, UHF-PLx2, MxM | 1 | 8.4 |  | EUR | 2018-02-27 | 2 | 13.26 |  | Amsterdam Procurement Unit.
PCOMCONN9PPXU |  | ADAPTATEUR COUDE coaxial, 90°, PLx2, MxF | 1 | 3.3 |  | EUR | 2018-02-27 | 0.03 | 0.01 |  | Amsterdam Procurement Unit.
PCOMCONNCIBF |  | (emet./rec. Icom) ADAPTATEUR coaxial, Icom à BNC, femelle | 1 | 17.12 |  | EUR | 2018-02-27 | 2 | 0.03 |  | Amsterdam Procurement Unit.
PCOMCONNCLBXU |  | ADAPTATEUR coaxial, PL à BNC, FxM | 1 | 3.3 |  | EUR | 2018-02-27 | 0.1 | 0.01 |  | Amsterdam Procurement Unit.
PCOMCONNCPPFU |  | CONNECTEUR coaxial, PL to BNC, FxF, pour RG58/213 | 1 | 2.7 |  | EUR | 2018-02-27 | 0.1 | 0.01 |  | Amsterdam Procurement Unit.
PCOMCONNRPPMU | NS | CONNECTEUR coaxial, UHF PL259 male/soudure, pour RG58/213 | 1 | 2.1 |  | EUR | 2018-02-27 | 0.02 | 0.01 |  | Amsterdam Procurement Unit.
PCOMCONNSPNX | NS | ADAPTATEUR, PL/N, FxM | 1 | 4.5 |  | EUR | 2018-02-27 |  |  |  | Amsterdam Procurement Unit.
PCOMGPSTG2- |  | APPAREIL GPS (Garmin eTrex 20) + accessoires, lot | 1 | 219.83 |  | EUR | 2018-02-27 |  |  |  | Amsterdam Procurement Unit.
PCOMGPSTG2A |  | (GPS Garmin eTrex 20) CHARGEUR (Ansmann Photocam IV) + 4xAA | 1 | 33.06 |  | EUR | 2018-02-27 |  |  |  | Amsterdam Procurement Unit.
PCOMGPSTR0- | NS | TRACKING DEVICE Rhino | 1 | 850.6369 |  | EUR | 2018-02-27 |  |  |  | Amsterdam Procurement Unit.
PCOMGPSTT4F | NS | (Track24 C4i) FRAIS, pour abonnement, install. & activation | 1 | 43.6224 |  | EUR | 2018-02-27 |  |  |  | Amsterdam Procurement Unit.
PCOMGPSTTL- | NS | ENREGISTREUR TRACEUR (Track24 PackMaster LoPro II) + set mob | 1 | 1280 |  | EUR | 2018-02-27 |  |  |  | Amsterdam Procurement Unit.
PCOMGPSTTLB | R/NS | (TRACK24 Packmaster Lo Pro II) BATTERY | 1 | 69.7959 |  | EUR | 2018-02-27 |  |  |  | Amsterdam Procurement Unit.
PCOMGPSTTLV | NS | (Track24 PackMaster LoPro II) PACK DE VEHICULE, lot | 1 | 69.7959 |  | EUR | 2018-02-27 |  |  |  | Amsterdam Procurement Unit.
PCOMGPSTTP- | R/NS | GPS TRACEUR (Track24 PocketBuddy) alarme + chargeur&batt. | 1 | 458.0353 |  | EUR | 2018-02-27 |  |  |  | Amsterdam Procurement Unit.
PCOMMEGA06C | NS | MEGAPHONE, 6W, ss piles C | 1 | 95.75 |  | EUR | 2018-02-27 |  |  |  | Amsterdam Procurement Unit.
PCOMRADASWA |  | TOSMETRE, HF/VHF + 0,5m Aircell 5 câble coaxial | 1 | 106.65 |  | EUR | 2018-02-27 | 0.51 | 1.39 |  | Amsterdam Procurement Unit.
PCOMREPA001 | NS | REPAIRCODE Codan NGT (RF unit, all versions) | 1 | 200 |  | EUR | 2018-02-27 |  |  |  | Amsterdam Procurement Unit.
PCOMREPA002 | NS | REPAIRCODE Codan NGT handset 2020 | 1 | 110 |  | EUR | 2018-02-27 |  |  |  | Amsterdam Procurement Unit.
PCOMREPA004 | NS | REPAIRCODE Codan 9350, only E and F and G series | 1 | 308 |  | EUR | 2018-02-27 |  |  |  | Amsterdam Procurement Unit.
PCOMREPA005 | NS | REPAIRCODE Codan 9360/9780/8528 | 1 | 200 |  | EUR | 2018-02-27 |  |  |  | Amsterdam Procurement Unit.
PCOMREPA007 | NS | REPAIRCODE Kenwood VHF base | 1 | 80 |  | EUR | 2018-02-27 |  |  |  | Amsterdam Procurement Unit.
PCOMREPA008 | NS | REPAIRCODE Smartuner | 1 | 80 |  | EUR | 2018-02-27 |  |  |  | Amsterdam Procurement Unit.
PCOMREPA009 | NS | REPAIRCODE Icom F31 | 1 | 80 |  | EUR | 2018-02-27 |  |  |  | Amsterdam Procurement Unit.
PCOMREPA010 | NS | REPAIRCODE Communication equipment other | 1 | 0.01 |  | EUR | 2018-02-27 |  |  |  | Amsterdam Procurement Unit.
PCOMREPA012 | NS | REPAIRCODE Thuraya SO-2510 & SO-2520 | 1 | 0.01 |  | EUR | 2018-02-27 |  |  |  | Amsterdam Procurement Unit.
PCOMREPA013 | NS | REPAIRCODE Thuraya XT | 1 | 230 |  | EUR | 2018-02-27 |  |  |  | Amsterdam Procurement Unit.
PCOMREPA014 | NS | REPAIRCODE Isatphone | 1 | 150 |  | EUR | 2018-02-27 |  |  |  | Amsterdam Procurement Unit.
PCOMREPA015 | NS | REPAIRCODE BGAN | 1 | 525 |  | EUR | 2018-02-27 |  |  |  | Amsterdam Procurement Unit.
PCOMREPA016 | NS | REPAIRCODE BGAN 700/710 ANTENNA | 1 | 425 |  | EUR | 2018-02-27 |  |  |  | Amsterdam Procurement Unit.
PCOMRHFA000C2 | NS | TRANSFORMATEUR CC/CC, 24V/12V 20A, pour HF radio dans camion | 1 | 93 |  | EUR | 2018-02-27 |  |  |  | Amsterdam Procurement Unit.
PCOMRHFAC93AF |  | (HF Codan 9350) FOUET D'ANTENNE, fibre de verre | 1 | 80 |  | EUR | 2018-02-27 |  |  |  | Amsterdam Procurement Unit.
PCOMRHFAC93AT |  | HF ANTENNE + TUNER (Codan 9350) + fouet + ressort | 1 | 1080 |  | EUR | 2018-02-27 | 9 | 66.52 |  | Amsterdam Procurement Unit.
PCOMRHFAC93CO |  | (HF Codan 9350/3040) CABLE DE COMMANDE, 6,2m | 1 | 84 |  | EUR | 2018-02-27 | 0.49 | 1.15 |  | Amsterdam Procurement Unit.
PCOMRHFAC93CX |  | (HF Codan 9350) CABLE coaxial, 6,2m | 1 | 51 |  | EUR | 2018-02-27 |  |  |  | Amsterdam Procurement Unit.
PCOMRHFACE1HC | NS | (HF Codan Envoy X1) CRADLE, pour handset | 1 | 12 |  | EUR | 2018-02-27 |  |  |  | Amsterdam Procurement Unit.
PCOMRHFACE1MH | NS | (HF Codan Envoy X1) MICRO-HANDSET (2220) + cable 0,65m | 1 | 297 |  | EUR | 2018-02-27 |  |  |  | Amsterdam Procurement Unit.
PCOMRHFACN1DC | NS | (HF Codan NGT VR2011) CONSOLE (15-00766) | 1 | 223 |  | EUR | 2018-02-27 |  |  |  | Amsterdam Procurement Unit.
PCOMRHFACNG2B |  | (HF Codan NGT) SUPPORT microphone (2020) | 1 | 11 |  | EUR | 2018-02-27 | 0.05 | 0.2 |  | Amsterdam Procurement Unit.
PCOMRHFACNG2C | NS | (HF Codan NGT) CABLE, pour handset 2020 | 1 | 68 |  | EUR | 2018-02-27 |  |  |  | Amsterdam Procurement Unit.
PCOMRHFACNG2H |  | (HF Codan NGT) MICRO-HANDSET (2020) | 1 | 243 |  | EUR | 2018-02-27 | 7 | 48.62 |  | Amsterdam Procurement Unit.
PCOMRHFACNGCC |  | (HF Codan NGT) CABLE de programmation (08-05123-001) | 1 | 32 |  | EUR | 2018-02-27 | 0.2 | 1 |  | Amsterdam Procurement Unit.
PCOMRHFACNGCP |  | (HF Codan NGT/Envoy X1) CABLE D'ALIMENTATION, 12V | 1 | 30 |  | EUR | 2018-02-27 | 7 | 48.62 |  | Amsterdam Procurement Unit.
PCOMRHFACNGF3 |  | (HF Codan NGT/Envoy X1) FUSIBLE petit, 32A | 1 | 5 |  | EUR | 2018-02-27 | 7 | 48.62 |  | Amsterdam Procurement Unit.
PCOMRHFACNGFH |  | (HF Codan NGT/Envoy X1) PORTE FUSIBLE petit | 1 | 12 |  | EUR | 2018-02-27 | 7 | 48.62 |  | Amsterdam Procurement Unit.
PCOMRHFACNGPT | NS | (HF Codan NGT) PTT PRESS-TO-TALK MODULE (08-05523-001) | 1 | 38 |  | EUR | 2018-02-27 |  |  |  | Amsterdam Procurement Unit.
PCOMRHFACNVC6 |  | (HF Codan NGT VR) CABLE, 0,65m, pour micro-handset | 1 | 34 |  | EUR | 2018-02-27 | 6 | 5 |  | Amsterdam Procurement Unit.
PCOMRHFACNVLS |  | (HF Codan NGT VR/Envoy X1) HAUT-PARLEUR (Codan 649) | 1 | 20.87 |  | EUR | 2018-02-27 | 0.00348 | 0.006 |  | Amsterdam Procurement Unit.
PCOMRHFACNVMC |  | (HF Codan NGT VR2011/Envoy X1) CABLE, pour micro/HP/émetteur | 1 | 99 |  | EUR | 2018-02-27 |  |  |  | Amsterdam Procurement Unit.
PCOMRHFASSGA5 |  | (Smartuner SG230) FIL D'ANTENNE, 1,5mm², 50m | 1 | 22.7 |  | EUR | 2018-02-27 | 0.01 | 0.01 |  | Amsterdam Procurement Unit.
PCOMRHFASSGCC |  | (Smartuner SG230) CABLE DE CONTROLE, 30m, pour Codan NGT | 1 | 38 |  | EUR | 2018-02-27 | 0.01 | 0.01 |  | Amsterdam Procurement Unit.
PCOMRHFASSGCP |  | (Smartuner SG230) CABLE D'ALIMENTATION, 12V | 1 | 42 |  | EUR | 2018-02-27 | 1.12 | 4.48 |  | Amsterdam Procurement Unit.
PCOMRHFASSGI |  | (Smartuner SG230) ISOLATEUR | 1 | 3 |  | EUR | 2018-02-27 | 0.01 | 0.01 |  | Amsterdam Procurement Unit.
PCOMRHFE0AD3 |  | ANTENNE HF dipôle replié, 3-30Hz, HF, multifréquence | 1 | 281.34 |  | EUR | 2018-02-27 | 3.7 | 32.22 |  | Amsterdam Procurement Unit.
PCOMRHFECE1S | NS | EMETTEUR-RECEPTEUR HF de base (Codan Envoy X1) jeu | 1 | 2736 |  | EUR | 2018-02-27 |  |  |  | Amsterdam Procurement Unit.
PCOMRHFECE1T | NS | EMETTEUR-RECEPTEUR HF (Codan Envoy X1) 100 canaux | 1 | 1648 |  | EUR | 2018-02-27 |  |  |  | Amsterdam Procurement Unit.
PCOMRHFESSGQ |  | TUNER (Smartuner SG230) pour antenne quadraloop | 1 | 383 |  | EUR | 2018-02-27 | 0.01 | 0.01 |  | Amsterdam Procurement Unit.
PCOMSATAB01X2 | NS | (BGAN 110/100) ANTENNA CABLE, 20M | 1 | 268 |  | EUR | 2018-02-27 |  |  |  | Amsterdam Procurement Unit.
PCOMSATAB07CS |  | (BGAN 700/710) CARTE SIM | 1 | 0 |  | EUR | 2018-02-27 | 0.01 | 0.01 |  | Amsterdam Procurement Unit.
PCOMSATAB07H | NS | (BGAN 700-710) COMBINE, connecté, analogique | 1 | 39 |  | EUR | 2018-02-27 |  |  |  | Amsterdam Procurement Unit.
PCOMSATAB07P1 |  | (BGAN 700/710) CABLE D'ALIMENTATION, 12V | 1 | 15 |  | EUR | 2018-02-27 | 0.1 | 0.3 |  | Amsterdam Procurement Unit.
PCOMSATAB07PA |  | (BGAN 700/710) CHARGEUR AC/DC | 1 | 80 |  | EUR | 2018-02-27 | 0.5 | 2 |  | Amsterdam Procurement Unit.
PCOMSATAB70AE |  | (BGAN 700) ANTENNE (TT-3703A) | 1 | 1900 |  | EUR | 2018-02-27 |  |  |  | Amsterdam Procurement Unit.
PCOMSATAB70BL | R | (BGAN 700) BATTERY (TT-3720A) Li-Ion 4.4Ah | 1 | 225 |  | EUR | 2018-02-27 |  |  |  | Amsterdam Procurement Unit.
PCOMSATAB70PC |  | (BGAN 700) CABLE chargeur de voiture | 1 | 53 |  | EUR | 2018-02-27 |  |  |  | Amsterdam Procurement Unit.
PCOMSATAB70TB |  | (BGAN 700) HOUSSE, 17", souple | 1 | 63 |  | EUR | 2018-02-27 |  |  |  | Amsterdam Procurement Unit.
PCOMSATAB70X1 |  | (BGAN 700) CABLE ANTENNE TNC, 10m | 1 | 109 |  | EUR | 2018-02-27 | 1.5 | 6 |  | Amsterdam Procurement Unit.
PCOMSATAB70X3 |  | (BGAN 700) CABLE ANTENNE TNC, 30m | 1 | 201 |  | EUR | 2018-02-27 | 2 | 10 |  | Amsterdam Procurement Unit.
PCOMSATAB71X0 | NS | (BGAN 710) CABLE COAXIAL TNC, 0,45m | 1 | 43 |  | EUR | 2018-02-27 |  |  |  | Amsterdam Procurement Unit.
PCOMSATAB71X1 | NS | (BGAN 710) CABLE COAXIAL TNC, 10m | 1 | 113 |  | EUR | 2018-02-27 |  |  |  | Amsterdam Procurement Unit.
PCOMSATAB71X3 | NS | (BGAN 710) CABLE COAXIAL TNC, 30m | 1 | 201 |  | EUR | 2018-02-27 |  |  |  | Amsterdam Procurement Unit.
PCOMSATAIP2AE | NS | (Inmarsat IsatPhone 2) ANTENNE externe, jeu | 1 | 580 |  | EUR | 2018-02-27 |  |  |  | Amsterdam Procurement Unit.
PCOMSATAIP2CA | NS | (IsatPhone 1+2) CHARGEUR AC, 100-240V | 1 | 17 |  | EUR | 2018-02-27 |  |  |  | Amsterdam Procurement Unit.
PCOMSATAIP2CC | NS | (IsatPhone 1+2) CHARGEUR allume cigare, 10-30V | 1 | 9 |  | EUR | 2018-02-27 |  |  |  | Amsterdam Procurement Unit.
PCOMSATAIP2D3 | NS | (IsatPhone 2) DOCKING STATION + antenne + cable 13m, jeu | 1 | 1364 |  | EUR | 2018-02-27 |  |  |  | Amsterdam Procurement Unit.
PCOMSATAIP2TB | NS | (IsatPhone 2) HOUSSE | 1 | 48 |  | EUR | 2018-02-27 |  |  |  | Amsterdam Procurement Unit.
PCOMSATAIPHA3 | NS | (Inmarsat IsatPhone) CABLE antenne, 13m, pour docking stat. | 1 | 170 |  | EUR | 2018-02-27 |  |  |  | Amsterdam Procurement Unit.
PCOMSATAIPHCC | NS | (Inmarsat IsatPhone) CHARGEUR allume cigare, 10-30V | 1 | 9 |  | EUR | 2018-02-27 | 0.2 | 0.3 |  | Amsterdam Procurement Unit.
PCOMSATAIPHCU | NS | (Inmarsat IsatPhone) CHARGEUR USB, pour PC | 1 | 10 |  | EUR | 2018-02-27 | 0.2 | 0.3 |  | Amsterdam Procurement Unit.
PCOMSATAIPHD6 | NS | (Inmarsat IsatPhone2) DOCKING STATION + antenn+cable 6m,jeu | 1 | 1247 |  | EUR | 2018-02-27 |  |  |  | Amsterdam Procurement Unit.
PCOMSATAIPHHS | NS | (Inmarsat IsatPhone) HEADSET | 1 | 10 |  | EUR | 2018-02-27 | 0.2 | 0.3 |  | Amsterdam Procurement Unit.
PCOMSATAIPHSC | NS | (Inmarsat IsatPhone) CARTE SIM | 1 | 0 |  | EUR | 2018-02-27 | 0 | 0 |  | Amsterdam Procurement Unit.
PCOMSATAIPHTB | NS | (Inmarsat IsatPhone) HOUSSE | 1 | 22 |  | EUR | 2018-02-27 | 0.2 | 0.3 |  | Amsterdam Procurement Unit.
PCOMSATAR00SC | NS | (Iridium) CARTE SIM | 1 | 0 |  | EUR | 2018-02-27 | 0 | 0 |  | Amsterdam Procurement Unit.
PCOMSATAR95CC | NS | (Iridium 9555) CHARGEUR allume cigare | 1 | 42 |  | EUR | 2018-02-27 |  |  |  | Amsterdam Procurement Unit.
PCOMSATAT00CS | R/NS | (Thuraya HNS&SO&XT) CHARGEUR solaire | 1 | 98 |  | EUR | 2018-02-27 |  |  |  | Amsterdam Procurement Unit.
PCOMSATAT00RC | NS | (Thuraya duplexeur) TRANSFORMATEUR , 12-5V DC 2A | 1 | 26 |  | EUR | 2018-02-27 |  |  |  | Amsterdam Procurement Unit.
PCOMSATAT00RS | NS | (Thuraya) DUPLEXEUR monocanal, intérieur + adapateur Schuko | 1 | 373 |  | EUR | 2018-02-27 |  |  |  | Amsterdam Procurement Unit.
PCOMSATAT00RU | NS | (Thuraya duplexeur) SOURCE DE COURANT avec prise UK | 1 | 43 |  | EUR | 2018-02-27 |  |  |  | Amsterdam Procurement Unit.
PCOMSATAT00SC | NS | (Thuraya) CARTE SIM | 1 | 0 |  | EUR | 2018-02-27 | 0 | 0 |  | Amsterdam Procurement Unit.
PCOMSATAT0SCA | NS | (Thuraya SO-2510/SO-2520) CHARGEUR, 100-240V | 1 | 44 |  | EUR | 2018-02-27 |  |  |  | Amsterdam Procurement Unit.
PCOMSATAT0SCC | NS | (Thuraya SO-2510/SO-2520) CHARGEUR allume cigare | 1 | 25 |  | EUR | 2018-02-27 |  |  |  | Amsterdam Procurement Unit.
PCOMSATATXPB | NS | (Thuraya XT Pro) BATTERIE | 1 | 53 |  | EUR | 2018-02-27 |  |  |  | Amsterdam Procurement Unit.
PCOMSATATXPC2 | NS | (Thuraya XT Pro) CHARGEUR, 230V, AC | 1 | 41 |  | EUR | 2018-02-27 |  |  |  | Amsterdam Procurement Unit.
PCOMSATATXTCA | NS | (Thuraya XT) CHARGEUR, 230V, AC | 1 | 33 |  | EUR | 2018-02-27 | 0.2 | 0.5 |  | Amsterdam Procurement Unit.
PCOMSATATXTCD | NS | (Thuraya XT) CHARGEUR allume cigare, 12-24V, DC | 1 | 33 |  | EUR | 2018-02-27 | 0.2 | 0.5 |  | Amsterdam Procurement Unit.
PCOMSATATXTDF | NS | (Thuraya XT) DOCKING STATION, fixe + 12V câble | 1 | 625 |  | EUR | 2018-02-27 |  |  |  | Amsterdam Procurement Unit.
PCOMSATEEIO | NS | VSAT SET deploy. rapide (Emperion InstantOn) IP par Ku-band | 1 | 10258.3648 |  | EUR | 2018-02-27 | 17 |  |  | Amsterdam Procurement Unit.
PCOMSATER95 | NS | TELEPHONE SATELLITE (Iridium 9555) phone package | 1 | 1070 |  | EUR | 2018-02-27 |  |  |  | Amsterdam Procurement Unit.
PCOMSATETXP | NS | TELEPHONE SATELLITE (Thuraya XT-PRO) + accessoires, lot | 1 | 773 |  | EUR | 2018-02-27 |  |  |  | Amsterdam Procurement Unit.
PCOMSATSB07MP | NS | (BGAN 700/710) MONTAGE DE MAT, ensemble | 1 | 266 |  | EUR | 2018-02-27 |  |  |  | Amsterdam Procurement Unit.
PCOMSATSB71A | NS | (BGAN 710) ANTENNE | 1 | 1875 |  | EUR | 2018-02-27 |  |  |  | Amsterdam Procurement Unit.
PCOMSATSB71BL | R/NS | (BGAN 710) BATTERIE | 1 | 225 |  | EUR | 2018-02-27 |  |  |  | Amsterdam Procurement Unit.
PCOMSATSIP2BL | NS | (IsatPhone 2) BATTERIE, 3,7 V, 3180mAh, Li-ion | 1 | 42 |  | EUR | 2018-02-27 |  |  |  | Amsterdam Procurement Unit.
PCOMSATSIPPBL | R/NS | (IsatPhone Pro) BATTERIE, Li-ion | 1 | 25 |  | EUR | 2018-02-27 | 0.2 | 0.3 |  | Amsterdam Procurement Unit.
PCOMSATSIPPBL | R/NS | (IsatPhone PRO) BATTERIE, 3,7V, 2600mAh, Li-ion | 1 | 25 |  | EUR | 2018-02-27 | 0.2 | 0.3 |  | Amsterdam Procurement Unit.
PCOMSATSR95BL | R/NS | (Iridium 9555) BATTERIE, 2200 mAh, Li-ion | 1 | 91 |  | EUR | 2018-02-27 |  |  |  | Amsterdam Procurement Unit.
PCOMSATST0SBH | R/NS | (Thuraya SO-2510/SO-2520) BATTERIE, ultra-résistant | 1 | 44 |  | EUR | 2018-02-27 |  |  |  | Amsterdam Procurement Unit.
PCOMSATSTXPBL | R/NS | (Thuraya XT-PRO) BATTERIE standard, 3,7V, 3000mAh, Li-ion | 1 | 51 |  | EUR | 2018-02-27 |  |  |  | Amsterdam Procurement Unit.
PCOMSATSTXTBL | R/NS | (Thuraya XT) BATTERIE, 3,7V, 2,52Ah, Li-ion | 1 | 45 |  | EUR | 2018-02-27 |  |  |  | Amsterdam Procurement Unit.
PCOMTAPEV10 |  | RUBAN VULCANISANT, 10m, rouleau | 1 | 8 |  | EUR | 2018-02-27 | 0.03 | 0.05 |  | Amsterdam Procurement Unit.
PCOMUHFA0SS5 |  | TOS METRE, UHF + 0,5m Aircell câble coaxial | 1 | 93 |  | EUR | 2018-02-27 | 0.51 | 1.39 |  | Amsterdam Procurement Unit.
PCOMVHFA0AM4S |  | ANTENNE VHF fouet portable, ¼ onde, 50cm, à visser | 1 | 34 |  | EUR | 2018-02-27 | 2 | 0.03 |  | Amsterdam Procurement Unit.
PCOMVHFA0AM5F | NS | ANTENNE VHF mobile, fibre de verre, 5/8 onde, à visser | 1 | 37 |  | EUR | 2018-02-27 |  |  |  | Amsterdam Procurement Unit.
PCOMVHFA0AW4C |  | ANTENNE VHF mobile, 1/4 onde, base magnét. + câble | 1 | 82 |  | EUR | 2018-02-27 | 1.2 | 30 |  | Amsterdam Procurement Unit.
PCOMVHFA0AW4S | NS | (antenne VHF mobile) FOUET, 1/4 onde, 50cm | 1 | 32 |  | EUR | 2018-02-27 |  |  |  | Amsterdam Procurement Unit.
PCOMVHFAI00DC | NS | (Icom IC-BC119) CHARGEUR CABLE, 12V DC | 1 | 15 |  | EUR | 2018-02-27 |  |  |  | Amsterdam Procurement Unit.
PCOMVHFAI0GBL | R | (ICF31/41GT) BATTERIE (BP211N) Li-ion | 1 | 65 |  | EUR | 2018-02-27 | 0.02 | 0.004 |  | Amsterdam Procurement Unit.
PCOMVHFAI0GCB |  | (ICF31/41GT) CHARGEUR DE BATTERIE | 1 | 67 |  | EUR | 2018-02-27 | 0.01 | 0.01 |  | Amsterdam Procurement Unit.
PCOMVHFAI0GCC |  | (ICF31/41GT) CABLE DE CLONAGE | 1 | 198 |  | EUR | 2018-02-27 | 0.01 | 0.01 |  | Amsterdam Procurement Unit.
PCOMVHFAI36BL | R/NS | (VHF Icom F3162) BATTERIE (BP232H) 2250mAh | 1 | 55 |  | EUR | 2018-02-27 |  |  |  | Amsterdam Procurement Unit.
PCOMVHFAI36CB | NS | (VHF Icom F3162) CHARGEUR DE BATTERIE (BC119N) + câble | 1 | 67 |  | EUR | 2018-02-27 |  |  |  | Amsterdam Procurement Unit.
PCOMVHFAI36CM | NS | (VHF Icom F3162T) MULTI-CHARGEUR 6 batteries (BC197) | 1 | 349 |  | EUR | 2018-02-27 | 0.05 | 0.2 |  | Amsterdam Procurement Unit.
PCOMVHFAI36P | NS | (VHF Icom F3162) BELT CLIP (MB94) | 1 | 15 |  | EUR | 2018-02-27 |  |  |  | Amsterdam Procurement Unit.
PCOMVHFAIAW1 |  | ANTENNE VHF fouet portable (Icom FA-SC54V) ¼ d'onde, 16,5cm | 1 | 23 |  | EUR | 2018-02-27 | 2 | 0.03 |  | Amsterdam Procurement Unit.
PCOMVHFAK02DC | NS | (Kenwood TM271/281) CABLE de program. (KPG-46U) USB + driver | 1 | 104 |  | EUR | 2018-02-27 |  |  |  | Amsterdam Procurement Unit.
PCOMVHFAK02MK | NS | (Kenwood TM271-281) MICROPHONE (KMC-32) + clavier | 1 | 58 |  | EUR | 2018-02-27 | 0.3 | 1 |  | Amsterdam Procurement Unit.
PCOMVHFANAF4 | NS | (pied d'antenne NMO) FOUET VHF, ¼ d'onde | 1 | 39 |  | EUR | 2018-02-27 |  |  |  | Amsterdam Procurement Unit.
PCOMVHFANAF5 | NS | (pied d'antenne NMO) FOUET VHF, 5/8 d'onde | 1 | 43 |  | EUR | 2018-02-27 |  |  |  | Amsterdam Procurement Unit.
PCOMVHFANAFM | NS | PIED D'ANTENNE MAGNETIQUE NMO, montage temporaire | 1 | 42 |  | EUR | 2018-02-27 |  |  |  | Amsterdam Procurement Unit.
PCOMVHFANAFS | NS | PIED D'ANTENNE NMO, à visser, montage permanent | 1 | 21 |  | EUR | 2018-02-27 |  |  |  | Amsterdam Procurement Unit.
PCOMVHFATAFS |  | ANTENNE VHF station de base (Kathrein K711530) + ad. N/PL mf | 1 | 137 |  | EUR | 2018-02-27 | 1.44 | 4.36 |  | Amsterdam Procurement Unit.
PCOMVHFAY00RS | J(A)/NS | RELAIS VHF (Yaesu VXR900) | 1 | 1610 |  | EUR | 2018-02-27 | 22 | 20 |  | Amsterdam Procurement Unit.
PCOMVHFAYTFCP | NS | (TM271-281/FT24-25-26-2800) CABLE D'ALIMENTATION (PG2N) CC | 1 | 22 |  | EUR | 2018-02-27 |  |  |  | Amsterdam Procurement Unit.
PCOMVHFEI15S | J(P)/NS | EMETTEUR-RECEPTEUR VHF (Icom IC-A6E) air band + pièces | 1 | 190 |  | EUR | 2018-02-27 |  |  |  | Amsterdam Procurement Unit.
PCOMVHFEI365 | R/NS | EMETTEUR-RECEPTEUR VHF (Icom IC-F3162) 136-174MHz, 5pcs+base | 1 | 3760 |  | EUR | 2018-02-27 |  |  |  | Amsterdam Procurement Unit.
PCOMVHFEI36H | R/NS | EMETTEUR-RECEPTEUR VHF (Icom IC-F3162T) handset + access. | 1 | 593 |  | EUR | 2018-02-27 |  |  |  | Amsterdam Procurement Unit.
PCOMVHFEI36T | R | EMETTEUR-RECEPTEUR VHF (Icom IC-F3162T) | 1 | 399 |  | EUR | 2018-02-27 |  |  |  | Amsterdam Procurement Unit.
PCOMVHFEK27 |  | EMETTEUR-RECEPTEUR VHF (Kenwood TM-271) | 1 | 333 |  | EUR | 2018-02-27 | 0.03 | 0.05 |  | Amsterdam Procurement Unit.
PCOMVHFEK27M | NS | EMETTEUR-RECEPTEUR VHF (Kenwood TM-271) pour véhicule, lot | 1 | 499 |  | EUR | 2018-02-27 | 15 | 60 |  | Amsterdam Procurement Unit.
PCOMVHFEK28B | NS | EMETTEUR-RECEPTEUR VHF de base (Kenwood TM-281) | 1 | 613 |  | EUR | 2018-02-27 | 15 | 300 |  | Amsterdam Procurement Unit.
PCOMVHFEK28M | NS | EMETTEUR-RECEPTEUR VHF (Kenwood TM-281) pour véhicule, lot | 1 | 499 |  | EUR | 2018-02-27 |  |  |  | Amsterdam Procurement Unit.
PCOMVHFETWT | NS | VHF TRANSCEIVER, TOY | 1 | 38.99 |  | EUR | 2018-02-27 |  |  |  | Amsterdam Procurement Unit.
PCOOMEAS1GF |  | POT MESUREUR, 1l, gradué, translucide, incassable | 1 | 3.96 |  | EUR | 2018-02-27 | 0.08 | 0.11 |  | Amsterdam Procurement Unit.
PCOOMEAS2GF |  | POT MESUREUR, 2l, gradué, translucide, incassable | 1 | 6.08 |  | EUR | 2018-02-27 | 0.2 | 7.9 |  | Amsterdam Procurement Unit.
PCOOUTENSPSW | NS | CUILLERE A SOUPE, plastique, 15ml | 1000 | 0.12 |  | EUR | 2018-02-27 |  |  |  | Amsterdam Procurement Unit.
PELEBATTA03 |  | PILE sèche (R03/AAA) alcaline, 1,5V | 1 | 0.66 |  | EUR | 2018-02-27 |  |  |  | Amsterdam Procurement Unit.
PELEBATTA06 |  | PILE sèche (R6/AA) alcaline, 1,5V | 1 | 0.45 |  | EUR | 2018-02-27 | 1.2 | 0.48 |  | Amsterdam Procurement Unit.
PELEBATTA14 |  | PILE sèche (R14/C) alcaline, 1,5V | 1 | 1.07 |  | EUR | 2018-02-27 | 0.36 | 0.01 |  | Amsterdam Procurement Unit.
PELEBATTA20 |  | PILE sèche (R20/D) alcaline, 1,5V | 1 | 1.22 |  | EUR | 2018-02-27 | 1.39 | 0.73 |  | Amsterdam Procurement Unit.
PELEBATTA9V |  | PILE sèche (6R61/PP3) alcaline, 9V | 1 | 2.73 |  | EUR | 2018-02-27 | 0.056 | 0.018 |  | Amsterdam Procurement Unit.
PELEBATTAS3 | R/NS | PILE sèche (LS350/½AA) lithium, 3,6V, Ø14,3x25mm | 1 | 14.07 |  | EUR | 2018-02-27 | 0.001 | 0.0001 |  | Amsterdam Procurement Unit.
PELEBATTB16 | NS | (spy temp) PILE bouton (CR2016) lithium, 3V | 1 | 1.95 |  | EUR | 2018-02-27 |  |  |  | Amsterdam Procurement Unit.
PELEBATTB32 | NS | PILE bouton (CR2032) lithium, 3V | 1 | 1.02 |  | EUR | 2018-02-27 |  |  |  | Amsterdam Procurement Unit.
PELEBATTB41 | NS | PILE bouton (LR41/AG3) alkaline, 1,5V, Ø7,9x3,6mm | 10 | 0.595 |  | EUR | 2018-02-27 |  |  |  | Amsterdam Procurement Unit.
PELEBATTBL4 | NS | PILE bouton (LR44) alcaline, 1,5V | 2 | 0.925 |  | EUR | 2018-02-27 | 0.01 | 0.01 |  | Amsterdam Procurement Unit.
PELEBATTR03 |  | PILE rechargeable (R03/AAA) NiMH, 1,2V | 1 | 3.15 |  | EUR | 2018-02-27 |  |  |  | Amsterdam Procurement Unit.
PELEBATTR06 |  | PILE rechargeable (R6/AA) NiMH, 1,2V | 1 | 3.85 |  | EUR | 2018-02-27 | 0.2 | 0.01 |  | Amsterdam Procurement Unit.
PELEBATTR14 |  | PILE rechargeable (R14/C) NiMH, 1,2V | 1 | 5.6 |  | EUR | 2018-02-27 | 0.05 | 0.03 |  | Amsterdam Procurement Unit.
PELEBATTR20 |  | PILE rechargeable (R20/D) NiMH, 1,2V | 1 | 4.75 |  | EUR | 2018-02-27 | 0.07 | 0.07 |  | Amsterdam Procurement Unit.
PELEBATTSC31 | R/NS | BATTERIE stationnaire, AGM, 12V/150Ah, scellée | 1 | 312.96 |  | EUR | 2018-02-27 |  |  |  | Amsterdam Procurement Unit.
PELEBATTT551O | R | BATTERIE DÉMARRAGE (Optima D34) AGM, 12V/55Ah/690A, scellée | 1 | 180.25 |  | EUR | 2018-02-27 |  |  |  | Amsterdam Procurement Unit.
PELEBOXE10455 |  | COFFRET ELEC. saillie, 1x4 mod.,120x190x105mm, IP55 | 1 | 11.48 |  | EUR | 2018-02-27 |  |  |  | Amsterdam Procurement Unit.
PELEBOXE11055 | NS | COFFRET ELEC. saillie, 1x10 mod., IP55 + presse étoupes | 1 | 20.78 |  | EUR | 2018-02-27 |  |  |  | Amsterdam Procurement Unit.
PELEBOXE11455 | NS | COFFRET ELEC. saillie, 1x14 mod., IP55 + presse étoupes | 1 | 36.06 |  | EUR | 2018-02-27 |  |  |  | Amsterdam Procurement Unit.
PELEBOXE21455 | NS | COFFRET ELEC. saillie, 2x14 mod., IP55 + presse étoupes | 1 | 49.7 |  | EUR | 2018-02-27 |  |  |  | Amsterdam Procurement Unit.
PELEBOXE31455 | NS | COFFRET ELECTRIQUE saillie, 3x14 mod., IP55 + presse étoupes | 1 | 76.33 |  | EUR | 2018-02-27 |  |  |  | Amsterdam Procurement Unit.
PELEBOXEB22D8 | NS | (disj. mod.) PEIGNE RACCORDEMENT, 2P, L1L2, 8 mod., 2 pcs | 1 | 2.29 |  | EUR | 2018-02-27 |  |  |  | Amsterdam Procurement Unit.
PELEBOXEG16PL | NS | CABLE GLAND, plastique, PG16, Ø11-14mm, IP55 | 1 | 0.21 |  | EUR | 2018-02-27 |  |  |  | Amsterdam Procurement Unit.
PELEBOXEG20PL | NS | PRESSE-ETOUPE, plastique, M20, Ø6-13mm, IP68 | 1 | 0.23 |  | EUR | 2018-02-27 |  |  |  | Amsterdam Procurement Unit.
PELEBOXEG25PL | NS | PRESSE-ETOUPE, plastique, M25, Ø9-17mm, IP68 | 1 | 0.33 |  | EUR | 2018-02-27 |  |  |  | Amsterdam Procurement Unit.
PELEBOXJ0755 | NS | BOITE DERIVATION saillie, PVC, 75x75x40mm, IP55 | 1 | 0.53 |  | EUR | 2018-02-27 |  |  |  | Amsterdam Procurement Unit.
PELEBOXJ0955 | NS | BOITE DERIVATION saillie, PVC, 96x96x40mm, IP55 | 1 | 0.82 |  | EUR | 2018-02-27 |  |  |  | Amsterdam Procurement Unit.
PELECABET358 | NS | COSSE TUBULAIRE fenêtre inspec., étamé, 35mm², oeillet M8 | 1 | 1.5 |  | EUR | 2018-02-27 |  |  |  | Amsterdam Procurement Unit.
PELECABL2X2AM | NS | CABLE rigide, 2x2,5mm² + terre, armé, le mètre | 100 | 2.0856 |  | EUR | 2018-02-27 |  |  |  | Amsterdam Procurement Unit.
PELECABL2X4AM | NS | CABLE rigide, 2x4mm² + terre , armé, le mètre | 100 | 3.285 |  | EUR | 2018-02-27 |  |  |  | Amsterdam Procurement Unit.
PELECABL2X6AM | NS | CABLE rigide, 2x6mm² + terre, armé, le mètre | 100 | 5.145 |  | EUR | 2018-02-27 |  |  |  | Amsterdam Procurement Unit.
PELECABL2X6PM | NS | CABLE souple, 2x6mm², pour panneau solaire, le mètre | 1 | 3.97 |  | EUR | 2018-02-27 |  |  |  | Amsterdam Procurement Unit.
PELECABL3G1CM | NS | CABLE souple, caoutchouc, 3G1,5mm², le mètre | 100 | 1.638 |  | EUR | 2018-02-27 |  |  |  | Amsterdam Procurement Unit.
PELECABL3G2CM | NS | CABLE souple, caoutchouc, 3G2,5mm², le mètre | 100 | 2.4796 |  | EUR | 2018-02-27 |  |  |  | Amsterdam Procurement Unit.
PELECABL3G2FM |  | CABLE souple, 3G2,5mm², le mètre | 100 | 1.23 |  | EUR | 2018-02-27 |  |  |  | Amsterdam Procurement Unit.
PELECABL3G2RM |  | CABLE rigide, 3G2,5mm², le mètre | 100 | 1.1993 |  | EUR | 2018-02-27 |  |  |  | Amsterdam Procurement Unit.
PELECABL3G4RM |  | CABLE rigide, 3G4mm² , le mètre | 100 | 2.1912 |  | EUR | 2018-02-27 |  |  |  | Amsterdam Procurement Unit.
PELECABL3G6CM | NS | CABLE souple, caoutchouc, 3G6mm², le mètre | 100 | 5.73 |  | EUR | 2018-02-27 |  |  |  | Amsterdam Procurement Unit.
PELECABL3G6RM | NS | CABLE rigide, 3G6mm², le mètre | 100 | 4.43 |  | EUR | 2018-02-27 |  |  |  | Amsterdam Procurement Unit.
PELECABL4G4RM | NS | CABLE rigide, 4Gx4mm², le mètre | 100 | 3.4516 |  | EUR | 2018-02-27 |  |  |  | Amsterdam Procurement Unit.
PELECABL4XIAM | NS | CABLE rigide, 4x35mm², 1KV, armé, le mètre | 100 | 22.68 |  | EUR | 2018-02-27 |  |  |  | Amsterdam Procurement Unit.
PELECABL5G2C1 | NS | CABLE souple, caoutchouc, 5G2,5mm², le mètre | 100 | 3.21 |  | EUR | 2018-02-27 |  |  |  | Amsterdam Procurement Unit.
PELECABL5G2RM | NS | CABLE rigide, 5G2,5mm², le mètre | 100 | 1.9556 |  | EUR | 2018-02-27 |  |  |  | Amsterdam Procurement Unit.
PELECABL5G4CM | NS | CABLE souple, caoutchouc, 5G4mm², le mètre | 100 | 5.7384 |  | EUR | 2018-02-27 |  |  |  | Amsterdam Procurement Unit.
PELECABL5G6RM | NS | CABLE rigide, 5G6mm², le mètre | 100 | 5.4751 |  | EUR | 2018-02-27 |  |  |  | Amsterdam Procurement Unit.
PELECABL5GTCM | NS | CABLE souple, caoutchouc, 5G10mm², le mètre | 10 | 15.5 |  | EUR | 2018-02-27 |  |  |  | Amsterdam Procurement Unit.
PELECABL5GTRM | NS | CABLE rigide, 5G10mm², le mètre | 100 | 8.9015 |  | EUR | 2018-02-27 |  |  |  | Amsterdam Procurement Unit.
PELECABL5X2AM | NS | CABLE rigide, 5x2,5mm², armé, le mètre | 100 | 2.985 |  | EUR | 2018-02-27 |  |  |  | Amsterdam Procurement Unit.
PELECABL5X4AM | NS | CABLE rigide, 5x4mm², armé, le mètre | 100 | 4.9352 |  | EUR | 2018-02-27 |  |  |  | Amsterdam Procurement Unit.
PELECABL5X6AM | NS | CABLE rigide, 5x6mm², armé, le mètre | 100 | 6.825 |  | EUR | 2018-02-27 |  |  |  | Amsterdam Procurement Unit.
PELECABW01RB | NS | FIL DE CABLAGE rigide, cuivre, 1,5mm², noir, le mètre | 100 | 0.2848 |  | EUR | 2018-02-27 |  |  |  | Amsterdam Procurement Unit.
PELECABW02RG | NS | FIL DE CABLAGE rigide, cuivre, 2,5mm², vert/jaune, le mètre | 100 | 0.4584 |  | EUR | 2018-02-27 |  |  |  | Amsterdam Procurement Unit.
PELECABW02RL | NS | FIL DE CABLAGE rigide, cuivre, 2,5mm², bleu, le mètre | 100 | 0.4584 |  | EUR | 2018-02-27 |  |  |  | Amsterdam Procurement Unit.
PELECABW02RN | NS | FIL DE CABLAGE rigide, cuivre, 2,5mm², brun, le mètre | 100 | 0.4584 |  | EUR | 2018-02-27 |  |  |  | Amsterdam Procurement Unit.
PELECABW06FG |  | FIL DE CABLAGE souple, étamé, 6mm², vert/jaune, le mètre | 100 | 1.16 |  | EUR | 2018-02-27 |  |  |  | Amsterdam Procurement Unit.
PELECABW06FS | NS | 3 FILS souple, 6mm², noir+bleu+vert/jaune, 6+2+2m | 1 | 10 |  | EUR | 2018-02-27 |  |  |  | Amsterdam Procurement Unit.
PELECHAR30L1 | NS | Battery charger Centaur 12V/30A incl cabling | 1 | 300.82 |  | EUR | 2018-02-27 | 15 | 40 |  | Amsterdam Procurement Unit.
PELECHAR60L1 | NS | BATTERY CHARGER Centaur 12V/60A incl cabling | 1 | 382 |  | EUR | 2018-02-27 | 2.71 |  |  | Amsterdam Procurement Unit.
PELECHAR80L1 | NS | CHARGEUR BATTERIE (Victron centaur 12/80) 12V/80A/in 90-265V | 1 | 612.6 |  | EUR | 2018-02-27 |  |  |  | Amsterdam Procurement Unit.
PELECHARDAM |  | CHARGEUR DE PILES domestiques, AA/R6, in 220/12V | 1 | 49.43 |  | EUR | 2018-02-27 |  |  |  | Amsterdam Procurement Unit.
PELECHARDB2 |  | CHARGEUR DE PILES domestiques, R3/R6/R14/R20/9V, in 220V | 1 | 18.785 |  | EUR | 2018-02-27 | 1.3 | 7 |  | Amsterdam Procurement Unit.
PELECHARSU- | NS | BANQUE D'ENERGIE, minimum 15Wh, 2x USB 2.4A + panneau 6W | 1 | 198.95 |  | EUR | 2018-02-27 |  |  |  | Amsterdam Procurement Unit.
PELECHIN61212 | NS | CHARGEUR/CONVERTISSEUR, 12/230V 60A 1200W + cables | 1 | 923.75 |  | EUR | 2018-02-27 |  |  |  | Amsterdam Procurement Unit.
PELECHIN71216 | NS | CHARGEUR/CONVERT. (Victron-Multiplus C) 12V/70A/1600W+cables | 1 | 649.8 |  | EUR | 2018-02-27 |  |  |  | Amsterdam Procurement Unit.
PELECHINM2- | NS | CONTROLEUR BATTERIE (Victron BMV700) 6.5/95V, 20/9999Ah | 1 | 94.9 |  | EUR | 2018-02-27 |  |  |  | Amsterdam Procurement Unit.
PELECHINVI3 | NS | (Victron) CONVERTISSEUR, MK3-USB, VE.bus à USB | 1 | 45.5 |  | EUR | 2018-02-27 |  |  |  | Amsterdam Procurement Unit.
PELECOMMNA2TW | NS | INTERRUPTEUR CREPUSCULAIRE, 1000W | 1 | 25.65 |  | EUR | 2018-02-27 |  |  |  | Amsterdam Procurement Unit.
PELECOMMTS208 | NS | (INVERSEUR DE SOURCE 2P/5kVA, VICTRON) RELAIS TEMPO, 250V/8A | 1 | 31.4 |  | EUR | 2018-02-27 |  |  |  | Amsterdam Procurement Unit.
PELECONNR025 | NS | CONNECTEUR RAPIDE (Wago) 5x0,75-2,5mm², pour fil rigide | 100 | 0.1571 |  | EUR | 2018-02-27 |  |  |  | Amsterdam Procurement Unit.
PELECONNS04 |  | BARRETTE DE CONNEXION type Nylbloc, 4mm², barrette de 12 pcs | 1 | 0.6 |  | EUR | 2018-02-27 | 0.02 | 0.17 |  | Amsterdam Procurement Unit.
PELECONNS06 |  | BARRETTE DE CONNEXION type Nylbloc, 6mm², barrette de 12 pcs | 1 | 0.7 |  | EUR | 2018-02-27 | 0.03 | 0.03 |  | Amsterdam Procurement Unit.
PELECONNS10 |  | BARRETTE DE CONNEXION type Nylbloc, 10mm², barrette 12 pcs | 1 | 2.68 |  | EUR | 2018-02-27 |  |  |  | Amsterdam Procurement Unit.
PELECONNS16 |  | BARRETTE DE CONNEXION type Nylbloc, 16mm², barrette 12 pcs | 1 | 3.33 |  | EUR | 2018-02-27 |  |  |  | Amsterdam Procurement Unit.
PELECONST12B |  | RUBAN ISOLANT adhésif (Scotch 3M) 12mmx33m, noir, rouleau | 1 | 1.04 |  | EUR | 2018-02-27 | 0.06 | 0.16 |  | Amsterdam Procurement Unit.
PELEEARTB02T |  | TRESSE DE MASSE, cuivre étamé, 10mm², 280mm | 1 | 4.54 |  | EUR | 2018-02-27 | 0.46 | 0.2 |  | Amsterdam Procurement Unit.
PELEEARTE50 | NS | CONNECT. DE LIAISON EQUIPOT. ajust., Ø 10mm-50mm, pour tuyau | 1 | 6.2 |  | EUR | 2018-02-27 |  |  |  | Amsterdam Procurement Unit.
PELEEARTR15A | NS | PIQUET DE TERRE, galv, Ø12mm, 1,5m + 2m fil 6mm²+oeillet 8mm | 1 | 8.45 |  | EUR | 2018-02-27 |  |  |  | Amsterdam Procurement Unit.
PELEEXTD0314 |  | RALLONGE MULTIPRISE, 3G1,5²/3m, 4x2P+T/16A/IP20/EUR | 1 | 5.87 |  | EUR | 2018-02-27 | 0.31 | 1.79 |  | Amsterdam Procurement Unit.
PELEEXTD0314W | NS | RALLONGE MULTI., 3G1,5²/3m, 4x2P+T/16A/IP20/Schuko + inter. | 1 | 6.57 |  | EUR | 2018-02-27 |  |  |  | Amsterdam Procurement Unit.
PELEEXTD0514B | NS | RALLONGE MULTI., 3G2,5²/5m, 4x2P+T/16A/IP44/Schuko + prot. | 1 | 31.62 |  | EUR | 2018-02-27 |  |  |  | Amsterdam Procurement Unit.
PELEEXTD0TC41 | NS | BLOC MULTIPRISE ALLUME-CIGARES, 75cm, 12V, 3-5 prises | 1 | 13.1 |  | EUR | 2018-02-27 |  |  |  | Amsterdam Procurement Unit.
PELEEXTD1011I | NS | RALLONGE, 3G1.5²/10m, IP20/EUR | 1 | 18.6 |  | EUR | 2018-02-27 |  |  |  | Amsterdam Procurement Unit.
PELEEXTD1014E | NS | RALLONGE MULTIPRISE, 3G1,5²/10m, 4x2P+T/16A/IP44/Schuko | 1 | 26.4 |  | EUR | 2018-02-27 |  |  |  | Amsterdam Procurement Unit.
PELEEXTD1021E | NS | RALLONGE, 3G2,5²/10m, IP44/EUR | 1 | 32.88 |  | EUR | 2018-02-27 |  |  |  | Amsterdam Procurement Unit.
PELEEXTD2521E | NS | RALLONGE, 3G2,5²/25m, IP44/EUR | 1 | 58.5 |  | EUR | 2018-02-27 |  |  |  | Amsterdam Procurement Unit.
PELEEXTD3011E | NS | RALLONGE, 3G1.5²/30m, IP44/EUR | 1 | 47.04 |  | EUR | 2018-02-27 |  |  |  | Amsterdam Procurement Unit.
PELEEXTD3P1 | NS | RALLONGES (Brennenstuhl) 3G1,5²/10+10+5m, IP44/EUR, jeu | 1 | 70.89 |  | EUR | 2018-02-27 |  |  |  | Amsterdam Procurement Unit.
PELEEXTD5011E | NS | RALLONGE, 3G1,5²/50m, IP44/EUR | 1 | 70.95 |  | EUR | 2018-02-27 |  |  |  | Amsterdam Procurement Unit.
PELEEXTD502R |  | RALLONGE sur enrouleur, 3G2,5²/50m, IP44/EUR | 1 | 131.9 |  | EUR | 2018-02-27 | 0.31 | 1.79 |  | Amsterdam Procurement Unit.
PELEEXTI15344 | NS | RALLONGE, 5G4²/10m, 32A/400V/CEE 5P/IP44/rouge | 1 | 63.36 |  | EUR | 2018-02-27 |  |  |  | Amsterdam Procurement Unit.
PELEEXTI33144 | NS | RALLONGE, 3G2.5²/30m, 16A/230V/CEE 3P/IP44/bleu | 1 | 78.12 |  | EUR | 2018-02-27 |  |  |  | Amsterdam Procurement Unit.
PELEEXTI35142 | NS | RALLONGE, 5G2.5²/30m, 16A/230V/CEE 5P/IP44/rouge | 1 | 91.22 |  | EUR | 2018-02-27 |  |  |  | Amsterdam Procurement Unit.
PELEEXTI531 | NS | RALLONGE, 3G2.5²/50m, 16A/230V/CEE 3P/IP44/bleu x3FR | 1 | 143.95 |  | EUR | 2018-02-27 |  |  |  | Amsterdam Procurement Unit.
PELEEXTI55344 | NS | RALLONGE, 5G4²/50m, 32A/400V/CEE 5P/IP44/rouge | 1 | 299.64 |  | EUR | 2018-02-27 |  |  |  | Amsterdam Procurement Unit.
PELEEXTIQ5344 | NS | RALLONGE, 5G4²/25m, 32A/400V/CEE 5P/IP44/rouge | 1 | 130.88 |  | EUR | 2018-02-27 |  |  |  | Amsterdam Procurement Unit.
PELEFIXAT202B |  | COLLIER, plastique, 2,5x200mm, tête auto-bloquante | 100 | 0.0295 |  | EUR | 2018-02-27 | 0.0007 | 0.021 |  | Amsterdam Procurement Unit.
PELEFIXAT374 |  | COLLIER, plastique, 4,8x368mm, tête auto-bloquante | 100 | 0.049 |  | EUR | 2018-02-27 |  |  |  | Amsterdam Procurement Unit.
PELEFIXAT3E7 | NS | COLLIER, plastique, 7,6x380mm, tête auto-bloquante | 100 | 0.1078 |  | EUR | 2018-02-27 |  |  |  | Amsterdam Procurement Unit.
PELEFIXAT907 | NS | COLLIER, plastique, 7,6x900mm, tête auto-bloquante | 100 | 0.4134 |  | EUR | 2018-02-27 |  |  |  | Amsterdam Procurement Unit.
PELEFIXATAS |  | COLLIER, plastique, tête auto-bloquante, assortiment | 1 | 15.05 |  | EUR | 2018-02-27 | 0.00434 | 0.00368 |  | Amsterdam Procurement Unit.
PELEFUSFA05A |  | FUSIBLE à fourche (ATO normal/US) 5A | 50 | 0.1188 |  | EUR | 2018-02-27 | 0.00025 | 0.03 |  | Amsterdam Procurement Unit.
PELEFUSFA10A |  | FUSIBLE à fourche (ATO normal/US) 10A | 50 | 0.1188 |  | EUR | 2018-02-27 | 0.001 | 0.36 |  | Amsterdam Procurement Unit.
PELEFUSFA15A |  | FUSIBLE à fourche (ATO normal/US) 15A | 50 | 0.1188 |  | EUR | 2018-02-27 | 0.001 | 0.36 |  | Amsterdam Procurement Unit.
PELEFUSFA20A |  | FUSIBLE à fourche (ATO normal/US) 20A | 50 | 0.1188 |  | EUR | 2018-02-27 | 0.001 | 0.36 |  | Amsterdam Procurement Unit.
PELEFUSFA30A |  | FUSIBLE à fourche (ATO normal/US) 30A | 50 | 0.1188 |  | EUR | 2018-02-27 | 0.001 | 0.36 |  | Amsterdam Procurement Unit.
PELEFUSFA7A5 |  | FUSIBLE à fourche (ATO normal/US) 7,5A | 50 | 0.1188 |  | EUR | 2018-02-27 | 0.00025 | 0.36 |  | Amsterdam Procurement Unit.
PELEFUSFM10A |  | FUSIBLE à fourche (ATO mini/mini US) 10A | 10 | 0.195 |  | EUR | 2018-02-27 | 0.001 | 0.00156 |  | Amsterdam Procurement Unit.
PELEFUSFM15A |  | FUSIBLE à fourche (ATO mini/mini US) 15A | 10 | 0.195 |  | EUR | 2018-02-27 | 0.001 | 0.00156 |  | Amsterdam Procurement Unit.
PELEFUSFM20A |  | FUSIBLE à fourche (ATO mini/mini US) 20A | 10 | 0.195 |  | EUR | 2018-02-27 | 0.001 | 0.0004495 |  | Amsterdam Procurement Unit.
PELEFUSFM30A |  | FUSIBLE à fourche (ATO mini/mini US) 30A | 10 | 0.195 |  | EUR | 2018-02-27 | 0.001 | 0.00156 |  | Amsterdam Procurement Unit.
PELEFUSFM7A5 |  | FUSIBLE à fourche (ATO mini/mini US) 7,5A | 10 | 0.195 |  | EUR | 2018-02-27 | 0.001 | 0.00156 |  | Amsterdam Procurement Unit.
PELEFUSG5S2A5 |  | FUSIBLE, verre, 5x20mm, 2,5A, à action retardée | 10 | 0.332 |  | EUR | 2018-02-27 |  |  |  | Amsterdam Procurement Unit.
PELEGENE0P825 | R | GENERATEUR, 800VA 230V 50H, essense | 1 | 360 |  | EUR | 2018-02-27 | 13 | 46 |  | Amsterdam Procurement Unit.
PELEGENEF1626 | NS | GENERATEUR(FGWilsonP16.5-6S)17kVA 220/110V 60Hz,diesel,ins2P | 1 | 7550 |  | EUR | 2018-02-27 | 719 | 1864 |  | Amsterdam Procurement Unit.
PELEGENEF3345 | NS | GENERATEUR (FG Wilson P33-3) 33kVA 400V 50Hz, diesel, inso | 1 | 8350 |  | EUR | 2018-02-27 |  |  |  | Amsterdam Procurement Unit.
PELEGENEFC536 | NS | GENERATEUR (FGWilsonP150-5) 150kVA 220/127V 60Hz, diesel,ins | 1 | 17110 |  | EUR | 2018-02-27 | 1840 | 7778 |  | Amsterdam Procurement Unit.
PELEGENES1545 | R/NS | GENERATEUR (SDMO XP-T16K) 15kVA 400V 50Hz, diesel,inso + pcs | 1 | 8511.5 |  | EUR | 2018-02-27 | 554 | 1450 |  | Amsterdam Procurement Unit.
PELEGENES6T25 | R/NS | GENERATEUR (SDMO XPT6KM) 6kVA 230V 50Hz, diesel, inso. + pcs | 1 | 7369 |  | EUR | 2018-02-27 | 390 | 1174 |  | Amsterdam Procurement Unit.
PELEGENES8S25 | NS | GENERATEUR (SDMO T9KM) 8,6kVA 230V 50Hz, diesel, inso. + pcs | 1 | 8280 |  | EUR | 2018-02-27 | 568 | 1679 |  | Amsterdam Procurement Unit.
PELEGENESC246 | NS | GENERATEUR (SDMO J100U) 125kVA 480V 60Hz, diesel, insonorisé | 1 | 15283.05 |  | EUR | 2018-02-27 |  |  |  | Amsterdam Procurement Unit.
PELEGENESC346 | NS | GENERATEUR (SDMO J120U) 130kVA 400V 60Hz, diesel, insonorisé | 1 | 18665 |  | EUR | 2018-02-27 |  |  |  | Amsterdam Procurement Unit.
PELEGENESH346 | NS | GENERATEUR (SDMO J120U) 130kVA 120/208V 60Hz, diesel, inso. | 1 | 18665 |  | EUR | 2018-02-27 |  |  |  | Amsterdam Procurement Unit.
PELEGENESH536 | NS | GENER. (SDMO XP-T16K) 15kVA 120/240V 60Hz, diesel,inso + pcs | 1 | 8975 |  | EUR | 2018-02-27 |  |  |  | Amsterdam Procurement Unit.
PELEGENS0HR |  | (générateur) COMPTEUR HORAIRE, 230V | 1 | 26.78 |  | EUR | 2018-02-27 | 0.1 | 0.36 |  | Amsterdam Procurement Unit.
PELEGENSGH008 | NS | (gen GEKO) TUYAU, MK14x1,5, Ø 14mm, 80cm | 1 | 26.93 |  | EUR | 2018-02-27 |  |  |  | Amsterdam Procurement Unit.
PELEGENSKHH12 | NS | (gen AKSA) TUYAU HYDR resist.huile, MK12x1.5, Ø12mm, 135cm | 1 | 24.88 |  | EUR | 2018-02-27 |  |  |  | Amsterdam Procurement Unit.
PELEGENSKHH14 | NS | (gen AKSA) TUYAU HYDR resist.huile, MK14x1,5, Ø14mm, 110cm | 1 | 27.96 |  | EUR | 2018-02-27 |  |  |  | Amsterdam Procurement Unit.
PELEGENSS00DV | NS | (SDMO) VANNE DE VIDANGE D'HUILE, 5/8" | 1 | 6.8 |  | EUR | 2018-02-27 |  |  |  | Amsterdam Procurement Unit.
PELEGENSS00F1 | NS | (SDMO) FUSIBLE, 1A, verre, pour bloc relais | 1 | 0.25 |  | EUR | 2018-02-27 |  |  |  | Amsterdam Procurement Unit.
PELEGENSS00F3 | NS | (Generat.SDMO) FUSIBLE, 3,15A, verre, pour panneau contrôle | 1 | 0.25 |  | EUR | 2018-02-27 |  |  |  | Amsterdam Procurement Unit.
PELEGENSS00GR | NS | (SDMO tous modèle) RELAIS DE PRÉCHAUFFAGE (5039708A) 12V/75A | 1 | 9.66 |  | EUR | 2018-02-27 |  |  |  | Amsterdam Procurement Unit.
PELEGENSS0TD2 | NS | (SDMO T6-9-16 KM) DIODE (Semikron P2000M) | 1 | 1 |  | EUR | 2018-02-27 |  |  |  | Amsterdam Procurement Unit.
PELEGENSS0TE4 | NS | (SDMO T6-9-16 KM) TUYAU D'ÉCHAPPEMENT FLEXIBLE, 41mm | 1 | 36.27 |  | EUR | 2018-02-27 |  |  |  | Amsterdam Procurement Unit.
PELEGENSS16E5 | NS | (SDMO T16) TUYAU D'ÉCHAPPEMENT FLEXIBLE, 53mm | 1 | 46.04 |  | EUR | 2018-02-27 |  |  |  | Amsterdam Procurement Unit.
PELEGENSS33CP | NS | (SDMO 33 KVa) PANNEAU CONTROLE (Nexys) | 1 | 302.21 |  | EUR | 2018-02-27 |  |  |  | Amsterdam Procurement Unit.
PELEGENSS33E7 | NS | (SDMO T33 generator) flexible exhaust 75mm | 1 | 63.24 |  | EUR | 2018-02-27 |  |  |  | Amsterdam Procurement Unit.
PELEGENSS4KE3 | NS | (SDMO 4000 generator) flexible exhaust 32mm | 1 | 31.16 |  | EUR | 2018-02-27 |  |  |  | Amsterdam Procurement Unit.
PELEGENSS881M | NS | (SDMO 88KVA) PIECES DE RECHANGE, 1000 Hrs, jeu | 1 | 1325 |  | EUR | 2018-02-27 | 75 | 250 |  | Amsterdam Procurement Unit.
PELEGENSSC25M | NS | (SDMO J100U) PIECES DE RECHANGE, 5000hrs, jeu | 1 | 2367.27 |  | EUR | 2018-02-27 |  |  |  | Amsterdam Procurement Unit.
PELEGENSSC35M | NS | (SDMO J120U) PIECES DE RECHANGE, pour 5000hrs, jeu | 1 | 3021.74 |  | EUR | 2018-02-27 |  |  |  | Amsterdam Procurement Unit.
PELEGENSSH35M | NS | (SDMO J120U 120/208V) PIECES DE RECHANGE, pour 5000hrs, jeu | 1 | 1129.92 |  | EUR | 2018-02-27 |  |  |  | Amsterdam Procurement Unit.
PELEINVE0112M | NS | ONDULEUR, 300W/12-230V, pour microscope + câble+oeillets | 1 | 289.86 |  | EUR | 2018-02-27 | 2.7 | 1.9 |  | Amsterdam Procurement Unit.
PELEINVE0112N | NS | ONDULEUR no sinus, 150W/12-230V + adaptateur véhicule | 1 | 27.28 |  | EUR | 2018-02-27 |  |  |  | Amsterdam Procurement Unit.
PELEINVE1212 | NS | ONDULEUR (Phoenix) 1200VA/12-230V, Schuko + câbles | 1 | 328.25 |  | EUR | 2018-02-27 | 8.5 |  |  | Amsterdam Procurement Unit.
PELEINVE1612 | NS | ONDULEUR (Phoenix) 1600VA/12-230V, Schuko + câbles | 1 | 530.3 |  | EUR | 2018-02-27 |  |  |  | Amsterdam Procurement Unit.
PELELIGB31864 | NS | TUBE FLUORESCENT G13 T8, 18W/230V, 4000K/600x26mm | 1 | 5.65 |  | EUR | 2018-02-27 |  |  |  | Amsterdam Procurement Unit.
PELELIGB336C4 | NS | TUBE FLUORESCENT G13 T8, 36W/230V, 4000K/1200x26mm | 1 | 5.96 |  | EUR | 2018-02-27 |  |  |  | Amsterdam Procurement Unit.
PELELIGB50834 | NS | TUBE FLUORESCENT G5 T5, 8W/230V, 4000K/300x16mm | 1 | 2.8 |  | EUR | 2018-02-27 |  |  |  | Amsterdam Procurement Unit.
PELELIGB70502 | NS | (Bulleye) AMPOULE fluocompacte E27, 5W/230V, 2700K | 1 | 3.95 |  | EUR | 2018-02-27 |  |  |  | Amsterdam Procurement Unit.
PELELIGB71004 |  | AMPOULE LED E27, 12W/230V, 1055lm/4000K, blanc | 1 | 4.79 |  | EUR | 2018-02-27 |  |  |  | Amsterdam Procurement Unit.
PELELIGB74702 |  | AMPOULE LED E27, 5W/230V, 470lm/2200K yellow | 10 | 9.25 |  | EUR | 2018-02-27 |  |  |  | Amsterdam Procurement Unit.
PELELIGB74704 |  | AMPOULE LED E27, 5W/230V, 470lm/4000K, blanc | 1 | 3.39 |  | EUR | 2018-02-27 |  |  |  | Amsterdam Procurement Unit.
PELELIGB78604 |  | AMPOULE LED E27, 9W/230V, 806lm/4000K, blanc | 1 | 3.89 |  | EUR | 2018-02-27 |  |  |  | Amsterdam Procurement Unit.
PELELIGB78607 |  | AMPOULE LED E27, 9W/230V, 806lm/2700K, chaud blanc | 1 | 3.74 |  | EUR | 2018-02-27 |  |  |  | Amsterdam Procurement Unit.
PELELIGBS060 |  | AMPOULE lampe torche E10, 2-3W/6V, à visser, claire | 1 | 0.59 |  | EUR | 2018-02-27 | 0.01 | 0.67 |  | Amsterdam Procurement Unit.
PELELIGBSM20 |  | (Maglite ML2) AMPOULE lampe torche, à visser, claire | 1 | 0.94 |  | EUR | 2018-02-27 | 0.01 | 0.12 |  | Amsterdam Procurement Unit.
PELELIGFHR6 |  | LAMPE FRONTALE, piles R6/AA | 1 | 6.85 |  | EUR | 2018-02-27 | 0.21 | 0.37 |  | Amsterdam Procurement Unit.
PELELIGFIWI12 | NS | BALADEUSE rech. & dynamo, 12-230V, LED | 1 | 23.85 |  | EUR | 2018-02-27 |  |  |  | Amsterdam Procurement Unit.
PELELIGFLRE12 | NS | LANTERNE rech. (Coleman CPX6) 12-230V, LED + batt & charg | 1 | 49.75 |  | EUR | 2018-02-27 | 1.1 | 4.08 |  | Amsterdam Procurement Unit.
PELELIGFLS2SH | NS | LANTERNE rech. & sol. (SoluxLED-100) 2,5Wc, LED, max 100 lm | 1 | 72.5 |  | EUR | 2018-02-27 |  |  |  | Amsterdam Procurement Unit.
PELELIGFMLS | NS | LAMPE TORCHE dynamo, solaire, petite, bonne qualité | 1 | 6.28 |  | EUR | 2018-02-27 |  |  |  | Amsterdam Procurement Unit.
PELELIGFS5006 | NS | LANTERNE SOLAIRE, panneau 5Wc, 6V,, LED, batterie Ni-MH | 1 | 285.53 |  | EUR | 2018-02-27 |  |  |  | Amsterdam Procurement Unit.
PELELIGFTM2 |  | LAMPE TORCHE (Maglite ML2) piles 2xR20/D, étanche | 1 | 35.04 |  | EUR | 2018-02-27 | 0.45 | 0.37 |  | Amsterdam Procurement Unit.
PELELIGFTMM |  | LAMPE TORCHE (Maglite Mini) piles 2xR6/AA, étanche | 1 | 18.78 |  | EUR | 2018-02-27 | 0.45 | 2.37 |  | Amsterdam Procurement Unit.
PELELIGFTPL23 | NS | (malle d'urgence) LAMPE TORCHE (stylo) piles 3xR3/AAA | 1 | 6.95 |  | EUR | 2018-02-27 |  |  |  | Amsterdam Procurement Unit.
PELELIGLBS- | NS | SECURITY LIGHTS backup stand-alone system (w/o power supply) | 1 | 1932.96 |  | EUR | 2018-02-27 |  |  |  | Amsterdam Procurement Unit.
PELELIGLBS2 | NS | (stand alone security light) 2W LED E14 | 1 | 7.43 |  | EUR | 2018-02-27 |  |  |  | Amsterdam Procurement Unit.
PELELIGLBS3 | NS | (stand alone security light) 3.6W LED floodlight | 1 | 15.5 |  | EUR | 2018-02-27 |  |  |  | Amsterdam Procurement Unit.
PELELIGLBSA | NS | (Security Light Stand-alone) AC power supply | 1 | 176.21 |  | EUR | 2018-02-27 |  |  |  | Amsterdam Procurement Unit.
PELELIGLBSS | NS | (Security Light Stand-alone) Solar power supply | 1 | 1189.09 |  | EUR | 2018-02-27 |  |  |  | Amsterdam Procurement Unit.
PELELIGLBSW | NS | (stand alone security light) WALL SOCKET E14 inclined | 1 | 5.49 |  | EUR | 2018-02-27 |  |  |  | Amsterdam Procurement Unit.
PELELIGLC605O | NS | HUBLOT, 60W, E27, 230V, IP55, ovale | 1 | 8.76 |  | EUR | 2018-02-27 |  |  |  | Amsterdam Procurement Unit.
PELELIGLED1 | NS | ECLAIRAGE DE SECOURS tube fluo., 2x18W, 230V, auton. 18W/1H | 1 | 153.7 |  | EUR | 2018-02-27 |  |  |  | Amsterdam Procurement Unit.
PELELIGLFD3 | NS | PROJECTEUR fluocompact, 2x36W, E27, 230V | 1 | 213.37 |  | EUR | 2018-02-27 |  |  |  | Amsterdam Procurement Unit.
PELELIGLL70O4 | NS | PROJECTEUR LED, 70W, 6000K, IP66 | 1 | 75.62 |  | EUR | 2018-02-27 |  |  |  | Amsterdam Procurement Unit.
PELELIGLL70S6 | NS | PROJECTEUR LED, 70W, 4000K, IP66, EUR prise mâle/femelle | 1 | 75.62 |  | EUR | 2018-02-27 |  |  |  | Amsterdam Procurement Unit.
PELELIGLLBP | R/NS | PROJECTEUR BABY LED, portable, rechargeable | 1 | 1245 |  | EUR | 2018-02-27 |  |  |  | Amsterdam Procurement Unit.
PELELIGLSEF |  | DOUILLE, E27, 230V, fixation bout de ligne | 1 | 1.86 |  | EUR | 2018-02-27 | 0.05 | 0.21 |  | Amsterdam Procurement Unit.
PELELIGLSIN | NS | DOUILLE, E27, 230V, usage intérieur | 1 | 2.6 |  | EUR | 2018-02-27 |  |  |  | Amsterdam Procurement Unit.
PELELIGLT081 |  | LUMINAIRE TL, 8W, 12V + murale + interrupteur | 1 | 24.72 |  | EUR | 2018-02-27 | 0.35 | 1.19 |  | Amsterdam Procurement Unit.
PELELIGLT64S | NS | (luminaire TL) STARTER pas pour ballast electr., 8-64W, 230V | 25 | 0.55 |  | EUR | 2018-02-27 |  |  |  | Amsterdam Procurement Unit.
PELELIGLTD1B | NS | (luminaire TL) BALLAST, 2x18W, 230V, électronique | 1 | 34.6 |  | EUR | 2018-02-27 |  |  |  | Amsterdam Procurement Unit.
PELELIGLTS1B | NS | (luminaire TL) BALLAST, 1x18W, 230V, électronique | 1 | 26.45 |  | EUR | 2018-02-27 |  |  |  | Amsterdam Procurement Unit.
PELELIGMG2S4I | NS | GUIRLANDE LUMINEUSE 2xE27, IP44, 5m, 2m | 1 | 34.6 |  | EUR | 2018-02-27 |  |  |  | Amsterdam Procurement Unit.
PELELIGMG4S4I | NS | GUIRLANDE LUMINEUSE 4xE27, IP44, 5m, 2m, 5m, 2m | 1 | 47.5 |  | EUR | 2018-02-27 |  |  |  | Amsterdam Procurement Unit.
PELEMCBO2B063 | NS | DISJONCTEUR DIFF. type A,courbe B, 6A/30mA/6kA, 2P mod. | 1 | 19.38 |  | EUR | 2018-02-27 |  |  |  | Amsterdam Procurement Unit.
PELEMCBO2B103 | NS | DISJONCTEUR DIFF. type A,courbe B, 10A/30mA/6kA, 2P mod. | 1 | 19.38 |  | EUR | 2018-02-27 |  |  |  | Amsterdam Procurement Unit.
PELEMCBO2B163 | NS | DISJONCTEUR DIFF. type A,courbe B, 16A/30mA/6kA, 2P mod. | 1 | 19.38 |  | EUR | 2018-02-27 |  |  |  | Amsterdam Procurement Unit.
PELEMCBO2C163 | NS | DISJONCTEUR DIFF. type AC,courbe C, 16A/30mA/6kA, 1P+N mod. | 1 | 19.38 |  | EUR | 2018-02-27 |  |  |  | Amsterdam Procurement Unit.
PELEMEASEV2 | NS | TESTEUR résistance de terre (Voltcraft ET-02) | 1 | 203.28 |  | EUR | 2018-02-27 |  |  |  | Amsterdam Procurement Unit.
PELEMEASMB- |  | MULTIMETRE basique | 1 | 24 |  | EUR | 2018-02-27 | 13 | 60 |  | Amsterdam Procurement Unit.
PELEMEASMFLB | NS | MULTIMETER backlit (Fluke) small | 1 | 108 |  | EUR | 2018-02-27 |  |  |  | Amsterdam Procurement Unit.
PELEMEASMWC |  | MULTIMETRE, AC/DC + pince ampèremétrique | 1 | 94.4 |  | EUR | 2018-02-27 | 1 | 1 |  | Amsterdam Procurement Unit.
PELEMEASPS3 | NS | MESUREUR D'ÉNERGIE (Voltcraft 3000) 230V/1,5-3KW, pour prise | 1 | 45.45 |  | EUR | 2018-02-27 | 0.25 | 1.12 |  | Amsterdam Procurement Unit.
PELEMEASRMU | NS | TESTEUR DE DIFFÉRENTIELS (Multimetrix VT-35) 10-30mA | 1 | 32.85 |  | EUR | 2018-02-27 |  |  |  | Amsterdam Procurement Unit.
PELEMEASVS4 |  | DETECTEUR TENSION tournevis (AV.HT1B) 90/480V 3,5x190mm | 1 | 8.3 |  | EUR | 2018-02-27 | 0.04 | 0.07 |  | Amsterdam Procurement Unit.
PELEMEASVV- |  | DETECTEUR TENSION tournevis, 12/24V | 1 | 6.85 |  | EUR | 2018-02-27 | 0.57 | 2.2 |  | Amsterdam Procurement Unit.
PELEMEASVV3 | NS | DETECTEUR TENSION tournevis (FAV.BT2) 6-24V, 3x53mm | 1 | 9.03 |  | EUR | 2018-02-27 | 0.04 | 0.12 |  | Amsterdam Procurement Unit.
PELEMMCB2B16M | NS | DISJONCTEUR M.T. courbe B, 16A/Pdc 6kA, 2P, modulaire | 1 | 7.34 |  | EUR | 2018-02-27 |  |  |  | Amsterdam Procurement Unit.
PELEMMCB2C16M | NS | DISJONCTEUR M.T. courbe C, 16A/Pdc 6kA, 2P, modulaire | 1 | 7.34 |  | EUR | 2018-02-27 |  |  |  | Amsterdam Procurement Unit.
PELEMMCB2C25M | NS | DISJONCTEUR M.T. courbe C, 25A/Pdc 6kA, 2P, modulaire | 1 | 7.34 |  | EUR | 2018-02-27 |  |  |  | Amsterdam Procurement Unit.
PELEMMCB2C32M | NS | DISJONCTEUR M.T. courbe C, 32A/Pdc 6kA, 2P, modulaire | 1 | 7.34 |  | EUR | 2018-02-27 |  |  |  | Amsterdam Procurement Unit.
PELEMMCB2C40M | NS | DISJONCTEUR M.T. courbe C, 40A/Pdc 6kA, 2P, modulaire | 1 | 7.34 |  | EUR | 2018-02-27 |  |  |  | Amsterdam Procurement Unit.
PELEMMCB4B16M | NS | DISJONCTEUR M.T. courbe B, 16A/Pdc 6kA, 4P, modulaire | 1 | 14.67 |  | EUR | 2018-02-27 |  |  |  | Amsterdam Procurement Unit.
PELEMMCB4B20 | NS | DISJONCTEUR M.T. courbe B, 20A/Pdc 6kA, 4P, modulaire | 1 | 14.67 |  | EUR | 2018-02-27 |  |  |  | Amsterdam Procurement Unit.
PELEMMCB4B25M | NS | DISJONCTEUR M.T. courbe B, 25A/Pdc 6kA, 4P, modulaire | 1 | 14.67 |  | EUR | 2018-02-27 |  |  |  | Amsterdam Procurement Unit.
PELEMMCB4B32M | NS | DISJONCTEUR M.T. courbe B, 32A/Pdc 6kA, 4P, modulaire | 1 | 14.67 |  | EUR | 2018-02-27 |  |  |  | Amsterdam Procurement Unit.
PELEMMCB4B40M | NS | DISJONCTEUR M.T. courbe B, 40A/Pdc 6kA, 4P, modulaire | 1 | 14.67 |  | EUR | 2018-02-27 |  |  |  | Amsterdam Procurement Unit.
PELEMMCB4B50M | NS | DISJONCTEUR M.T. courbe B, 50A/Pdc 6kA, 4P, modulaire | 1 | 14.67 |  | EUR | 2018-02-27 |  |  |  | Amsterdam Procurement Unit.
PELEMMCB4B63M | NS | DISJONCTEUR M.T. courbe B, 63A/Pdc 6kA, 4P, modulaire | 1 | 14.67 |  | EUR | 2018-02-27 |  |  |  | Amsterdam Procurement Unit.
PELEMMCB4C16M | NS | DISJONCTEUR M.T. courbe C, 16A/Pdc 6kA, 4P, modulaire | 1 | 14.67 |  | EUR | 2018-02-27 |  |  |  | Amsterdam Procurement Unit.
PELEMMCB4C20M | NS | DISJONCTEUR M.T. courbe C, 20A/Pdc 6kA, 4P, modulaire | 1 | 14.67 |  | EUR | 2018-02-27 |  |  |  | Amsterdam Procurement Unit.
PELEMMCB4C25M | NS | DISJONCTEUR M.T. courbe C, 25A/Pdc 6kA, 4P, modulaire | 1 | 14.67 |  | EUR | 2018-02-27 |  |  |  | Amsterdam Procurement Unit.
PELEMMCB4C32L | NS | DISJONCTEUR M.T. courbe C, 32A/Pdc 10kA, 4P, modulaire | 1 | 40.45 |  | EUR | 2018-02-27 |  |  |  | Amsterdam Procurement Unit.
PELEMMCB4C32M | NS | DISJONCTEUR M.T. courbe C, 32A/Pdc 6kA, 4P, modulaire | 1 | 14.67 |  | EUR | 2018-02-27 |  |  |  | Amsterdam Procurement Unit.
PELEMMCB4C40M | NS | DISJONCTEUR M.T. courbe C, 40A/Pdc 6kA, 4P, modulaire | 1 | 14.67 |  | EUR | 2018-02-27 |  |  |  | Amsterdam Procurement Unit.
PELEMMCB4C50M | NS | DISJONCTEUR M.T. courbe C, 50A/Pdc 6kA, 4P, modulaire | 1 | 14.67 |  | EUR | 2018-02-27 |  |  |  | Amsterdam Procurement Unit.
PELEMMCB4C63M | NS | DISJONCTEUR M.T. courbe C, 63A/Pdc 6kA, 4P, modulaire | 1 | 14.67 |  | EUR | 2018-02-27 |  |  |  | Amsterdam Procurement Unit.
PELEMMCBPB02S | NS | DISJONCTEUR M.T. courbe B, 2A/Pdc 4,5kA, 1P+N, modulaire | 1 | 3.62 |  | EUR | 2018-02-27 |  |  |  | Amsterdam Procurement Unit.
PELEMMCBPB06S | NS | DISJONCTEUR M.T. courbe B, 6A/Pdc 4,5kA, 1P+N, modulaire | 1 | 3.62 |  | EUR | 2018-02-27 |  |  |  | Amsterdam Procurement Unit.
PELEMMCBPB10S | NS | DISJONCTEUR M.T. courbe B, 10A/Pdc 4,5kA, 1P+N, modulaire | 1 | 3.62 |  | EUR | 2018-02-27 |  |  |  | Amsterdam Procurement Unit.
PELEMMCBPB16S | NS | DISJONCTEUR M.T. courbe B, 16A/Pdc 4,5kA, 1P+N, modulaire | 1 | 3.62 |  | EUR | 2018-02-27 |  |  |  | Amsterdam Procurement Unit.
PELEMMCBPB20S | NS | DISJONCTEUR M.T. courbe B, 20A/Pdc 4,5kA, 1P+N, modulaire | 1 | 3.62 |  | EUR | 2018-02-27 |  |  |  | Amsterdam Procurement Unit.
PELEMMCBPB25S | NS | DISJONCTEUR M.T. courbe B, 25A/Pdc 4,5kA, 1P+N, modulaire | 1 | 3.62 |  | EUR | 2018-02-27 |  |  |  | Amsterdam Procurement Unit.
PELEMMCBPB32S | NS | DISJONCTEUR M.T. courbe B, 32A/Pdc 4,5kA, 1P+N, modulaire | 1 | 3.62 |  | EUR | 2018-02-27 |  |  |  | Amsterdam Procurement Unit.
PELEMMCBPC10S | NS | DISJONCTEUR M.T. courbe C, 10A/Pdc 4,5kA, 1P+N, modulaire | 1 | 3.62 |  | EUR | 2018-02-27 |  |  |  | Amsterdam Procurement Unit.
PELEMMCBPC16S | NS | DISJONCTEUR M.T. courbe C, 16A/Pdc 4,5kA, 1P+N, modulaire | 1 | 3.62 |  | EUR | 2018-02-27 |  |  |  | Amsterdam Procurement Unit.
PELEMMCBPC20S | NS | DISJONCTEUR M.T. courbe C, 20A/Pdc 4,5kA, 1P+N, modulaire | 1 | 3.62 |  | EUR | 2018-02-27 |  |  |  | Amsterdam Procurement Unit.
PELEMMCBPC25S | NS | DISJONCTEUR M.T. courbe C, 25A/Pdc 4,5kA, 1P+N, modulaire | 1 | 3.62 |  | EUR | 2018-02-27 |  |  |  | Amsterdam Procurement Unit.
PELEMMCBPC32S | NS | DISJONCTEUR M.T. courbe C, 32A/Pdc 4,5kA, 1P+N, modulaire | 1 | 3.62 |  | EUR | 2018-02-27 |  |  |  | Amsterdam Procurement Unit.
PELEMRCB2A43I | NS | INTERRUPTEUR DIFF. type A (ilD) 40A/30mA, 2P, inst.,mod. | 1 | 16.44 |  | EUR | 2018-02-27 |  |  |  | Amsterdam Procurement Unit.
PELEMRCB2A63I | NS | INTERRUPTEUR DIFF. type A, 63A/30mA, 2P, inst.,mod. | 1 | 20.15 |  | EUR | 2018-02-27 |  |  |  | Amsterdam Procurement Unit.
PELEMRCB4A43I | NS | INTERRUPTEUR DIFF. type A, 40A/30mA, 4P, inst.,mod. | 1 | 19.97 |  | EUR | 2018-02-27 |  |  |  | Amsterdam Procurement Unit.
PELEMRCB4A63I | NS | INTERRUPTEUR DIFF. type A, 63A/30mA, 4P, inst.,mod. | 1 | 28.2 |  | EUR | 2018-02-27 |  |  |  | Amsterdam Procurement Unit.
PELEPLUGAUNEU |  | FICHE ADAPTATEUR, M:UK+US+FR / F:EUR | 1 | 11.73 |  | EUR | 2018-02-27 | 13 | 60 |  | Amsterdam Procurement Unit.
PELEPLUGC31 | NS | FICHE mâle, CEE 3P 16A 230V, IP44, bleu | 1 | 4.04 |  | EUR | 2018-02-27 |  |  |  | Amsterdam Procurement Unit.
PELEPLUGC33 | NS | FICHE mâle, CEE 3P 32A 230V, IP44, bleu | 1 | 5.87 |  | EUR | 2018-02-27 |  |  |  | Amsterdam Procurement Unit.
PELEPLUGC51 | NS | FICHE mâle, CEE 5P 16A 400V, IP44, rouge | 1 | 3.89 |  | EUR | 2018-02-27 |  |  |  | Amsterdam Procurement Unit.
PELEPLUGC53 | NS | FICHE mâle, CEE 5P 32A 400V, IP44, rouge | 1 | 4.51 |  | EUR | 2018-02-27 |  |  |  | Amsterdam Procurement Unit.
PELEPLUGC5667 | NS | FICHE mâle, CEE 5P 63A 400V, IP67, rouge | 1 | 17.91 |  | EUR | 2018-02-27 |  |  |  | Amsterdam Procurement Unit.
PELEPLUGS44RU | NS | FICHE mâle, caoutchouc, Schuko 2P+T 16A, IP44 | 1 | 2.7 |  | EUR | 2018-02-27 |  |  |  | Amsterdam Procurement Unit.
PELEPLUGU44RU | NS | FICHE mâle, caout, EUR 2P+T 16A, IP44 | 1 | 3.85 |  | EUR | 2018-02-27 |  |  |  | Amsterdam Procurement Unit.
PELEPROT02M | NS | PARAFOUDRE/PARASURT. type2, 1P+N/40kA, modulaire | 1 | 57.79 |  | EUR | 2018-02-27 |  |  |  | Amsterdam Procurement Unit.
PELEPROT04M | NS | PARAFOUDRE/PARASURT. type2, 3P+N/40kA, modulaire | 1 | 104.91 |  | EUR | 2018-02-27 |  |  |  | Amsterdam Procurement Unit.
PELEPROT0CN | NS | (parasurtenseur) CARTOUCHE, 40kA, bleu, pour N-PE | 1 | 17.47 |  | EUR | 2018-02-27 |  |  |  | Amsterdam Procurement Unit.
PELEPROT0CP | NS | (parasurtenseur) CARTOUCHE, 40kA, jaune, pour phase | 1 | 38.02 |  | EUR | 2018-02-27 |  |  |  | Amsterdam Procurement Unit.
PELEREPA001 | NS | REPAIRCODE POWER SUPPLY EQUIPMENT | 1 | 0.01 |  | EUR | 2018-02-27 |  |  |  | Amsterdam Procurement Unit.
PELESOCKC31M4 | NS | CONNECTEUR femelle, CEE 3P 16A 230V, IP44, bleu | 1 | 5.85 |  | EUR | 2018-02-27 |  |  |  | Amsterdam Procurement Unit.
PELESOCKC51M4 | NS | CONNECTEUR Femelle, CEE 5P 16A 400V, IP44, rouge | 1 | 4.13 |  | EUR | 2018-02-27 |  |  |  | Amsterdam Procurement Unit.
PELESOCKC53M4 | NS | CONNECTEUR Femelle, CEE 5P 32A 400V, IP44, rouge | 1 | 7.65 |  | EUR | 2018-02-27 |  |  |  | Amsterdam Procurement Unit.
PELESOCKS16M4 | NS | CONNECTEUR Femelle, caoutchouc, Schuko 2P+T, 16A, IP44 | 1 | 3.75 |  | EUR | 2018-02-27 |  |  |  | Amsterdam Procurement Unit.
PELESOLAKICN- | R/NS | SOLAR INSTALL. SET aux. materiels, sans panneau/batteries | 1 | 1932.59 |  | EUR | 2018-02-27 |  |  |  | Amsterdam Procurement Unit.
PELESOLAMAD3F | J(A)/NS | ADAPTATEUR CABLE MC4-MC3, femelle,±15cm, pour solaire | 1 | 7.8 |  | EUR | 2018-02-27 |  |  |  | Amsterdam Procurement Unit.
PELESOLAMAD3F | J(A)/NS | CABLE ADAPTATEUR MC4-MC3 femelle, ±15cm, pour solar | 1 | 7.8 |  | EUR | 2018-02-27 |  |  |  | Amsterdam Procurement Unit.
PELESOLAMAD3M | J(A)/NS | CABLE ADAPTATEUR MC4-MC3 mâle, ±15cm, pour solar | 1 | 7.8 |  | EUR | 2018-02-27 |  |  |  | Amsterdam Procurement Unit.
PELESOLAMAD3M | J(A)/NS | ADAPTATEUR CABLE MC4-MC3, male,±15cm, pour solaire | 1 | 7.8 |  | EUR | 2018-02-27 |  |  |  | Amsterdam Procurement Unit.
PELESOLAMMFP- | J(A)/NS | MC4 M/F CONN. DE CABLE PANEL SOLAIRE, pour mâle + fem., pair | 1 | 7.25 |  | EUR | 2018-02-27 |  |  |  | Amsterdam Procurement Unit.
PELESOLAMMFP- | J(A)/NS | CONNECTEUR MC4, male + femelle, paire | 1 | 7.25 |  | EUR | 2018-02-27 |  |  |  | Amsterdam Procurement Unit.
PELESOLAP25 | NS | PANNEAU SOLAIRE, 250/265Wp, 30.5V, polycristallin | 1 | 171.2 |  | EUR | 2018-02-27 |  |  |  | Amsterdam Procurement Unit.
PELESOLAR15 | NS | REGULATEUR SOLAIRE (Victron MPPT 75/15) 15A, 12/24V, max 75V | 1 | 58.5 |  | EUR | 2018-02-27 |  |  |  | Amsterdam Procurement Unit.
PELESOLAR50H- | NS | REGULATEUR SOLAIRE MPPT, 50A, 12/24V, max 100V | 1 | 195 |  | EUR | 2018-02-27 |  |  |  | Amsterdam Procurement Unit.
PELESOLAT25SA | NS | JEU PANNEAU SOL. (TalesunTP660P) 250/265W,30,5V, poly + acc. | 1 | 3654.63 |  | EUR | 2018-02-27 |  |  |  | Amsterdam Procurement Unit.
PELESWIC35KA | NS | INVERSEUR DE SOURCE automatique, 2P/5kVA/IP20 + cables | 1 | 246.4 |  | EUR | 2018-02-27 | 1.4 |  |  | Amsterdam Procurement Unit.
PELESWIC363A | NS | INVERSEUR DE SOURCE automatique, 3P/63A | 1 | 1403.2 |  | EUR | 2018-02-27 |  |  |  | Amsterdam Procurement Unit.
PELESWIC440 | NS | INVERSEUR DE SOURCE manuel, 4P/40A/IP44 + coffret+pr. étoupe | 1 | 196.44 |  | EUR | 2018-02-27 |  |  |  | Amsterdam Procurement Unit.
PELESWIC463 | NS | INVERSEUR DE SOURCE manuel, 4P/63A/IP65 + coffret+pr. étoupe | 1 | 231.38 |  | EUR | 2018-02-27 |  |  |  | Amsterdam Procurement Unit.
PELESWIT263M | NS | INTERRUPTEUR-SECTIONNEUR, 2P, 63A, modulaire | 1 | 7.92 |  | EUR | 2018-02-27 |  |  |  | Amsterdam Procurement Unit.
PELESWIT3636 | NS | INTER-SECTIONNEUR, 3 ph. in, 1 ph. out, 63A/IP65 + coffret | 1 | 563.52 |  | EUR | 2018-02-27 |  |  |  | Amsterdam Procurement Unit.
PELESWIT463M | NS | INTERRUPTEUR-SECTIONNEUR, 4P, 63A, modulaire | 1 | 9.61 |  | EUR | 2018-02-27 |  |  |  | Amsterdam Procurement Unit.
PELETERM0SDS4 | NS | PRISE double, 2P+E/16A, apparente, Schuko std., IP54 | 1 | 7.39 |  | EUR | 2018-02-27 |  |  |  | Amsterdam Procurement Unit.
PELETERM0SSS4 | NS | PRISE simple, 2P+E/16A, apparente, Schuko std., IP54 | 1 | 4.04 |  | EUR | 2018-02-27 |  |  |  | Amsterdam Procurement Unit.
PELETERM0W1S6 | NS | INTERRUPTEUR unipol. 1 direction, 10A, apparente, IP65/66 | 1 | 6.68 |  | EUR | 2018-02-27 |  |  |  | Amsterdam Procurement Unit.
PELETERM0W2S4 | NS | INTERRUPTEUR unipol. Va-et-vient, 10A, apparente, IP54 | 1 | 4.84 |  | EUR | 2018-02-27 |  |  |  | Amsterdam Procurement Unit.
PELETRANA2A | NS | AUTOTRANSFORMATEUR CA/CA, 120/240V 100A | 1 | 516.75 |  | EUR | 2018-02-27 |  |  |  | Amsterdam Procurement Unit.
PELETRANA2I | NS | TRANSFORMATEUR D'ISOLEMENT, CA/CA, 120/240V, 3600W | 1 | 477.1 |  | EUR | 2018-02-27 |  |  |  | Amsterdam Procurement Unit.
PELEUPSD06D | R | ASI double conv. (Delta Amplon RT-6K) 6kVA 230VAC + batterie | 1 | 1087.7 |  | EUR | 2018-02-27 | 52.5 | 50 |  | Amsterdam Procurement Unit.
PELEUPSD06DB9 | R/NS | (Delta Amplon RT-6K) PACK DE BATTERIES, 16x9Ah | 1 | 551 |  | EUR | 2018-02-27 | 37 | 25 |  | Amsterdam Procurement Unit.
PELEUPSD06DD | NS | (Delta Amplon RT-5/6) FILTRE A POUSSIERES | 1 | 0.51 |  | EUR | 2018-02-27 | 0.01 | 0.1 |  | Amsterdam Procurement Unit.
PELEUPSD06DF | NS | (Delta Amplon RT-5/6) VENTILATEUR (3620835411) + fil | 1 | 9.6 |  | EUR | 2018-02-27 |  |  |  | Amsterdam Procurement Unit.
PELEUPSD06DU | NS | ASI double conv., sans batt. (Delta Amplon RT-6K) + filtres | 1 | 536.7 |  | EUR | 2018-02-27 |  |  |  | Amsterdam Procurement Unit.
PELEUPSD06DW | R/NS | (Delta Amplon RT-6K) JEU 16 BATTERIES ss enveloppe, 12V, 9Ah | 1 | 278.4 |  | EUR | 2018-02-27 |  |  |  | Amsterdam Procurement Unit.
PELEUPSD06RMP | NS | (ON-LINE ASI MED&LAB) CARTE circuit imprimé (5505001701.x) | 1 | 540.81 |  | EUR | 2018-02-27 |  |  |  | Amsterdam Procurement Unit.
PELEUPSD06RSC | NS | (ON-LINE ASI (RT) MED&LAB) CARTE SNMP | 1 | 56 |  | EUR | 2018-02-27 |  |  |  | Amsterdam Procurement Unit.
PELEVOLL216 |  | LIMITEUR DE TENSION, 185-245V, 16A | 1 | 76.25 |  | EUR | 2018-02-27 | 0.8 | 2.5 |  | Amsterdam Procurement Unit.
PELEVOLS4150 | NS | STABILISATEUR DE TENSION, 210-400V, 15kVA, triphasé | 1 | 559.2392 |  | EUR | 2018-02-27 |  |  |  | Amsterdam Procurement Unit.
PELEVOLS4300 | NS | STABILISATEUR DE TENSION, 210-400V, 30kVA, triphasé | 1 | 885.8 |  | EUR | 2018-02-27 |  |  |  | Amsterdam Procurement Unit.
PELEVOLS4450 | NS | STABILISATEUR DE TENSION, 210-400V, 45kVA, triphasé | 1 | 1137.6723 |  | EUR | 2018-02-27 |  |  |  | Amsterdam Procurement Unit.
PELEVOLS4600 | NS | STABILISATEUR DE TENSION, 210-400V, 60kVA, triphasé | 1 | 1372.74 |  | EUR | 2018-02-27 |  |  |  | Amsterdam Procurement Unit.
PELEVOLS51C0 | NS | VOLTAGE STABILISOR 100KVA,3phase+voltage protection 275-450V | 1 | 1906.2 |  | EUR | 2018-02-27 |  |  |  | Amsterdam Procurement Unit.
PELEVOLSS050 | NS | STABILISATEUR DE TENSION AVR, 120-230V, 5kVA, 23A, monophasé | 1 | 236.0389 |  | EUR | 2018-02-27 |  |  |  | Amsterdam Procurement Unit.
PELEVOLSS100 | NS | STABILISATEUR DE TENSION AVR, 120-230V, 10kVA,45A, monophasé | 1 | 342.955 |  | EUR | 2018-02-27 |  |  |  | Amsterdam Procurement Unit.
PHDWCLAMHS- |  | JEU DE COLLIERS DE SERRAGE (type Serflex) assortiment | 1 | 62.45 |  | EUR | 2018-02-27 | 1 | 7.9 |  | Amsterdam Procurement Unit.
PHDWGLUEE25 |  | COLLE époxy, 2x±5ml, 2 composants, lot | 1 | 10.98 |  | EUR | 2018-02-27 | 0.03 | 0.08 |  | Amsterdam Procurement Unit.
PHDWHANGP50MR |  | POULIE, métallique, Ø 50mm, avec anneau | 1 | 9.75 |  | EUR | 2018-02-27 | 0.08 | 0.38 |  | Amsterdam Procurement Unit.
PHDWHANGS12GT |  | MANILLE, acier galvanisé, Ø 12mm, droite | 1 | 1.21 |  | EUR | 2018-02-27 | 0.21 | 0.02 |  | Amsterdam Procurement Unit.
PHDWHANGS20GT |  | MANILLE, acier galvanisé, Ø 20mm, droite | 1 | 3.9 |  | EUR | 2018-02-27 | 0.92 | 0.2 |  | Amsterdam Procurement Unit.
PHDWHINGD40 | NS | CHARNIERE double fonctionnement, 40kg max, paire | 1 | 26.86 |  | EUR | 2018-02-27 |  |  |  | Amsterdam Procurement Unit.
PHDWNIPPSQIM |  | GRASSEUR mâle, ¼", droit, fileté | 100 | 0.44 |  | EUR | 2018-02-27 |  |  |  | Amsterdam Procurement Unit.
PHDWRINGQ06 |  | MAILLON RAPIDE, 6mm | 1 | 4.75 |  | EUR | 2018-02-27 | 0.272 | 0.016 |  | Amsterdam Procurement Unit.
PHDWROPE03N |  | CORDE, nylon, Ø 3mm, torsadée, le mètre | 100 | 0.0513 |  | EUR | 2018-02-27 | 0.006 | 0.006 |  | Amsterdam Procurement Unit.
PHDWROPE05P |  | CORDE, polypropylène, Ø 5mm, torsadée, le mètre | 100 | 0.0819 |  | EUR | 2018-02-27 | 0.01 | 0.02 |  | Amsterdam Procurement Unit.
PHDWROPE05U |  | DRISSE, nylon, Ø 5mm, qualité marine, UV résist., le mètre | 1 | 0.8 |  | EUR | 2018-02-27 | 0.03 | 0.01 |  | Amsterdam Procurement Unit.
PHDWROPE06N |  | CORDE, nylon, Ø 6mm, tressée, le mètre | 100 | 0.1774 |  | EUR | 2018-02-27 | 0.01 | 0.02 |  | Amsterdam Procurement Unit.
PHDWROPE06P3 |  | CORDE, polypropylène, Ø 6mm, 33m | 1 | 3.65 |  | EUR | 2018-02-27 | 0.01 | 0.02 |  | Amsterdam Procurement Unit.
PHDWROPE08N |  | CORDE, nylon, Ø 8mm, torsadée, le mètre | 100 | 0.335 |  | EUR | 2018-02-27 | 0.05 | 0.01 |  | Amsterdam Procurement Unit.
PHDWROPE08P |  | CORDE, polypropylène, Ø 8mm, torsadée, le mètre | 100 | 0.1406 |  | EUR | 2018-02-27 | 0.02 | 0.1 |  | Amsterdam Procurement Unit.
PHDWROPE14P |  | CORDE, polypropylène, Ø 14mm, torsadée, le mètre | 100 | 0.39 |  | EUR | 2018-02-27 | 0.07 | 0.18 |  | Amsterdam Procurement Unit.
PHDWSCREAS10 |  | VIS + ECROUS + RONDELLES, Ø5 to 10mm, 10kg | 1 | 53.6 |  | EUR | 2018-02-27 | 10 | 12 |  | Amsterdam Procurement Unit.
PHDWSEALA31 |  | SILICONE, 310ml, white antimoist, cartouche | 1 | 4.59 |  | EUR | 2018-02-27 | 0.38 | 77.95 |  | Amsterdam Procurement Unit.
PHDWSEALL30 | NS | SILICONE, 300ml, S68, RAL 9010 (blanc), pour labo, cartouche | 1 | 9.34 |  | EUR | 2018-02-27 |  |  |  | Amsterdam Procurement Unit.
PHDWSEALU31 | NS | MASTIC résistant UV, 310ml, polyvalent, cartouche | 1 | 9.32 |  | EUR | 2018-02-27 | 0.45 | 0.575 |  | Amsterdam Procurement Unit.
PHDWWASHCAS |  | RONDELLES, en cuivre, assortiment | 1 | 37.3 |  | EUR | 2018-02-27 | 0.21 | 0.57 |  | Amsterdam Procurement Unit.
PHDWWIREG11 |  | FIL, acier galvanisé, Ø 1,1mm, rouleau de 50m | 1 | 2.95 |  | EUR | 2018-02-27 | 14 | 60 |  | Amsterdam Procurement Unit.
PHYGBAGR60YI | NS | SAC POUBELLE, 60l, jaune, pour déchets infectieux | 200 | 0.968 |  | EUR | 2018-02-27 |  |  |  | Amsterdam Procurement Unit.
PHYGBAGR81B7 | NS | SAC POUBELLE, 85x110cm, noir | 1000 | 0.4725 |  | EUR | 2018-02-27 |  |  |  | Amsterdam Procurement Unit.
PHYGBAGR91W7 | NS | BAG, REFUSE, white, 75 microns, Ldpe, 90X120cm | 1000 | 0.4544 |  | EUR | 2018-02-27 | 150 | 500 |  | Amsterdam Procurement Unit.
PHYGBOOTR37 |  | BOTTES, caoutchouc, taille 37, paire | 1 | 7.25 |  | EUR | 2018-02-27 | 1.4 | 16.87 |  | Amsterdam Procurement Unit.
PHYGBOOTR39 |  | BOTTES, caoutchouc, taille 39, paire | 1 | 7.25 |  | EUR | 2018-02-27 | 1.5 | 6.8 |  | Amsterdam Procurement Unit.
PHYGBOOTR41 |  | BOTTES, caoutchouc, taille 41, paire | 1 | 7.25 |  | EUR | 2018-02-27 | 1.65 | 20.52 |  | Amsterdam Procurement Unit.
PHYGBOOTR42 |  | BOTTES, caoutchouc, taille 42, paire | 1 | 7.25 |  | EUR | 2018-02-27 | 1.65 | 20.52 |  | Amsterdam Procurement Unit.
PHYGBOOTR43 |  | BOTTES, caoutchouc, taille 43, paire | 1 | 7.25 |  | EUR | 2018-02-27 | 2.12 | 29.48 |  | Amsterdam Procurement Unit.
PHYGBOOTR44 |  | BOTTES, caoutchouc, taille 44, paire | 1 | 7.25 |  | EUR | 2018-02-27 | 1.7 | 21.28 |  | Amsterdam Procurement Unit.
PHYGBOOTR45 |  | BOTTES, caoutchouc, taille 45, paire | 1 | 7.25 |  | EUR | 2018-02-27 | 2.12 | 29.48 |  | Amsterdam Procurement Unit.
PHYGBOOTW43 |  | BOTTES, caoutchouc, taille 43, blanches, paire | 1 | 14.83 |  | EUR | 2018-02-27 | 2.12 | 29.48 |  | Amsterdam Procurement Unit.
PHYGBOWL10- |  | BASSINE, plastique, 10l, pour vaiselle | 1 | 4.75 |  | EUR | 2018-02-27 |  |  |  | Amsterdam Procurement Unit.
PHYGBRUSSW- |  | BROSSE à récurer, pour la vaisselle | 1 | 0.85 |  | EUR | 2018-02-27 | 0.04 | 1.09 |  | Amsterdam Procurement Unit.
PHYGDETEA1- |  | DETERGENT, avec ammoniaque, le litre | 5 | 4.77 |  | EUR | 2018-02-27 |  |  |  | Amsterdam Procurement Unit.
PHYGDRYEID501 | NS | (Ipso DR55) INTERRUPTEUR MICRO (TU20645) pour porte | 1 | 8.38 |  | EUR | 2018-02-27 |  |  |  | Amsterdam Procurement Unit.
PHYGDRYEID502 | NS | (Ipso DR55) SERRURE (TU20246) PVC | 1 | 2.34 |  | EUR | 2018-02-27 |  |  |  | Amsterdam Procurement Unit.
PHYGDRYEID503 | NS | (Ipso DR55) RIVET (TU20638) pour serrure | 1 | 0.87 |  | EUR | 2018-02-27 |  |  |  | Amsterdam Procurement Unit.
PHYGDRYEID504 | NS | (Ipso DR55) THERMISTOR (TU20784) | 1 | 23.26 |  | EUR | 2018-02-27 |  |  |  | Amsterdam Procurement Unit.
PHYGDRYEID508 | NS | (Ipso DR55) INTERRUPTEUR FLUX D'AIR (TU20026) | 1 | 9.02 |  | EUR | 2018-02-27 |  |  |  | Amsterdam Procurement Unit.
PHYGDRYEID509 | NS | (Ipso DR55) ECRAN RETENTION PELUCHES (TU20548) | 1 | 28.34 |  | EUR | 2018-02-27 |  |  |  | Amsterdam Procurement Unit.
PHYGDRYEID510 | NS | (Ipso DR55) THERMOSTAT (TU20459) pour limiteur temp. haute | 1 | 8.37 |  | EUR | 2018-02-27 |  |  |  | Amsterdam Procurement Unit.
PHYGDRYEID511 | NS | (Ipso DR55) CONTACTEUR résistence (TU20259) 3phase, 400V | 1 | 235.14 |  | EUR | 2018-02-27 |  |  |  | Amsterdam Procurement Unit.
PHYGDRYEID515 | NS | (Ipso DR55) COURROIE TENDEUR | 1 | 8.55 |  | EUR | 2018-02-27 |  |  |  | Amsterdam Procurement Unit.
PHYGDRYEID516 | NS | (Ipso DR55/DR80) COURROIE TENDEUR | 1 | 30 |  | EUR | 2018-02-27 |  |  |  | Amsterdam Procurement Unit.
PHYGDRYEID517 | NS | (Ipso DR55) CAPTEUR TEMPERATURE | 1 | 25.37 |  | EUR | 2018-02-27 |  |  |  | Amsterdam Procurement Unit.
PHYGDRYEID518 | NS | (Ipso DR55) FILTRE DE POUSSIERE, avec support | 1 | 28.39 |  | EUR | 2018-02-27 |  |  |  | Amsterdam Procurement Unit.
PHYGDRYEID519 | NS | (Ipso DR55) COURROIE TENDEUR MICRO (M411425P) | 1 | 22.74 |  | EUR | 2018-02-27 |  |  |  | Amsterdam Procurement Unit.
PHYGDRYEID51V | NS | SECHE-LINGE (Ipso DR55) 440V, 19.6kg | 1 | 3677.05 |  | EUR | 2018-02-27 |  |  |  | Amsterdam Procurement Unit.
PHYGGLOVRLP |  | GANTS de ménage, caoutchouc, taille L, réutilisables, paire | 144 | 0.4034 |  | EUR | 2018-02-27 | 0.06 | 0.1 |  | Amsterdam Procurement Unit.
PHYGGLOVRMP |  | GANTS de ménage, caoutchouc, taille M, réutilisables, paire | 144 | 0.4034 |  | EUR | 2018-02-27 | 0.06 | 0.3 |  | Amsterdam Procurement Unit.
PHYGGLOVRSP |  | GANTS de ménage, caoutchouc, taille S, réutilisables, paire | 144 | 0.4034 |  | EUR | 2018-02-27 | 0.06 | 0.1 |  | Amsterdam Procurement Unit.
PHYGIRONIC31V | NS | CALANDRE à cuve (Ipso CL300) 440V, 60 Hz, 300x1800mm | 1 | 11832.6 |  | EUR | 2018-02-27 |  |  |  | Amsterdam Procurement Unit.
PHYGIRONIC3CL | NS | (calandre CL300/1800) ÉTOFFE CIRE, 150cm de large | 1 | 303.52 |  | EUR | 2018-02-27 |  |  |  | Amsterdam Procurement Unit.
PHYGIRONIC3GS | NS | (calandre CL300/1800) COLLE EN SPRAY, 400ml, bonbonne | 1 | 24.02 |  | EUR | 2018-02-27 |  |  |  | Amsterdam Procurement Unit.
PHYGIRONIC3HF | NS | (calandre CL300/1800) HUILE THERMIQUE, 20l, bidon | 1 | 10.1 |  | EUR | 2018-02-27 |  |  |  | Amsterdam Procurement Unit.
PHYGIRONIC3LD | NS | (calandre CL300/1800) ENTRAÎNEMENT LINÉAIR, pour cylindre él | 1 | 210.87 |  | EUR | 2018-02-27 |  |  |  | Amsterdam Procurement Unit.
PHYGIRONIC3LF | NS | (calandre CL300/1800) DECOLLEUR DE LINGE (S.RP.0002) | 1 | 20.2 |  | EUR | 2018-02-27 |  |  |  | Amsterdam Procurement Unit.
PHYGIRONIC3NF | NS | (calandre CL300/1800) FEUTRE NOMEX (050.002.3018NF8) | 1 | 559.07 |  | EUR | 2018-02-27 |  |  |  | Amsterdam Procurement Unit.
PHYGIRONIC3W1 | NS | (calandre CL300/1800) CIRE nettoyage, 1 kg | 1 | 12.58 |  | EUR | 2018-02-27 |  |  |  | Amsterdam Procurement Unit.
PHYGPAPIKR- |  | ESSUIE-TOUT, rouleau | 1 | 0.66 |  | EUR | 2018-02-27 | 0.8 | 16.5 |  | Amsterdam Procurement Unit.
PHYGRUBB12WS |  | POUBELLE, acier inoxydable, 12l | 1 | 32.27 |  | EUR | 2018-02-27 | 2.1 | 20 |  | Amsterdam Procurement Unit.
PHYGTOWEC10 | NS | SERVIETTE, 100x50cm, blanche | 1 | 2.02 |  | EUR | 2018-02-27 |  |  |  | Amsterdam Procurement Unit.
PHYGWASMII101 | NS | (Ipso IY180-240/280) JOINT DE PORTE | 1 | 43.63 |  | EUR | 2018-02-27 |  |  |  | Amsterdam Procurement Unit.
PHYGWASMII103 | NS | (Ipso IY180-240/280) INLET VALVE 2-voies droite | 1 | 13.16 |  | EUR | 2018-02-27 |  |  |  | Amsterdam Procurement Unit.
PHYGWASMII104 | NS | (Ipso IY180-240/280) VALVE DE VIDANGE complet | 1 | 213.35 |  | EUR | 2018-02-27 |  |  |  | Amsterdam Procurement Unit.
PHYGWASMII105 | NS | (Ipso IY180-240/280) CAPTEUR TEMPERATURE | 1 | 115.5 |  | EUR | 2018-02-27 |  |  |  | Amsterdam Procurement Unit.
PHYGWASMII106 | NS | (Ipso IY180-240/280) COURROIE TENDEUR | 1 | 69.64 |  | EUR | 2018-02-27 |  |  |  | Amsterdam Procurement Unit.
PHYGWASMII107 | NS | (Ipso IY180-240/280) SERRURE complet (Kuhnke SP537760) | 1 | 200.11 |  | EUR | 2018-02-27 |  |  |  | Amsterdam Procurement Unit.
PHYGWASMII108 | NS | (Ipso IY180-240/280) RESISTANCE, 6000W length 470mm | 1 | 50.06 |  | EUR | 2018-02-27 |  |  |  | Amsterdam Procurement Unit.
PHYGWASMII109 | NS | (Ipso IY180-240/280) INLET VALVE 3-voies droites complet | 1 | 62.44 |  | EUR | 2018-02-27 |  |  |  | Amsterdam Procurement Unit.
PHYGWASMII110 | NS | (Ipso IY180-240/280) INLET VALVE 4-voies droite + regulateur | 1 | 94.44 |  | EUR | 2018-02-27 |  |  |  | Amsterdam Procurement Unit.
PHYGWASMII111 | NS | (Ipso IY180-240/280) ROULEMENT (SKF 6312 2RS1 SPPRI60800008) | 1 | 205.34 |  | EUR | 2018-02-27 |  |  |  | Amsterdam Procurement Unit.
PHYGWASMII112 | NS | (Ipso IY180-240/280) ROULEMENT (FAG 6310 2RSR C3) | 1 | 98.67 |  | EUR | 2018-02-27 |  |  |  | Amsterdam Procurement Unit.
PHYGWASMII113 | NS | (Ipso IY180-240/280) TUYAU EVACUATION (SP526492) Ø75mm | 1 | 20.43 |  | EUR | 2018-02-27 |  |  |  | Amsterdam Procurement Unit.
PHYGWASMII11V | NS | LAVE-LINGE (IPSO IY180) 440V, 60Hz, 18kg 180l | 1 | 7486.05 |  | EUR | 2018-02-27 |  |  |  | Amsterdam Procurement Unit.
PHYGWASP01- |  | POUDRE A LESSIVER, le kg | 10 | 1.8 |  | EUR | 2018-02-27 |  |  |  | Amsterdam Procurement Unit.
PIDEARMB1-- |  | BRASSARD logo MSF | 1 | 2.772 |  | EUR | 2018-02-27 | 0.02 | 0.06 |  | Amsterdam Procurement Unit.
PIDEARMB1A- |  | BRASSARD logo MSF, arabe | 1 | 3.685 |  | EUR | 2018-02-27 | 0.02 | 0.06 |  | Amsterdam Procurement Unit.
PIDEBADG1MP |  | BADGE logo MSF, plastique | 1 | 2.104 |  | EUR | 2018-02-27 | 0.01 | 0.01 |  | Amsterdam Procurement Unit.
PIDEBADG2NH |  | BADGE porte nom, 55x86mm + épingle | 1 | 0.205 |  | EUR | 2018-02-27 | 0.01 | 0.02 |  | Amsterdam Procurement Unit.
PIDEFLAG1M1 |  | DRAPEAU logo MSF, 100x150cm | 1 | 14.254 |  | EUR | 2018-02-27 | 0.01 | 0.009 |  | Amsterdam Procurement Unit.
PIDEFLAG2A3 |  | DRAPEAU logo MSF, 200x300cm, arabe | 1 | 39.4867 |  | EUR | 2018-02-27 | 0.74 | 2 |  | Amsterdam Procurement Unit.
PIDEFLAG2M3 |  | DRAPEAU logo MSF, 200x300cm | 1 | 23.818 |  | EUR | 2018-02-27 | 0.74 | 2 |  | Amsterdam Procurement Unit.
PIDEFLAG4M6 |  | DRAPEAU logo MSF, 40x60cm | 1 | 5.261 |  | EUR | 2018-02-27 | 0.19 | 0.46 |  | Amsterdam Procurement Unit.
PIDEFLAG8A1 |  | DRAPEAU logo MSF, 80x100cm, arabe | 1 | 13.497 |  | EUR | 2018-02-27 | 0.12 | 1.04 |  | Amsterdam Procurement Unit.
PIDEFLAG8M1 |  | DRAPEAU logo MSF, 80x100cm | 1 | 7.083 |  | EUR | 2018-02-27 | 0.12 | 1.04 |  | Amsterdam Procurement Unit.
PIDESTIC44S3 |  | AUTOCOLLANTS croix verte 4-branc., 35x35cm, ambulance, 4 pcs | 1 | 70.46 |  | EUR | 2018-02-27 |  |  |  | Amsterdam Procurement Unit.
PIDESTIC64S3 |  | AUTOCOLLANTS croix bleue 6-branc., 35x35cm, ambulance, 4 pcs | 1 | 65.2 |  | EUR | 2018-02-27 |  |  |  | Amsterdam Procurement Unit.
PIDESTICA4SL |  | AUTOCOLLANTS ambulance, bleu, pour HZJ78, 4 pcs | 1 | 88.07 |  | EUR | 2018-02-27 |  |  |  | Amsterdam Procurement Unit.
PIDESTICA4SR |  | AUTOCOLLANTS ambulance, rouge, pour HZJ78, 4 pcs | 1 | 88.07 |  | EUR | 2018-02-27 |  |  |  | Amsterdam Procurement Unit.
PIDESTICM060 |  | AUTOCOLLANT logo MSF, 6x12cm | 1 | 0.099 |  | EUR | 2018-02-27 | 0.01 | 0.001 |  | Amsterdam Procurement Unit.
PIDESTICM06A |  | AUTOCOLLANT logo MSF, 6x12cm, arabe | 1 | 0.324 |  | EUR | 2018-02-27 | 0.001 | 0.001 |  | Amsterdam Procurement Unit.
PIDESTICM06C |  | AUTOCOLLANT logo MSF, 6x12cm, cyrillique | 1 | 0.15 |  | EUR | 2018-02-27 | 0.001 | 0.001 |  | Amsterdam Procurement Unit.
PIDESTICM110 |  | AUTOCOLLANT logo MSF, 11x22cm | 1 | 0.20994 |  | EUR | 2018-02-27 | 0.01 | 0.007 |  | Amsterdam Procurement Unit.
PIDESTICM11A |  | AUTOCOLLANT logo MSF, 11x22cm, arabe | 1 | 0.648 |  | EUR | 2018-02-27 | 0.01 | 0.007 |  | Amsterdam Procurement Unit.
PIDESTICM11C |  | AUTOCOLLANT logo MSF, 11x22cm, cyrillique | 1 | 0.79 |  | EUR | 2018-02-27 | 0.001 | 0.001 |  | Amsterdam Procurement Unit.
PIDESTICM170 |  | AUTOCOLLANT logo MSF, 17x35cm | 1 | 0.554 |  | EUR | 2018-02-27 | 0.02 | 0.01 |  | Amsterdam Procurement Unit.
PIDESTICM17A |  | AUTOCOLLANT logo MSF, 17x35cm, arabe | 1 | 0.927 |  | EUR | 2018-02-27 | 0.02 | 0.01 |  | Amsterdam Procurement Unit.
PIDESTICM17C |  | AUTOCOLLANT logo MSF, 17x35cm, cyrillique | 1 | 1.82 |  | EUR | 2018-02-27 | 0.02 | 0.01 |  | Amsterdam Procurement Unit.
PIDESTICM300 |  | AUTOCOLLANT logo MSF, 30x65cm | 1 | 1.437 |  | EUR | 2018-02-27 | 0.05 | 0.05 |  | Amsterdam Procurement Unit.
PIDESTICM30A |  | AUTOCOLLANT logo MSF, 30x65cm, arabe | 1 | 1.983 |  | EUR | 2018-02-27 | 0.05 | 0.05 |  | Amsterdam Procurement Unit.
PIDESTICM30C |  | AUTOCOLLANT logo MSF, 30x65cm, cyrillique | 1 | 4.73 |  | EUR | 2018-02-27 | 0.05 | 0.05 |  | Amsterdam Procurement Unit.
PIDESTICM30M |  | (autocollant MSF) SUPPORT MAGNETIQUE, 30x65cm, véhicule | 1 | 20.963 |  | EUR | 2018-02-27 | 0.01 | 0.009 |  | Amsterdam Procurement Unit.
PIDESTICM660 | NS | AUTOCOLLANT logo MSF, ±66x150cm | 5 | 36 |  | EUR | 2018-02-27 |  |  |  | Amsterdam Procurement Unit.
PIDESTICM800 |  | AUTOCOLLANT logo MSF, 80x160cm | 1 | 10.843 |  | EUR | 2018-02-27 | 0.36 | 0.21 |  | Amsterdam Procurement Unit.
PIDESTICM80A |  | AUTOCOLLANT logo MSF, 80x160cm, arabe | 1 | 12.778 |  | EUR | 2018-02-27 | 0.36 | 0.21 |  | Amsterdam Procurement Unit.
PIDESTICM80C |  | AUTOCOLLANT logo MSF, 80x160cm, cyrillique | 1 | 15.43 |  | EUR | 2018-02-27 | 0.36 | 0.21 |  | Amsterdam Procurement Unit.
PIDESTICN20 |  | AUTOCOLLANT entrée interdite, 20x20cm | 1 | 4.77 |  | EUR | 2018-02-27 |  |  |  | Amsterdam Procurement Unit.
PIDESTICR15Y | NS | AUTOCOLLANT, 150x100mm, jaune | 1 | 0.062 |  | EUR | 2018-02-27 |  |  |  | Amsterdam Procurement Unit.
PIDESTICWD0 |  | AUTOCOLLANT armes prohibées, Ø 10cm | 1 | 0.50946 |  | EUR | 2018-02-27 | 0.001 | 0.002 |  | Amsterdam Procurement Unit.
PIDESTICWD3 |  | AUTOCOLLANT armes prohibées, Ø 30cm | 1 | 1.275 |  | EUR | 2018-02-27 | 0.02 | 0.02 |  | Amsterdam Procurement Unit.
PIDETEES1L- |  | T-SHIRT MSF, coton, taille L, blanc | 1 | 5.1562 |  | EUR | 2018-02-27 | 0.17 | 0.48 |  | Amsterdam Procurement Unit.
PIDETEES1LA |  | T-SHIRT MSF, coton, taille L, blanc, arabe | 1 | 4.23 |  | EUR | 2018-02-27 | 0.17 | 0.48 |  | Amsterdam Procurement Unit.
PIDETEES1M- |  | T-SHIRT MSF, coton, taille M, blanc | 1 | 5.166 |  | EUR | 2018-02-27 | 0.14 | 0.4 |  | Amsterdam Procurement Unit.
PIDETEES1MA |  | T-SHIRT MSF, coton, taille M, blanc, arabe | 1 | 4.23 |  | EUR | 2018-02-27 | 0.14 | 0.4 |  | Amsterdam Procurement Unit.
PIDETEES1S- |  | T-SHIRT MSF, coton, taille S, blanc | 1 | 5.619 |  | EUR | 2018-02-27 | 0.14 | 0.4 |  | Amsterdam Procurement Unit.
PIDETEES1X- |  | T-SHIRT MSF, coton, taille XL, blanc | 1 | 6.8051 |  | EUR | 2018-02-27 | 0.11 | 1.75 |  | Amsterdam Procurement Unit.
PIDETEES1XA |  | T-SHIRT MSF, coton, taille XL, blanc, arabe | 1 | 4.23 |  | EUR | 2018-02-27 | 0.11 | 1.75 |  | Amsterdam Procurement Unit.
PIDETEESLL- | NS | T-SHIRT MSF manche longue, coton, taille L, blanc, français | 1 | 6.766 |  | EUR | 2018-02-27 | 0.14 | 0.4 |  | Amsterdam Procurement Unit.
PIDETEESLM- | NS | T-SHIRT MSF manche longue, coton, taille M, blanc, français | 1 | 7.009 |  | EUR | 2018-02-27 | 0.14 | 0.4 |  | Amsterdam Procurement Unit.
PIDETEESLS- | NS | T-SHIRT MSF manche longue, coton, taille S, blanc, français | 1 | 7.319 |  | EUR | 2018-02-27 | 0.14 | 0.4 |  | Amsterdam Procurement Unit.
PIDETEESLX- | NS | T-SHIRT MSF manche longue, coton, taille XL, blanc, français | 1 | 7.5995 |  | EUR | 2018-02-27 | 0.14 | 0.4 |  | Amsterdam Procurement Unit.
PIDEVEST1L- |  | GILET MSF, coton, taille L, ss manche + poches | 1 | 13.4286 |  | EUR | 2018-02-27 | 0.43 | 1.04 |  | Amsterdam Procurement Unit.
PIDEVEST1LA |  | GILET MSF, coton, taille L, ss manche, arabe + poches | 1 | 18.026 |  | EUR | 2018-02-27 | 0.43 | 1.04 |  | Amsterdam Procurement Unit.
PIDEVEST1M- |  | GILET MSF, coton, taille M, ss manche + poches | 1 | 14.086 |  | EUR | 2018-02-27 | 0.41 | 0.96 |  | Amsterdam Procurement Unit.
PIDEVEST1MA |  | GILET MSF, coton, taille M, ss manche, arabe + poches | 1 | 18.864 |  | EUR | 2018-02-27 | 0.41 | 0.96 |  | Amsterdam Procurement Unit.
PIDEVEST1X- |  | GILET MSF, coton, taille XL, ss manche + poches | 1 | 15.159 |  | EUR | 2018-02-27 | 0.49 | 1.11 |  | Amsterdam Procurement Unit.
PIDEVEST1XA |  | GILET MSF, coton, taille XL, ss manche, arabe + poches | 1 | 21.114 |  | EUR | 2018-02-27 | 0.49 | 1.11 |  | Amsterdam Procurement Unit.
PIDEVEST2O- |  | DOSSARD logo MSF, coton, taille unique | 1 | 5.171 |  | EUR | 2018-02-27 | 0.1 | 0.42 |  | Amsterdam Procurement Unit.
PIDEVEST2OA |  | DOSSARD logo MSF, coton, taille unique, arabe | 1 | 7.694 |  | EUR | 2018-02-27 | 0.1 | 0.42 |  | Amsterdam Procurement Unit.
PLIGCFLWA13 |  | AMPOULE FLUOCOMPACTE, blanche, E27, longue, 13W, 230V | 1 | 3.95 |  | EUR | 2018-02-27 |  |  |  | Amsterdam Procurement Unit.
PPACBAGSI1- |  | SAC isotherme, 15l | 1 | 1.95 |  | EUR | 2018-02-27 | 0.11 | 0.64 |  | Amsterdam Procurement Unit.
PPACBAGSMG1 | NS | SAC DE VOYAGE, type weekend, nylon, grand, 100-140l | 1 | 15.75 |  | EUR | 2018-02-27 | 1.2 | 2 |  | Amsterdam Procurement Unit.
PPACBARRS2I- | NS | (fût essence) SEAL serrage sans outillage, 2" | 500 | 0.21 |  | EUR | 2018-02-27 | 0.008 | 0.034 |  | Amsterdam Procurement Unit.
PPACBARRSTI- | NS | (fût essence) SEAL serrage sans outillage, ¾" | 500 | 0.1436 |  | EUR | 2018-02-27 | 5 | 14 |  | Amsterdam Procurement Unit.
PPACBOXCB18 | NS | BOITE DE RANGEMENT résistant, carton, ±1,8l | 50 | 0.84 |  | EUR | 2018-02-27 |  |  |  | Amsterdam Procurement Unit.
PPACBOXCB22 | NS | BOITE DE RANGEMENT résistant, carton, ±2,2l | 50 | 0.975 |  | EUR | 2018-02-27 |  |  |  | Amsterdam Procurement Unit.
PPACBOXCB34 | NS | BOITE DE RANGEMENT résistant, carton, ±3,4l | 50 | 1.11 |  | EUR | 2018-02-27 |  |  |  | Amsterdam Procurement Unit.
PPACBOXPS51P | NS | STORAGE BOX, polypropylene, 500mm x 312mm x 145mm(lxwxh),17L | 1 | 7.31 |  | EUR | 2018-02-27 | 1 | 16.5 |  | Amsterdam Procurement Unit.
PPACBOXPS53P | NS | STORAGE BOX, polypropylene, 500mm x 312mm x 300mm(lxwxh),38L | 1 | 11.67 |  | EUR | 2018-02-27 | 1.9 | 38 |  | Amsterdam Procurement Unit.
PPACBOXPT42B | NS | BAC DE DISTRIBUTION couvercle double, plastique, 42l, noir | 5 | 9.774 |  | EUR | 2018-02-27 |  | 42 |  | Amsterdam Procurement Unit.
PPACBOXWD1301 | NS | CAISSE BOIS (Docmatic) 1310x810x1040mm intérieur | 1 | 199.95 |  | EUR | 2018-02-27 |  |  |  | Amsterdam Procurement Unit.
PPACCONT658- | NS | BOITE DE RANGEMENT, PVC durable, ±65l | 1 | 18.02 |  | EUR | 2018-02-27 | 3.7 | 65 |  | Amsterdam Procurement Unit.
PPACCONT808- | NS | BOITE DE RANGEMENT, PVC durable, ±80l | 1 | 25.75 |  | EUR | 2018-02-27 | 4.28 | 80 |  | Amsterdam Procurement Unit.
PPACCONTC88- | NS | BOITE DE RANGEMENT, PVC durable, ±185l | 1 | 30.9 |  | EUR | 2018-02-27 | 9.5 | 185 |  | Amsterdam Procurement Unit.
PPACLABEA0W |  | ETIQUETTE americaine + fil métallique | 100 | 0.0492 |  | EUR | 2018-02-27 | 0.07 | 0.36 |  | Amsterdam Procurement Unit.
PPACLABEC5O | NS | ETIQUETTE chaîne froide, 50x70mm, orange, roll | 1 | 18.28 |  | EUR | 2018-02-27 |  |  |  | Amsterdam Procurement Unit.
PPACLABED6I |  | ETIQUETTE produit dangereux, classe 6, substance infectueuse | 500 | 0.09 |  | EUR | 2018-02-27 | 0.13 | 0.002 |  | Amsterdam Procurement Unit.
PPACLABEDB3 | J(P)/NS | ETIQUETTE produit dangereux, UN3373, subst. biologique cat.B | 500 | 0.2 |  | EUR | 2018-02-27 |  |  |  | Amsterdam Procurement Unit.
PPACLABEH0C | NS | ETIQUETTE carte avec trou + cordon | 100 | 0.0001 |  | EUR | 2018-02-27 |  |  |  | Amsterdam Procurement Unit.
PPACLABEM5- |  | ETIQUETTES MSF, A5, autocollantes, pour colis | 1000 | 0.03982 |  | EUR | 2018-02-27 | 0.00348 | 0.006 |  | Amsterdam Procurement Unit.
PPACPADLAB4 | NS | CADENAS même clé, laiton, 40mm + à clé | 1 | 3.82 |  | EUR | 2018-02-27 |  |  |  | Amsterdam Procurement Unit.
PPACPADLKB3 |  | CADENAS, laiton, 30mm + à clé | 1 | 3.17 |  | EUR | 2018-02-27 | 0.09 | 0.01 |  | Amsterdam Procurement Unit.
PPACPADLKB4 |  | CADENAS, laiton, 40mm + à clé | 1 | 3.92 |  | EUR | 2018-02-27 | 0.15 | 0.03 |  | Amsterdam Procurement Unit.
PPACPADLKB6 |  | CADENAS, laiton, 60mm + à clé | 1 | 6.59 |  | EUR | 2018-02-27 | 0.47 | 0.1 |  | Amsterdam Procurement Unit.
PPACPOCKD21A |  | POCHETTE "documents ci-inclus", 220x160mm, adhésive | 500 | 0.14058 |  | EUR | 2018-02-27 | 0.0068 | 0.008 |  | Amsterdam Procurement Unit.
PPACTAPEM-- |  | RUBAN adhésif, PVC, MSF, 50mmx66m, rouleau | 1 | 1.5861 |  | EUR | 2018-02-27 | 0.32 | 0.72 |  | Amsterdam Procurement Unit.
PPACTAPEP15 |  | RUBAN adhésif, papier, 1,8cmx50m, marron, rouleau | 1 | 1.74 |  | EUR | 2018-02-27 | 0.13 | 0.37 |  | Amsterdam Procurement Unit.
PPACTAPERT- |  | RUBAN adhésif, renforcé, translucide, rouleau | 1 | 3.089 |  | EUR | 2018-02-27 | 0.38 | 0.78 |  | Amsterdam Procurement Unit.
PPACTAPEV46W |  | RUBAN adhésif, PVC, 48mmx66m, blanc, rouleau | 6 | 4.25 |  | EUR | 2018-02-27 | 0.34 | 0.66 |  | Amsterdam Procurement Unit.
PPACTRUCH20 |  | TRANSPALETTE manuel, 2000kg 90/200mm | 1 | 329.56 |  | EUR | 2018-02-27 | 50 | 500 |  | Amsterdam Procurement Unit.
PPACTRUNM10 |  | MALLE, métallique, 70cm, 100l | 1 | 51.3 |  | EUR | 2018-02-27 | 6.4 | 75.11 |  | Amsterdam Procurement Unit.
PPACTRUNM16 |  | MALLE, métallique, 90cm, 160l | 1 | 68.97 |  | EUR | 2018-02-27 | 10.2 | 166.5 |  | Amsterdam Procurement Unit.
PPACTRUNM22 |  | MALLE, métallique, 100cm, 220l | 1 | 76.38 |  | EUR | 2018-02-27 | 12.4 | 214.5 |  | Amsterdam Procurement Unit.
PPACTRUNM70 | NS | MALLE, métallique, ±70l, 70x40x30cm | 1 | 52.88 |  | EUR | 2018-02-27 |  |  |  | Amsterdam Procurement Unit.
PPACTRUNML- |  | MALLE de bord, métallique, pour Landcruiser | 1 | 58.42 |  | EUR | 2018-02-27 | 14.7 | 65 |  | Amsterdam Procurement Unit.
PSAFALARCB1 | NS | DETECTEUR MONOXYDE DE CARBONE (Brennestuhl BCN1221) 9V | 1 | 53.43 |  | EUR | 2018-02-27 |  |  |  | Amsterdam Procurement Unit.
PSAFALARSD- |  | DETECTEUR DE FUMEE | 1 | 13.26 |  | EUR | 2018-02-27 |  |  |  | Amsterdam Procurement Unit.
PSAFAPROL1- |  | TABLIER de protection, en cuir, longue | 1 | 5.78 |  | EUR | 2018-02-27 |  |  |  | Amsterdam Procurement Unit.
PSAFBLAN32- | J(A)/NS | COUVERTURE BALISTIQUE, 320x306cm materiel pour attacher | 4 | 1113.1 |  | EUR | 2018-02-27 |  |  |  | Amsterdam Procurement Unit.
PSAFBLAN32F | NS | (couverture balistique) JEU DE FIXATION | 1 | 23.1 |  | EUR | 2018-02-27 |  |  |  | Amsterdam Procurement Unit.
PSAFBOOTP39 |  | BOTTES DE SECURITÉ, PVC, taille 39, embout protection, paire | 1 | 37.68 |  | EUR | 2018-02-27 | 2.5 | 12 |  | Amsterdam Procurement Unit.
PSAFBOOTP40 |  | BOTTES DE SECURITÉ, PVC, taille 40, embout protection, paire | 1 | 37.68 |  | EUR | 2018-02-27 | 2.5 | 12 |  | Amsterdam Procurement Unit.
PSAFBOOTP41 |  | BOTTES DE SECURITÉ, PVC, taille 41, embout protection, paire | 1 | 37.68 |  | EUR | 2018-02-27 | 2.5 | 12 |  | Amsterdam Procurement Unit.
PSAFBOOTP42 |  | BOTTES DE SECURITÉ, PVC, taille 42, embout protection, paire | 1 | 37.68 |  | EUR | 2018-02-27 | 2.46 | 12.54 |  | Amsterdam Procurement Unit.
PSAFBOOTP43 |  | BOTTES DE SECURITÉ, PVC, taille 43, embout protection, paire | 1 | 37.68 |  | EUR | 2018-02-27 | 2.5 | 12 |  | Amsterdam Procurement Unit.
PSAFBOOTP44 |  | BOTTES DE SECURITÉ, PVC, taille 44, embout protection, paire | 1 | 37.68 |  | EUR | 2018-02-27 | 2.7 | 12.749 |  | Amsterdam Procurement Unit.
PSAFCROWCM- |  | COMPTEUR, manuel | 1 | 5.6 |  | EUR | 2018-02-27 | 0.04 | 0.13 |  | Amsterdam Procurement Unit.
PSAFCROWN1R |  | FILET DE BALISAGE, 1x50m, rouleau | 1 | 34.6 |  | EUR | 2018-02-27 | 7.6 | 46 |  | Amsterdam Procurement Unit.
PSAFFILMBW1 | J(P)/NS | FEUILLE ANTI-EXPLOSION, 1,06x30,48m, pour fenêtres, rouleau | 46 | 28.8043 |  | EUR | 2018-02-27 | 10.5 | 6 |  | Amsterdam Procurement Unit.
PSAFFIREPP1 | R | EXTINCTEUR à poudre polyvalente, 1kg, pour véhicules | 1 | 13.85 |  | EUR | 2018-02-27 | 1.79 | 2.9 |  | Amsterdam Procurement Unit.
PSAFFIREPPW | R | EXTINCTEUR poudre, 9kg, pour entrepôt | 1 | 38.6 |  | EUR | 2018-02-27 | 15.4 | 29.53 |  | Amsterdam Procurement Unit.
PSAFGLOVDO- |  | GANTS de travail, avec protection en cuir, paire | 1 | 3.25 |  | EUR | 2018-02-27 | 0.14 | 0.97 |  | Amsterdam Procurement Unit.
PSAFGLOVFL- | NS | GANTS manipulation d'objet froid, taille L, paire | 1 | 214.02 |  | EUR | 2018-02-27 |  |  |  | Amsterdam Procurement Unit.
PSAFGLOVFM- | NS | GANTS manipulation d'objet froid, taille M, paire | 1 | 214.86 |  | EUR | 2018-02-27 |  |  |  | Amsterdam Procurement Unit.
PSAFGLOVHLC | J(P)/NS | GANTS anti-chaleur (Charguard 8814) taille L, paire | 1 | 12.66 |  | EUR | 2018-02-27 |  |  |  | Amsterdam Procurement Unit.
PSAFGLOVHMC | J(P)/NS | GANTS anti-chaleur (Charguard 8814) taille M, paire | 1 | 12.66 |  | EUR | 2018-02-27 |  |  |  | Amsterdam Procurement Unit.
PSAFGLOVHO- |  | GANTS anti-chaleur, max. 15 mn, paire | 1 | 3.52 |  | EUR | 2018-02-27 |  |  |  | Amsterdam Procurement Unit.
PSAFGLOVHOS |  | GANTS anti-chaleur, max 450°C-15s, la paire | 1 | 45.25 |  | EUR | 2018-02-27 |  |  |  | Amsterdam Procurement Unit.
PSAFGLOVHSC | J(P)/NS | GANTS anti-chaleur (Charguard 8814) taille S, paire | 1 | 12.66 |  | EUR | 2018-02-27 |  |  |  | Amsterdam Procurement Unit.
PSAFGLOVN07 |  | GANTS protection, nitrile, taille 7, réutilisables, paire | 1 | 2 |  | EUR | 2018-02-27 | 0.0589 | 0.22336 |  | Amsterdam Procurement Unit.
PSAFGLOVN08 |  | GANTS protection, nitrile, taille 8, réutilisables, paire | 1 | 2.03 |  | EUR | 2018-02-27 | 0.0589 | 0.223 |  | Amsterdam Procurement Unit.
PSAFGLOVN10 |  | GANTS protection, nitrile, taille 10, réutilisables, paire | 1 | 1.99 |  | EUR | 2018-02-27 | 0.0589 | 0.223 |  | Amsterdam Procurement Unit.
PSAFGOGGDO- |  | LUNETTES DE PROTECTION, anti-poussiere | 1 | 2.95 |  | EUR | 2018-02-27 | 0.01 | 0.65 |  | Amsterdam Procurement Unit.
PSAFGOGGP1- |  | LUNETTES DE PROTECTION occulaires, contre projections | 1 | 2.85 |  | EUR | 2018-02-27 | 0.07 | 0.85 |  | Amsterdam Procurement Unit.
PSAFGOGGW1- |  | MASQUE DE PROTECTION, pour souder | 1 | 18.38 |  | EUR | 2018-02-27 | 0.36 | 16.42 |  | Amsterdam Procurement Unit.
PSAFGOGGW1D |  | (masque de soudure) VERRE FUME, 105x50mm | 1 | 4.3 |  | EUR | 2018-02-27 | 0.04 | 0.02 |  | Amsterdam Procurement Unit.
PSAFGOGGW1T |  | (masque de soudure) VERRE TRANSPARENT, 105x50mm | 1 | 4.5 |  | EUR | 2018-02-27 | 0.03 | 0.01 |  | Amsterdam Procurement Unit.
PSAFHEARPP- |  | BOUCHONS D'OREILLES profession., protection auditive, paire | 200 | 0.54 |  | EUR | 2018-02-27 |  |  |  | Amsterdam Procurement Unit.
PSAFHELMCDO | NS | COIFFE anti-poussiere, coton | 1 | 2.3 |  | EUR | 2018-02-27 | 0.01 | 0.65 |  | Amsterdam Procurement Unit.
PSAFHELMHSOW |  | CASQUE DE CHANTIER EN-397, blanc + harnais ajustable | 1 | 8.01 |  | EUR | 2018-02-27 |  |  |  | Amsterdam Procurement Unit.
PSAFHELMRWO | NS | CASQUE SPELEOLOGIE, pour watertruking | 1 | 34.5 |  | EUR | 2018-02-27 |  |  |  | Amsterdam Procurement Unit.
PSAFJACKFX- |  | GILET haute visibilité, taille XL, fluorescent | 1 | 13.02 |  | EUR | 2018-02-27 |  |  |  | Amsterdam Procurement Unit.
PSAFMASKCF- | NS | MASQUE A GAZ, CHLORE, RACCORD EN 148-1 | 1 | 176 |  | EUR | 2018-02-27 |  |  |  | Amsterdam Procurement Unit.
PSAFMASKCF2 | NS | (masque a gaz chlore) FILTRE (ABEK2P3) , EN148-1 | 1 | 14.6 |  | EUR | 2018-02-27 |  |  |  | Amsterdam Procurement Unit.
PSAFMASKE5- | J(P)/NS | CAGOULE EVACUATION (NH15) | 1 | 85.25 |  | EUR | 2018-02-27 |  |  |  | Amsterdam Procurement Unit.
PSAFMASKE5C | J(P)/NS | (cagoule evacuation NH15) TRAINING CD-ROM | 1 | 0 |  | EUR | 2018-02-27 |  |  |  | Amsterdam Procurement Unit.
PSAFMASKE5T | J(P)/NS | (cagoule evacuation NH15) TRAINING HOOD | 1 | 67.5 |  | EUR | 2018-02-27 |  |  |  | Amsterdam Procurement Unit.
PSAFMASKRF1 |  | MASQUE DE PROTECTION RESPIRATOIRE FFP1, jetable | 25 | 0.77 |  | EUR | 2018-02-27 | 0.04 | 1.09 |  | Amsterdam Procurement Unit.
PSAFMASKRF2 |  | MASQUE DE PROTECTION RESPIRATOIRE FFP2, jetable | 25 | 0.91 |  | EUR | 2018-02-27 |  |  |  | Amsterdam Procurement Unit.
PSAFMASKV-- |  | DEMI-MASQUE de protection respiratoire, anti-vapeur | 1 | 36 |  | EUR | 2018-02-27 | 0.04 | 1.09 |  | Amsterdam Procurement Unit.
PSAFNBRCOF3E | J(P)/NS | COMBINAISON NBC (Tychem F-70780) XXL, 3b, avec capuchon, u.u | 1 | 25.11 |  | EUR | 2018-02-27 |  |  |  | Amsterdam Procurement Unit.
PSAFNBRCOF3L | J(P)/NS | COMBINAISON NBC (Tychem F-70780) L, 3b, avec capuchon, u.u. | 1 | 25.11 |  | EUR | 2018-02-27 |  |  |  | Amsterdam Procurement Unit.
PSAFNBRCOF3M | J(P)/NS | COMBINAISON NBC (Tychem F-70780) M, 3b, avec capuchon, u.u. | 1 | 25.11 |  | EUR | 2018-02-27 |  |  |  | Amsterdam Procurement Unit.
PSAFNBRCOF3X | J(P)/NS | COMBINAISON NBC (Tychem F-70780) XL, 3b, avec capuchon, u.u. | 1 | 25.11 |  | EUR | 2018-02-27 |  |  |  | Amsterdam Procurement Unit.
PSAFOVERLO- |  | COMBINAISON, coton léger, taille unique | 1 | 23.75 |  | EUR | 2018-02-27 | 1.03 | 6.15 |  | Amsterdam Procurement Unit.
PSAFOVERMLM |  | COMBINAISON bleu de travail, taille M/L | 1 | 23.75 |  | EUR | 2018-02-27 |  |  |  | Amsterdam Procurement Unit.
PSAFOVERMXL |  | COMBINAISON bleu de travail, taille XL | 1 | 23.75 |  | EUR | 2018-02-27 |  |  |  | Amsterdam Procurement Unit.
PSAFRAINPVO |  | PONCHO, PVC, taille unique | 1 | 7.75 |  | EUR | 2018-02-27 | 0.47 | 1.16 |  | Amsterdam Procurement Unit.
PSAFRAINPVOB | NS | PONCHO biodegradable, taille unique | 1 | 0.65 |  | EUR | 2018-02-27 |  |  |  | Amsterdam Procurement Unit.
PSAFRESCSS1 | NS | SECURS ET SURVIVANCE, set | 1 | 11.29 |  | EUR | 2018-02-27 |  |  |  | Amsterdam Procurement Unit.
PSAFSHIEPFO |  | ECRAN DE PROTECTION FACIALE, taille unique | 1 | 16.19 |  | EUR | 2018-02-27 |  |  |  | Amsterdam Procurement Unit.
PSAFSTICBS-E | NS | AUTOCOLLANT "seat belt must be worn", petit, anglais | 1 | 0.48 |  | EUR | 2018-02-27 | 0.001 | 0.01 |  | Amsterdam Procurement Unit.
PSAFSTICF25P |  | AUTOCOLLANT matières inflammables, 250x250mm, pictogramme | 1 | 3.98 |  | EUR | 2018-02-27 | 0.09 | 0.002 |  | Amsterdam Procurement Unit.
PSAFSTICH20P |  | AUTOCOLLANT risque biologique, 20x20cm, pictogramme | 1 | 6.08 |  | EUR | 2018-02-27 |  |  |  | Amsterdam Procurement Unit.
PSAFSTICR15P |  | AUTOCOLLANT rayonnements ionisants, 15x15cm, pictogramme | 1 | 2 |  | EUR | 2018-02-27 | 0.01 | 0.0001 |  | Amsterdam Procurement Unit.
PSAFSTICS32P |  | AUTOCOLLANT interdit de fumer, 320x320mm, pictogramme | 1 | 7.2 |  | EUR | 2018-02-27 | 0.09 | 0.002 |  | Amsterdam Procurement Unit.
PSAFSTICW20P |  | AUTOCOLLANT se laver les mains, 20x20cm, pictogramme | 1 | 3.78 |  | EUR | 2018-02-27 |  |  |  | Amsterdam Procurement Unit.
PSAFTAPEB52 |  | RUBAN DE BALISAGE, 500m, blanc/orange, fluorescent, rouleau | 1 | 11.5 |  | EUR | 2018-02-27 | 0.4 | 0.55 |  | Amsterdam Procurement Unit.
PTOOBRUSWH- |  | BROSSE METALLIQUE, avec manche | 1 | 2.45 |  | EUR | 2018-02-27 | 0.13 | 0.27 |  | Amsterdam Procurement Unit.
PTOOBUILC40C |  | PIED DE BICHE hexagonal, sans arrache-clou, 400mm, 269 | 1 | 14.63 |  | EUR | 2018-02-27 | 0.36 | 0.06 |  | Amsterdam Procurement Unit.
PTOOBUILS70H |  | PELLE, 70cm, polyvalent, manche en" T" | 1 | 9.6 |  | EUR | 2018-02-27 | 1.5 | 14.79 |  | Amsterdam Procurement Unit.
PTOOCHISWC06 |  | BEDANE, 6mm, pour bois | 1 | 7.96 |  | EUR | 2018-02-27 | 0.13 | 0.27 |  | Amsterdam Procurement Unit.
PTOOCHISWF18 |  | CISEAU A BOIS, 18mm, pour bois | 1 | 7.85 |  | EUR | 2018-02-27 | 0.13 | 0.27 |  | Amsterdam Procurement Unit.
PTOOCHISWF40 |  | CISEAU A BOIS, 40mm, pour bois | 1 | 9.5 |  | EUR | 2018-02-27 | 0.33 | 0.47 |  | Amsterdam Procurement Unit.
PTOOCLAMC030 |  | SERRE-JOINT de menuisier, ouverture 300mm | 1 | 27.2 |  | EUR | 2018-02-27 | 0.36 | 0.06 |  | Amsterdam Procurement Unit.
PTOOCLAMC040 |  | SERRE-JOINT de menuisier, ouverture 400mm | 1 | 31.4 |  | EUR | 2018-02-27 | 1.9 | 5.6 |  | Amsterdam Procurement Unit.
PTOOCLAMG015 |  | PINCE A ETAU, cap. 0-150mm, 271A.150 | 1 | 17.56 |  | EUR | 2018-02-27 | 0.36 | 0.06 |  | Amsterdam Procurement Unit.
PTOOCLEA12- | NS | NETTOYEUR HAUTE PRESSION, 1,7kW, 120bar, 380-440l/h, 230V | 1 | 183.25 |  | EUR | 2018-02-27 | 17 | 88 |  | Amsterdam Procurement Unit.
PTOOCLEA12PH | NS | (nett. hte press 1,7KW) POMPE HYDROPHORE + tuyau de pomp 7m | 1 | 193.6 |  | EUR | 2018-02-27 | 17 | 96 |  | Amsterdam Procurement Unit.
PTOOCOMP0AAS |  | (cpresseur) SOUFLETTE à écran, métal, filet 1/4", V.999A | 1 | 10.08 |  | EUR | 2018-02-27 | 0.02 | 0.01 |  | Amsterdam Procurement Unit.
PTOOCUTTB18 |  | (couteau 844.S18) LAMES, 18mm, 10 pcs, 844.S18L10 | 1 | 2.55 |  | EUR | 2018-02-27 | 0.04 | 0.01 |  | Amsterdam Procurement Unit.
PTOOCUTTC18 |  | COUTEAU rech. auto., pour lames sécables 18mm, 844.S18 | 1 | 5.03 |  | EUR | 2018-02-27 | 0.17 | 0.13 |  | Amsterdam Procurement Unit.
PTOOCUTTG30 |  | DECOUPE JOINTS standard, Ø 3 à 30mm, 245.J1 | 1 | 69.6 |  | EUR | 2018-02-27 | 0.02 | 0.004 |  | Amsterdam Procurement Unit.
PTOOCUTTPS2 |  | COUPE-TUBE (a coulisseau) 9/16"-2" 3/8, 336.60 | 1 | 27.95 |  | EUR | 2018-02-27 |  |  |  | Amsterdam Procurement Unit.
PTOOCUTTS08G |  | CISAILLE universelle, max 0,8mm, 880 | 1 | 17.92 |  | EUR | 2018-02-27 | 0.44 | 2.23 |  | Amsterdam Procurement Unit.
PTOODRIFI1638 |  | JEU DE TOURN. A FRAP. 3/8", 16 pc + porte emb 5/16", NJ.262 | 1 | 38.9 |  | EUR | 2018-02-27 | 0.15 | 0.07 |  | Amsterdam Procurement Unit.
PTOODRIFM07SE |  | JEU D'OUTIL DE FRAPPE 7pc, mart./mass./burin/point., MOD.MI1 | 1 | 53.87 |  | EUR | 2018-02-27 |  |  |  | Amsterdam Procurement Unit.
PTOODRIL307PS |  | FORETS, Ø4-12mm, pour béton, 7 pcs, 223.SJ7 | 1 | 17.95 |  | EUR | 2018-02-27 | 0.7 | 4.75 |  | Amsterdam Procurement Unit.
PTOODRILM19PS |  | FORETS, Ø1-10mm p½mm, pour métal, 19 pcs, 222A.TJ19 | 1 | 19.25 |  | EUR | 2018-02-27 | 0.7 | 4.75 |  | Amsterdam Procurement Unit.
PTOOEMERC080S |  | TOILE EMERI, grain 80, la feuille | 1 | 0.75 |  | EUR | 2018-02-27 |  |  |  | Amsterdam Procurement Unit.
PTOOEMERC120S | NS | TOILE EMERI, grain 120, la feuille | 1 | 0.75 |  | EUR | 2018-02-27 |  |  |  | Amsterdam Procurement Unit.
PTOOEMERC180S |  | TOILE EMERI, grain 180, feuille | 1 | 0.75 |  | EUR | 2018-02-27 | 0.02 | 0.01 |  | Amsterdam Procurement Unit.
PTOOEXCOB022 |  | EXTRACTEUR DE ROTULES, Ø22mm, pour VL, U.16B | 1 | 25.6 |  | EUR | 2018-02-27 | 0.46 | 0.25 |  | Amsterdam Procurement Unit.
PTOOEXCOB027 | NS | EXTRACTEUR DE ROTULES, 19-27mm, ouv. 18-22mm, plage 50mm | 1 | 66 |  | EUR | 2018-02-27 |  |  |  | Amsterdam Procurement Unit.
PTOOEXCOIHFS |  | COMPRESSEUR SOURCE FOUR BATT ressort, pour voiture susp. | 1 | 84 |  | EUR | 2018-02-27 | 0.5 | 0.16 |  | Amsterdam Procurement Unit.
PTOOEXCOLIOS |  | JEU D'EXTRACTEUR roulement int.&ext., jeu | 1 | 599.87 |  | EUR | 2018-02-27 | 0.46 | 0.25 |  | Amsterdam Procurement Unit.
PTOOEXCOLSPA |  | (extracteur a griffes U.306J1) BAGUE ET ÉCROU, U.306A1 | 1 | 34.6 |  | EUR | 2018-02-27 | 1.23 | 5.92 |  | Amsterdam Procurement Unit.
PTOOEXCOS318 |  | JEU D'EXTRACTEURS avec forets, Ø3-18mm, 285.JS10 | 1 | 109.5 |  | EUR | 2018-02-27 | 0.29 | 0.52 |  | Amsterdam Procurement Unit.
PTOOFILE520 |  | JEU DE LIMES manche, 5 pces, 200mm, pour métal, MOD.LIM | 1 | 45.05 |  | EUR | 2018-02-27 |  |  |  | Amsterdam Procurement Unit.
PTOOGRIN12- |  | MEULEUSE D'ANGLE, Ø125mm, >800W, 230V | 1 | 89 |  | EUR | 2018-02-27 | 4.2 | 0 |  | Amsterdam Procurement Unit.
PTOOGRIN12CAM |  | (meuleuse d'angle) DISQUE A TRONCONNER, Ø125mm, pour métal | 1 | 1.96 |  | EUR | 2018-02-27 | 0.137 | 0 |  | Amsterdam Procurement Unit.
PTOOGRIN12TAM |  | (meuleuse d'angle) DISQUE A EBARBER, Ø125mm, pour métal | 1 | 2.51 |  | EUR | 2018-02-27 | 0.137 | 0 |  | Amsterdam Procurement Unit.
PTOOGRINBE- |  | TOURET A MEULER, Ø150mm, 230V, gros + fin grain | 1 | 139 |  | EUR | 2018-02-27 | 0.17 | 0.26 |  | Amsterdam Procurement Unit.
PTOOHAMMA40D |  | MASSETTE SS REBOND à embouts adapt., nylon, Ø40mm, 212A.40 | 1 | 13.88 |  | EUR | 2018-02-27 | 0.8 | 1.25 |  | Amsterdam Procurement Unit.
PTOOHAMMC10S |  | MASSETTE à angles abattus, 1000g, 1262H.100 | 1 | 17.64 |  | EUR | 2018-02-27 | 1.25 | 0.91 |  | Amsterdam Procurement Unit.
PTOOHAMMC30L |  | MASSETTE manche long, 5kg | 1 | 16.01 |  | EUR | 2018-02-27 | 0.38 | 77.95 |  | Amsterdam Procurement Unit.
PTOOHAMMM32H |  | MAILLET, corps en laiton, Ø32mm, lourd | 1 | 19.13 |  | EUR | 2018-02-27 |  |  |  | Amsterdam Procurement Unit.
PTOOHAMMN08C |  | MARTEAU CHARPENTIER, poignée PVC, 810g, arrache-clou, 204 | 1 | 14.18 |  | EUR | 2018-02-27 | 0.83 | 1.25 |  | Amsterdam Procurement Unit.
PTOOHAMMR04 |  | MARTEAU RIVOIR, 28x28mm, 380g, 200H.28 | 1 | 10.69 |  | EUR | 2018-02-27 | 0.38 | 77.95 |  | Amsterdam Procurement Unit.
PTOOHEXAS07OM |  | JEU DE CLES HEX. metr, 7 pc, sur monture, 2,5-10mm, 86H.JE7A | 1 | 7.9 |  | EUR | 2018-02-27 | 0.38 | 0.81 |  | Amsterdam Procurement Unit.
PTOOKNIFEC- |  | COUTEAU D'ELECTRICIEN lame courbe, 840B | 1 | 8.75 |  | EUR | 2018-02-27 | 0.07 | 0.27 |  | Amsterdam Procurement Unit.
PTOOLADDF453 | NS | ECHELLE PLIANTE 4x3 marches, hauteur 4,45m | 1 | 97.5 |  | EUR | 2018-02-27 |  |  |  | Amsterdam Procurement Unit.
PTOOLADDF454 | NS | ECHELLE PLIANTE 4x4 marches, hauteur 4,5m | 1 | 125 |  | EUR | 2018-02-27 | 17 | 120 |  | Amsterdam Procurement Unit.
PTOOLEVES04 |  | NIVEAU STANDARD, 400mm | 1 | 8.7 |  | EUR | 2018-02-27 | 0.56 | 0.43 |  | Amsterdam Procurement Unit.
PTOOLIFTH01 |  | PALAN, 1,5T, manuel + crochet de levage | 1 | 159.2 |  | EUR | 2018-02-27 | 27.2 | 46.62 |  | Amsterdam Procurement Unit.
PTOOLIFTJ0255 |  | CRIC ROULEUR, 2T <55cm, professionnel | 1 | 136.85 |  | EUR | 2018-02-27 | 30 | 37.23 |  | Amsterdam Procurement Unit.
PTOOLIFTJ0H18 | NS | JACK, transmission, for workshop, 500kg, 85-180cm lift | 1 | 235 |  | EUR | 2018-02-27 | 75 | 400 |  | Amsterdam Procurement Unit.
PTOOLIFTS0664 |  | CHANDELLE, 6T, 375-645mm | 2 | 29.88 |  | EUR | 2018-02-27 | 0.5 | 0.16 |  | Amsterdam Procurement Unit.
PTOOLIFTS1275 |  | CHANDELLE, 12T, 485-750mm, DL.PL12 | 2 | 56.7 |  | EUR | 2018-02-27 | 14.575 | 0.048 |  | Amsterdam Procurement Unit.
PTOOMACHD18 | R | PERCEUSE-VISSEUSE sans fil, 18V + batterie + chargeur | 1 | 239.5 |  | EUR | 2018-02-27 | 4 | 14.77 |  | Amsterdam Procurement Unit.
PTOOMACHH07 |  | PERCEUSE A PERCUSSION, 2 vitesses, 700W 230V | 1 | 100.8 |  | EUR | 2018-02-27 | 3.88 | 12.7 |  | Amsterdam Procurement Unit.
PTOOMACHV73 | NS | COMPACTOR, vibration, RPI31DE,70X36CM, diesel + protection | 1 | 2365 |  | EUR | 2018-02-27 |  |  |  | Amsterdam Procurement Unit.
PTOOMEASC50 |  | PIED A COULISSE 1/50mm, 200mm, pour int/ext/prof., 805.2 | 1 | 16.7 |  | EUR | 2018-02-27 | 0.13 | 0.27 |  | Amsterdam Procurement Unit.
PTOOMEASG19M |  | JAUGES D'ÉPAISSEURS métrique, 4/100-100/100mm, 19 lames, 804 | 1 | 8 |  | EUR | 2018-02-27 | 0.7 | 0.27 |  | Amsterdam Procurement Unit.
PTOOMEASG19M |  | JEU CALES D'EPAISSEUR, 15/10000"-250/10000", pouces, 804.U | 1 | 8 |  | EUR | 2018-02-27 | 0.7 | 0.27 |  | Amsterdam Procurement Unit.
PTOOMEASGPGB |  | MANOMÈTRE DE GONFLAGE bar, stylo, pour pneu | 1 | 4.95 |  | EUR | 2018-02-27 | 0.25 | 1.5 |  | Amsterdam Procurement Unit.
PTOOMEASL04 | NS | LASER METER, up to 40m | 1 | 117.5 |  | EUR | 2018-02-27 |  |  |  | Amsterdam Procurement Unit.
PTOOMEASL12 | NS | LASER METRE, jusqu'à 120m | 1 | 295 |  | EUR | 2018-02-27 | 5.2 |  |  | Amsterdam Procurement Unit.
PTOOMEASMAH |  | PESE-ACIDE, corps plastique, pour contrôle de batterie | 1 | 7.75 |  | EUR | 2018-02-27 | 0.19 | 5.67 |  | Amsterdam Procurement Unit.
PTOOMEASMTI | NS | THERMOMETRE infrarouge, pas de contact | 1 | 31.19 |  | EUR | 2018-02-27 |  |  |  | Amsterdam Procurement Unit.
PTOOMEASR03F |  | REGLET flexible, 2 faces, inox, 300mm, 803.300MSLS | 1 | 4.56 |  | EUR | 2018-02-27 | 0.015 | 0.0075 |  | Amsterdam Procurement Unit.
PTOOMEASS03C |  | EQUERRE DE MENUISIER, L. 300mm H. 160mm | 1 | 8.13 |  | EUR | 2018-02-27 | 0.7 | 0.62 |  | Amsterdam Procurement Unit.
PTOOMEAST02M |  | METRE RUBAN, 2m, 800A | 1 | 5.25 |  | EUR | 2018-02-27 | 0.19 | 5.67 |  | Amsterdam Procurement Unit.
PTOOMEAST05B |  | METRE RUBAN, 5m, gradué mm & pouces, DELA.55.00EX | 1 | 9.58 |  | EUR | 2018-02-27 |  |  |  | Amsterdam Procurement Unit.
PTOOMEAST203 |  | RUBAN D'ARPENTEUR, plastiver, 20m, classe III, DELA.2882.20 | 1 | 21.38 |  | EUR | 2018-02-27 | 0.62 | 1.09 |  | Amsterdam Procurement Unit.
PTOOMEAST302C | NS | METRE RUBAN boitier ajouré, 30m, anticorr., DELA.2881.03 | 1 | 30.4 |  | EUR | 2018-02-27 |  |  |  | Amsterdam Procurement Unit.
PTOOOILCC20 |  | BURETTE A HUILE double-action, 200cm³, bec rigide, 374A.20 | 1 | 8.5 |  | EUR | 2018-02-27 | 0.02 | 0.004 |  | Amsterdam Procurement Unit.
PTOOOILCS50 |  | SERINGUE A HUILE, 500cm³, bec rigide + souple, 376A | 1 | 12.95 |  | EUR | 2018-02-27 | 0.02 | 0.004 |  | Amsterdam Procurement Unit.
PTOOPLIE02PD |  | JEU DE PINCES 2 pce, réglables, multigrip/a étau, MOD.PR8 | 1 | 27.3 |  | EUR | 2018-02-27 |  |  |  | Amsterdam Procurement Unit.
PTOOPLIEC00I |  | PINCE UNIVERSELLE MOD. ELECTRICIEN | 1 | 17.93 |  | EUR | 2018-02-27 | 0.15 | 0.1 |  | Amsterdam Procurement Unit.
PTOOPLIEL11L |  | PINCE A ETAU becs longs, ouverture max 110mm, 501A | 1 | 43.6 |  | EUR | 2018-02-27 | 0.61 | 0.27 |  | Amsterdam Procurement Unit.
PTOOPLIEM36C |  | PINCE MULTIPRISES, chrome, ouverture 36mm, man. PVC, 480.ECG | 1 | 16.7 |  | EUR | 2018-02-27 | 0.34 | 0.36 |  | Amsterdam Procurement Unit.
PTOOPLIEM46 |  | PINCE MULTIPRISES, ouverture 46mm, standard, 170A | 1 | 13.15 |  | EUR | 2018-02-27 | 0.1 | 0.11 |  | Amsterdam Procurement Unit.
PTOOPLIEN95A |  | PINCE A BECS 40° demi-ronds, 195mm, 195.20CPE | 1 | 14.93 |  | EUR | 2018-02-27 | 0.15 | 9.69 |  | Amsterdam Procurement Unit.
PTOOPLIEO21DS |  | PINCES CIRCLIPS, Ø3-63mm/Ø8-63mm, int./ext., 21 pcs 470 | 4 | 11.0375 |  | EUR | 2018-02-27 | 0.27 | 5.2 |  | Amsterdam Procurement Unit.
PTOOPLIEP22 |  | TENAILLES type "russe", 220mm, 495A.22EL | 1 | 15.68 |  | EUR | 2018-02-27 | 0.3 | 0.41 |  | Amsterdam Procurement Unit.
PTOOPLIES35 |  | PINCE A RESSORTS DE FREINS, 350mm, 196.TS | 1 | 19.35 |  | EUR | 2018-02-27 | 0.15 | 3 |  | Amsterdam Procurement Unit.
PTOOPRESH30 |  | PRESSE HYDRAULIQUE d'etabli, 30T + accessoires | 1 | 889 |  | EUR | 2018-02-27 |  |  |  | Amsterdam Procurement Unit.
PTOOPUMPC-- |  | PISTOLET, pour cartouches | 1 | 6.06 |  | EUR | 2018-02-27 | 0.43 | 3.16 |  | Amsterdam Procurement Unit.
PTOOPUMPG75 |  | POMPE A GRAISSE levier latéral, 750cm³ | 1 | 22.65 |  | EUR | 2018-02-27 | 1.45 | 5.2 |  | Amsterdam Procurement Unit.
PTOOPUMPH20 | NS | POMPE A GRAISSE sur roues, pour seau 20l | 1 | 268.65 |  | EUR | 2018-02-27 |  |  |  | Amsterdam Procurement Unit.
PTOOPUMPO20 | NS | HUILE DE TRANSMISSION sur roues, pour seau 20l | 1 | 169.95 |  | EUR | 2018-02-27 | 8 | 52 |  | Amsterdam Procurement Unit.
PTOORETRF5512 | J(A) | DOIGT MAGNÉTIQUE FLEXIBLE, 570mm Ø 12mm, 827.M | 1 | 9.85 |  | EUR | 2018-02-27 | 27.2 | 160 |  | Amsterdam Procurement Unit.
PTOORIVES45 |  | JEU RIVETAGE multi-épaisseurs + 450 rivets aluminium, Y.RIV1 | 1 | 50.55 |  | EUR | 2018-02-27 | 2 | 0.03 |  | Amsterdam Procurement Unit.
PTOOSAWSA50U |  | SCIE EGOINE, 500mm, universelle | 1 | 13.43 |  | EUR | 2018-02-27 | 0.44 | 2.23 |  | Amsterdam Procurement Unit.
PTOOSAWSH30H |  | MONTURE SCIE poignée en bois horizotale, 300mm, 599 | 1 | 13.9 |  | EUR | 2018-02-27 | 0.6 | 0.27 |  | Amsterdam Procurement Unit.
PTOOSAWSO24B |  | SCIE TREPAN, carbide, Ø24mm | 1 | 7.35 |  | EUR | 2018-02-27 | 0.05 | 0.1 |  | Amsterdam Procurement Unit.
PTOOSAWSOCOC |  | MANDRIN SCIE TREPAN, Ø22-64mm + trépans et foret, 609A.J1 | 1 | 104.9 |  | EUR | 2018-02-27 | 0.09 | 0.11 |  | Amsterdam Procurement Unit.
PTOOSCALA1510 | NS | BALANCE sur piles, AC, 0-150kg, grad. 100g | 1 | 107.5 |  | EUR | 2018-02-27 |  |  |  | Amsterdam Procurement Unit.
PTOOSCALS05 |  | BALANCE A RESSORT, 5kg | 1 | 9.5 |  | EUR | 2018-02-27 | 0.15 | 2.24 |  | Amsterdam Procurement Unit.
PTOOSCRAP20 |  | GRATTOIR, acier, 20mm, pour peintre/mastic | 1 | 2.57 |  | EUR | 2018-02-27 | 0.04 | 0.09 |  | Amsterdam Procurement Unit.
PTOOSCRAP40 |  | GRATTOIR, acier, 40mm, pour peintre/mastic | 1 | 3 |  | EUR | 2018-02-27 | 0.05 | 0.16 |  | Amsterdam Procurement Unit.
PTOOSCREM03L |  | TOURNEVIS multilame, 5,5mm/PH1 & 6,5mm/PH2 + 2 lames, AMS | 1 | 13.58 |  | EUR | 2018-02-27 | 0.1 | 0.14 |  | Amsterdam Procurement Unit.
PTOOSCREM05L |  | TOURNEVIS multilame, flat/PH/PZ + 5 lames, AM.2 | 1 | 15.8 |  | EUR | 2018-02-27 | 0.07 | 0.27 |  | Amsterdam Procurement Unit.
PTOOSCREM08SR |  | JEU DE TOURNEVIS 8 pce, 6 plats, 2 PH,, MOD.A1 | 1 | 52.75 |  | EUR | 2018-02-27 |  |  |  | Amsterdam Procurement Unit.
PTOOSCREM0SS | NS | TOURNEVIS PH,PZ, Torx, jeu | 1 | 15.8 |  | EUR | 2018-02-27 | 0.5 | 0.5 |  | Amsterdam Procurement Unit.
PTOOSCRES1C7H |  | TOURNEVIS tête plate, 10x175mm, lame hexagonale, AWH10X75 | 1 | 9.6 |  | EUR | 2018-02-27 | 0.16 | 6.8 |  | Amsterdam Procurement Unit.
PTOOSCRES40ER |  | TOURNEVIS tête plate, lame ronde fraisée, 4x150mm, AN4X150 | 1 | 3.83 |  | EUR | 2018-02-27 | 3.4 | 6.8 |  | Amsterdam Procurement Unit.
PTOOSCRES554Y |  | TOURNEVIS DROIT COURT LAME 5,5 x 40 mm | 1 | 3.9 |  | EUR | 2018-02-27 | 0.41 | 0.69 |  | Amsterdam Procurement Unit.
PTOOSCRES55A |  | TOURNEVIS COUDE tête plate, 5,5mm, ARZ.5,5 | 1 | 4.83 |  | EUR | 2018-02-27 | 0.02 | 0.01 |  | Amsterdam Procurement Unit.
PTOOSCRES55DH | NS | TOURNEVIS tête plate, 5,5x125mm, lame hexagonale, AWH5,5X100 | 1 | 4.65 |  | EUR | 2018-02-27 | 0.14 | 0.14 |  | Amsterdam Procurement Unit.
PTOOSCRES55GY |  | TOURNEVIS plat, lame fraisée, 5,5x200mm, isoryl, AR.5,5X200 | 1 | 5.18 |  | EUR | 2018-02-27 | 0.09 | 0.12 |  | Amsterdam Procurement Unit.
PTOOSCREZH14 |  | TOURNEVIS Pozidriv, PZ1x40mm, lame courte, ADB.1X40 | 1 | 4.13 |  | EUR | 2018-02-27 | 0.1 | 0.14 |  | Amsterdam Procurement Unit.
PTOOSCREZH17Y |  | TOURNEVIS Pozidriv, PZ1x75mm, isoryl, AD.1X75 | 1 | 4.28 |  | EUR | 2018-02-27 | 0.81 | 1.51 |  | Amsterdam Procurement Unit.
PTOOSETSES- | NS | OUTILS D'ÉLECTRICIEN, trousse | 1 | 545 |  | EUR | 2018-02-27 | 11.4 | 40 |  | Amsterdam Procurement Unit.
PTOOSETSS36H |  | JEU DOUILLE & EMB métr, 1/4", 36 pc + clés hex., MOD.R1 | 1 | 39.38 |  | EUR | 2018-02-27 |  |  |  | Amsterdam Procurement Unit.
PTOOSOCKS0Q31 |  | DOUILLES 12 pans OVG (167380104S) ¾", 19-50mm, boîte | 1 | 292.95 |  | EUR | 2018-02-27 |  |  |  | Amsterdam Procurement Unit.
PTOOSOCKST08 | NS | CLE DYNAMOMETRIQUE, 3/8", 8-22mm, boîte | 1 | 115.5 |  | EUR | 2018-02-27 | 4.3 | 4 |  | Amsterdam Procurement Unit.
PTOOSOCKT342 | NS | CLE DYNAMOMETRIQUE, ½", 30-345Nm, sockets 17-19-21mm | 1 | 82 |  | EUR | 2018-02-27 |  |  |  | Amsterdam Procurement Unit.
PTOOSOLD104 |  | FER A SOUDER, 40W, 12V DC | 1 | 15.65 |  | EUR | 2018-02-27 | 0.2 | 0.95 |  | Amsterdam Procurement Unit.
PTOOSOLD210 |  | FER A SOUDER type pistolet, 100W, 230V AC | 1 | 19.85 |  | EUR | 2018-02-27 | 1.2 | 1.33 |  | Amsterdam Procurement Unit.
PTOOSOLDG08 | NS | FER A SOUDER gaz (Weller T0051605999) + cartouche pr 3h soud | 1 | 98 |  | EUR | 2018-02-27 | 0.15 | 1 |  | Amsterdam Procurement Unit.
PTOOSOLDT15 |  | SOUDURE A L'ETAIN, Sn 60%, Ø1,5mm, 500g, âme résine, roul. | 1 | 55.79 |  | EUR | 2018-02-27 | 0.5 | 0.16 |  | Amsterdam Procurement Unit.
PTOOSTORBS25 |  | TROUSSE A OUTILS souple, 25 comp., pour jeu outils chauffeur | 1 | 14.22 |  | EUR | 2018-02-27 | 0.62 | 1.09 |  | Amsterdam Procurement Unit.
PTOOSTORXM5T |  | CAISSE A OUTILS 5 cases, metal, 475x220x238mm, BT.11A | 1 | 31.6 |  | EUR | 2018-02-27 | 0.15 | 0.07 |  | Amsterdam Procurement Unit.
PTOOTAPDS12 |  | JEU TARAUD ET FILIERE 12 dimensions, M3-M18, 221.227J2 | 1 | 124.95 |  | EUR | 2018-02-27 |  |  |  | Amsterdam Procurement Unit.
PTOOTORXS08E |  | CLES TORX, T8-T40, sur monture, 8 pcs, 89A.JM8 | 1 | 12.68 |  | EUR | 2018-02-27 | 0.17 | 0.13 |  | Amsterdam Procurement Unit.
PTOOTORXW1S2 | NS | CLE DYNAMETRIQUE (1292AG-ER) carré ½", 40-200Nm | 1 | 82.8 |  | EUR | 2018-02-27 |  |  |  | Amsterdam Procurement Unit.
PTOOVICEP02 |  | ETAU A TUBES, 1/8"-2", 283.2 | 1 | 92.08 |  | EUR | 2018-02-27 |  |  |  | Amsterdam Procurement Unit.
PTOOVICES12 | NS | ETAU D'ETABLI base pivotante, 360°, 150mm, 1222.125 | 1 | 99.5 |  | EUR | 2018-02-27 |  |  |  | Amsterdam Procurement Unit.
PTOOVICES15 |  | ETAU D'ETABLI base pivotante, 360°, 200mm, 1222.150 | 1 | 110.25 |  | EUR | 2018-02-27 | 0.62 | 1.09 |  | Amsterdam Procurement Unit.
PTOOWELDE00QM |  | POSTE A SOUDER à l'arc, 230/400V | 1 | 269 |  | EUR | 2018-02-27 | 28 | 70.7 |  | Amsterdam Procurement Unit.
PTOOWELDER255 |  | (poste a souder à l'arc) ELECTRODES, 2,5mm, 5kg | 1 | 26.5 |  | EUR | 2018-02-27 | 0.03 | 0.007 |  | Amsterdam Procurement Unit.
PTOOWELDER325 |  | (poste a souder à l'arc) ELECTRODES, 3,2mm, 5kg | 1 | 24.9 |  | EUR | 2018-02-27 | 0.02 | 0.006 |  | Amsterdam Procurement Unit.
PTOOWRENA020 |  | CLE A MOLETTE, chromée, 6", max 20mm, 155mm, 113A.6C | 1 | 14.18 |  | EUR | 2018-02-27 | 0.7 | 0.61 |  | Amsterdam Procurement Unit.
PTOOWRENA027 |  | CLE A MOLETTE, chromée, 8", max 27mm, 206mm, 113A.8C | 1 | 14.18 |  | EUR | 2018-02-27 | 0.24 | 0.22 |  | Amsterdam Procurement Unit.
PTOOWRENA028 |  | CLE A MOLETTE, chromée, 10", max 30mm, 255mm, 113A.10C | 1 | 17.93 |  | EUR | 2018-02-27 |  |  |  | Amsterdam Procurement Unit.
PTOOWRENA034 |  | CLE A MOLETTE, chromée, 12", max 34mm, 306mm, 113A.12C | 1 | 22.43 |  | EUR | 2018-02-27 | 0.7 | 0.61 |  | Amsterdam Procurement Unit.
PTOOWRENA044 |  | CLE A MOLETTE, chromée, 15", max 44mm, 380mm, 113A.15C | 1 | 44.93 |  | EUR | 2018-02-27 | 0.7 | 0.61 |  | Amsterdam Procurement Unit.
PTOOWRENC012 |  | CLE MIXTE 12 pans, 12mm, métrique, 440.12 | 1 | 3.83 |  | EUR | 2018-02-27 | 0.05 | 0.03 |  | Amsterdam Procurement Unit.
PTOOWRENC013 |  | CLE MIXTE 12 pans, 13mm, métrique, 440.13 | 1 | 3.9 |  | EUR | 2018-02-27 | 0.07 | 0.05 |  | Amsterdam Procurement Unit.
PTOOWRENC014 |  | CLE MIXTE 12 pans, 14mm, métrique, 440.14 | 1 | 4.05 |  | EUR | 2018-02-27 | 0.08 | 0.07 |  | Amsterdam Procurement Unit.
PTOOWRENC015 |  | CLE MIXTE 12 pans, 15mm, métrique, 440.15 | 1 | 4.2 |  | EUR | 2018-02-27 | 0.08 | 0.07 |  | Amsterdam Procurement Unit.
PTOOWRENC017 |  | CLE MIXTE 12 pans, 17mm, métrique, 440.17 | 1 | 5.03 |  | EUR | 2018-02-27 | 0.12 | 0.1 |  | Amsterdam Procurement Unit.
PTOOWRENC018 |  | CLE MIXTE 12 pans, 18mm, métrique, 440.18 | 1 | 5.85 |  | EUR | 2018-02-27 | 0.13 | 0.04 |  | Amsterdam Procurement Unit.
PTOOWRENC019 |  | CLE MIXTE 12 pans, 19mm, métrique, F440.19 | 1 | 6 |  | EUR | 2018-02-27 | 0.15 | 0.14 |  | Amsterdam Procurement Unit.
PTOOWRENC021 |  | CLE MIXTE 12 pans, 21mm, métrique, 440.21 | 1 | 6.6 |  | EUR | 2018-02-27 | 0.2 | 0.18 |  | Amsterdam Procurement Unit.
PTOOWRENC022 |  | CLE MIXTE 12 pans, 22mm, métrique, 440.22 | 1 | 7.88 |  | EUR | 2018-02-27 | 0.22 | 0.22 |  | Amsterdam Procurement Unit.
PTOOWRENC023 |  | CLE MIXTE 12 pans, 23mm, métrique, 440.23 | 1 | 8.93 |  | EUR | 2018-02-27 | 0.24 | 0.23 |  | Amsterdam Procurement Unit.
PTOOWRENC024 |  | CLE MIXTE 12 pans, 24mm, métrique, 440.24 | 1 | 9.05 |  | EUR | 2018-02-27 | 0.26 | 0.26 |  | Amsterdam Procurement Unit.
PTOOWRENC027 |  | CLE MIXTE 12 pans, 27mm, métrique, 440.27 | 1 | 11.93 |  | EUR | 2018-02-27 |  |  |  | Amsterdam Procurement Unit.
PTOOWRENC030 |  | CLE MIXTE 12 pans, 30mm, métrique, 440.30 | 1 | 14.18 |  | EUR | 2018-02-27 |  |  |  | Amsterdam Procurement Unit.
PTOOWRENC032 |  | CLE MIXTE 12 pans, 32mm, métrique, 440.32 | 1 | 14.93 |  | EUR | 2018-02-27 |  |  |  | Amsterdam Procurement Unit.
PTOOWRENC036L |  | CLE MIXTE longue 12 pans, 36mm, métrique, 40.36LA | 1 | 27.68 |  | EUR | 2018-02-27 |  |  |  | Amsterdam Procurement Unit.
PTOOWRENCS07R | NS | CLES MIXTES à cliquet, 8-19mm, 467.J7 7pcs | 1 | 71.65 |  | EUR | 2018-02-27 | 1.5 | 2 |  | Amsterdam Procurement Unit.
PTOOWRENCS08 |  | CLES MIXTES 12 pans, 8-24mm, 440.JN8 8pcs | 1 | 54.81 |  | EUR | 2018-02-27 | 0.5 | 0.16 |  | Amsterdam Procurement Unit.
PTOOWRENCS09 |  | CLES MIXTES 12 pans, 8-19mm, 440.JE9T 9pcs | 1 | 46.73 |  | EUR | 2018-02-27 | 0.74 | 1.02 |  | Amsterdam Procurement Unit.
PTOOWRENF105V |  | CLE A FILTRES réglable, 65-105mm, pour voitures, U.46 | 1 | 29.2 |  | EUR | 2018-02-27 | 0.32 | 0.5 |  | Amsterdam Procurement Unit.
PTOOWRENN1010 |  | CLE A TUYAUTER droite, tête renf., 10/11mm, 43.10X11 | 1 | 6.5 |  | EUR | 2018-02-27 | 0.27 | 5.2 |  | Amsterdam Procurement Unit.
PTOOWRENO101 |  | CLE A FOURCHES, 10/11mm, métrique, 44.10X11 | 1 | 3.08 |  | EUR | 2018-02-27 | 0.15 | 3.87 |  | Amsterdam Procurement Unit.
PTOOWRENO123 |  | CLE A FOURCHES, 12/13mm, métrique, 44.12X13 | 1 | 3.75 |  | EUR | 2018-02-27 | 0.06 | 0.02 |  | Amsterdam Procurement Unit.
PTOOWRENO145 |  | CLE A FOURCHES, 14/15mm, métrique, 44.14X15 | 1 | 4.13 |  | EUR | 2018-02-27 | 0.06 | 0.02 |  | Amsterdam Procurement Unit.
PTOOWRENO167 |  | CLE A FOURCHES, 16/17mm, métrique, 44.16X17 | 1 | 4.58 |  | EUR | 2018-02-27 | 0.06 | 0.02 |  | Amsterdam Procurement Unit.
PTOOWRENO809 |  | CLE A FOURCHES, 8/9mm, métrique, 44.8X9 | 1 | 2.48 |  | EUR | 2018-02-27 | 0.06 | 0.02 |  | Amsterdam Procurement Unit.
PTOOWRENOS12S |  | CLES A FOURCHES, 6-32mm, 44.JE12 12pcs | 1 | 62.9 |  | EUR | 2018-02-27 | 0.5 | 0.16 |  | Amsterdam Procurement Unit.
PTOOWRENP2IHA |  | CLE SERRE-TUBE Américaine, fonte, max. Ø 2"½, 134A.18 | 1 | 53.18 |  | EUR | 2018-02-27 | 2.43 | 1.42 |  | Amsterdam Procurement Unit.
PTOOWRENP4I0C |  | CLE A CHAINE double effet, 2"-4", pour tuyau, 136A.2 | 1 | 31.6 |  | EUR | 2018-02-27 | 0.75 | 0.68 |  | Amsterdam Procurement Unit.
PTOOWRENS0076 |  | CLE A PIPE 6x6 pans 90°, 7mm, métrique, 75.7 | 1 | 7.95 |  | EUR | 2018-02-27 | 0.04 | 0.02 |  | Amsterdam Procurement Unit.
PTOOWRENS0176 |  | CLE A PIPE 6x6 pans 90°, 17mm, métrique, 75.17 | 1 | 13.35 |  | EUR | 2018-02-27 | 0.2 | 0.14 |  | Amsterdam Procurement Unit.
PTOOWRENS132D | NS | CLES A PIPE 12x6 pans 90°, 10-32mm, métrique, lot | 1 | 114.2 |  | EUR | 2018-02-27 |  |  |  | Amsterdam Procurement Unit.
PTOOWRENSS07T | NS | CLES A PIPE tubular, tête double, 7pcs | 1 | 37.25 |  | EUR | 2018-02-27 | 1.2 | 2 |  | Amsterdam Procurement Unit.
RMEDIIMPAC8 | J(A)/*25/NS | PAPIER IMPREGNE ALPHACYPERMETHRINE 0.05%, 8 pcs | 1 | 16 |  | EUR | 2018-02-27 |  |  |  | Amsterdam Procurement Unit.
RMEDIIMPBDC8 | J(A)/*25/NS | PAPIER IMPREGNE BENDIOCARB 0.1% (WHO), boîte de 8 | 1 | 16 |  | EUR | 2018-02-27 |  |  |  | Amsterdam Procurement Unit.
RMEDIIMPCOC8 | J(A)/*25/NS | CONTROLE HUILE RISELLA OC, papier imprégné (WHO), boîte de 8 | 1 | 10.67 |  | EUR | 2018-02-27 |  |  |  | Amsterdam Procurement Unit.
RMEDIIMPCOPC8 | J(A)/*25/NS | CONTROLE HUILE D'OLIVE OP/C, papier impregné (WHO), boîte 8 | 1 | 16 |  | EUR | 2018-02-27 |  |  |  | Amsterdam Procurement Unit.
RMEDIIMPCPY8 | J(A)/*25/NS | CONTROLE HUILE SILICONE PY, papier impregné (WHO), boite 8 | 1 | 16 |  | EUR | 2018-02-27 |  |  |  | Amsterdam Procurement Unit.
RMEDIIMPDDT8 | J(A)/*25/NS | PAPIER IMPREGNE DDT 4%, boîte de 8 | 1 | 10.65 |  | EUR | 2018-02-27 |  |  |  | Amsterdam Procurement Unit.
RMEDIIMPDEL8 | J(A)/*25/NS | PAPIER IMPREGNE DELTAMETHRINE 0.05% (WHO), boite 8 | 1 | 16 |  | EUR | 2018-02-27 |  |  |  | Amsterdam Procurement Unit.
RMEDIIMPMT8 | J(A)/*25/NS | PAPIER IMPREGNE MALATHION 5%, 8pcs | 1 | 16 |  | EUR | 2018-02-27 |  |  |  | Amsterdam Procurement Unit.
RMEDIIMPPBO4 | J(A)/R/NS | PAPIER IMPREGNE PBO 4% (WHO), boîte de 8 | 1 | 18.59 |  | EUR | 2018-02-27 |  |  |  | Amsterdam Procurement Unit.
RMEDIIMPPER8 | J(A)/*25/NS | PAPIER IMPREGNE PERMETHRIN 0.75% (WHO), boîte de 8 | 1 | 16 |  | EUR | 2018-02-27 |  |  |  | Amsterdam Procurement Unit.
RMEDIIMPPPM8 | J(A)/*25/NS | PAPIER IMPREGNE PIRIMIPHOS-METHYL 0.25 %, 8 pcs | 1 | 16 |  | EUR | 2018-02-27 |  |  |  | Amsterdam Procurement Unit.
RMEDIIMPPR01 | J(A)/R/NS | PAPIER IMPREGNE PROPOXUR 0.1% (WHO), boîte de 8 | 1 | 18.59 |  | EUR | 2018-02-27 |  |  |  | Amsterdam Procurement Unit.
SASTAPWDAMK1 | *CF/NS | AMIKACINE disulfate, poudre, 1 g [Sigma-A1774-1G] | 1 | 217.55 |  | EUR | 2018-02-27 | 0.03 | 14.44 |  | Amsterdam Procurement Unit.
SASTAPWDCAP1 | J(P)/*D | CAPREOMYCINE sulfate, poudre, 1 g [Sigma-C4142-1G] | 1 | 237.97 |  | EUR | 2018-02-27 | 0.06 | 14.44 |  | Amsterdam Procurement Unit.
SASTAPWDCAP5 | J(P)/*D/NS | CAPREOMYCINE sulfate, poudre, 5 g [Sigma-C4142-5G] | 1 | 898.7 |  | EUR | 2018-02-27 | 0.06 | 14.44 |  | Amsterdam Procurement Unit.
SASTAPWDCYC5 | J(P)/*D/NS | D-CYCLOSERINE, poudre, 5 g [Sigma-C6880] | 1 | 401.85 |  | EUR | 2018-02-27 | 0.01 | 14.44 |  | Amsterdam Procurement Unit.
SASTAPWDETH25 | J(P) | ETHAMBUTOL dichlorhydrate, poudre, 25 g [Sigma-E4630] | 1 | 116.67 |  | EUR | 2018-02-27 | 0.04 | 14.44 |  | Amsterdam Procurement Unit.
SASTAPWDINH5 | J(P) | ISONIAZIDE, poudre, 5 g [Sigma-Fluka-I3377] | 1 | 26 |  | EUR | 2018-02-27 | 0.01 | 14.44 |  | Amsterdam Procurement Unit.
SASTAPWDKAN5 | J(P)/*25F/NS | KANAMYCIN sulfate, poudre, 5 g [Sigma-K1377-5G] | 1 | 133 |  | EUR | 2018-02-27 | 0.02 | 0.1 |  | Amsterdam Procurement Unit.
SASTAPWDLZD25 | NS | LINEZOLID =98% (HPLC), poudre, 25mg (Sigma-PZ0014-25MG) | 1 | 344.37 |  | EUR | 2018-02-27 |  |  |  | Amsterdam Procurement Unit.
SASTAPWDMXF | J(P)/*C/NS | MOXIFLOXACIN, 498 µg vial, lyophilized [BD-215349] | 6 | 13.7617 |  | EUR | 2018-02-27 | 0.16 | 0.4 |  | Amsterdam Procurement Unit.
SASTAPWDMXF1 | J(P)/*BF | MOXIFLOXACIN HYDROCHLORIDE, 1 g vial [Sigma-PHR1542] | 1 | 68.4 |  | EUR | 2018-02-27 | 0.03 |  |  | Amsterdam Procurement Unit.
SASTAPWDOFX1 | J(P)/*CF | OFLOXACINE, poudre, 1 g [Sigma-O8757] | 1 | 43.7 |  | EUR | 2018-02-27 | 0.03 | 14.44 |  | Amsterdam Procurement Unit.
SASTAPWDRIF25 | J(P)/*D/NS | RIFAMPICINE, poudre, 25 g [Sigma-R3501-25G] | 1 | 1567.5 |  | EUR | 2018-02-27 | 0.14 | 14.44 |  | Amsterdam Procurement Unit.
SASTDISCAM- | *CF/NS | AMPICILLINE, 10µg,eucast, clsi, disque | 200 | 0.03795 |  | EUR | 2018-02-27 |  |  |  | Amsterdam Procurement Unit.
SASTDISCAM2 | *CF/NS | AMPICILLINE, 2µg, eucast, disque | 200 | 0.0385 |  | EUR | 2018-02-27 |  |  |  | Amsterdam Procurement Unit.
SASTDISCAMC | *CF/NS | AMOXICILLINE/acide CLAVULANIQUE, 20/10µg, clsi,eucast,disque | 200 | 0.03795 |  | EUR | 2018-02-27 |  |  |  | Amsterdam Procurement Unit.
SASTDISCAMC2 | NS | AMOXICILLINE/acide CLAVULANIQUE, 2/1µg, clsi,eucast,disque | 250 | 0.12768 |  | EUR | 2018-02-27 |  |  |  | Amsterdam Procurement Unit.
SASTDISCAMK | *CF/NS | AMIKACINE, 30µg, clsi, eucast, disque | 200 | 0.03795 |  | EUR | 2018-02-27 |  |  |  | Amsterdam Procurement Unit.
SASTDISCATM | *CF/NS | AZTREONAM, 30µg, clsi, eucast, disque | 200 | 0.03795 |  | EUR | 2018-02-27 |  |  |  | Amsterdam Procurement Unit.
SASTDISCC-- | *CF/NS | CHLORAMPHENICOL, 30µg, clsi, eucast, disque | 200 | 0.03795 |  | EUR | 2018-02-27 |  |  |  | Amsterdam Procurement Unit.
SASTDISCCIP | *CF/NS | CIPROFLOXACINE, 5 µg, clsi, eucast, disque | 200 | 0.03795 |  | EUR | 2018-02-27 |  |  |  | Amsterdam Procurement Unit.
SASTDISCCM- | *CF/NS | CLINDAMYCINE, 2µg, clsi, eucast, disque | 200 | 0.03795 |  | EUR | 2018-02-27 |  |  |  | Amsterdam Procurement Unit.
SASTDISCCRO | *CF/NS | CEFTRIAXONE, 30µg, clsi, eucast, disque | 200 | 0.0509 |  | EUR | 2018-02-27 |  |  |  | Amsterdam Procurement Unit.
SASTDISCCTX5 | *CF/NS | CEFOTAXIME, 5µg, eucast, disque | 200 | 0.0385 |  | EUR | 2018-02-27 |  |  |  | Amsterdam Procurement Unit.
SASTDISCCTZ10 | *CF/NS | CEFTAZIDIME, 10µg, eucast, disque | 200 | 0.0385 |  | EUR | 2018-02-27 |  |  |  | Amsterdam Procurement Unit.
SASTDISCE-- | *CF/NS | ERYTHROMYCINE, 15µg, clsi, eucast, disque | 200 | 0.03795 |  | EUR | 2018-02-27 |  |  |  | Amsterdam Procurement Unit.
SASTDISCETP10 | *CF/NS | ERTAPENEM, 10µg, clsi, eucast, disque | 200 | 0.03795 |  | EUR | 2018-02-27 |  |  |  | Amsterdam Procurement Unit.
SASTDISCFA- | *CF/NS | ACIDE FUSIDIQUE, 10µg, eucast, disque | 200 | 0.03795 |  | EUR | 2018-02-27 |  |  |  | Amsterdam Procurement Unit.
SASTDISCFEP | *CF/NS | CEFEPIME, 30µg, clsi, eucast, disque | 200 | 0.03795 |  | EUR | 2018-02-27 |  |  |  | Amsterdam Procurement Unit.
SASTDISCFOX | *CF/NS | CEFOXITINE, 30µg, clsi, eucast, disque | 200 | 0.03795 |  | EUR | 2018-02-27 |  |  |  | Amsterdam Procurement Unit.
SASTDISCGM10 | *CF/NS | GENTAMICINE, 10µg, clsi, eucast, disque | 200 | 0.03795 |  | EUR | 2018-02-27 |  |  |  | Amsterdam Procurement Unit.
SASTDISCIPM | *CF/NS | IMIPENEM, 10µg, clsi, eucast, disque | 200 | 0.03795 |  | EUR | 2018-02-27 |  |  |  | Amsterdam Procurement Unit.
SASTDISCNA- | *CF/NS | ACIDE NALIDIXIQUE, 30µg, clsi, eucast, disque | 200 | 0.03795 |  | EUR | 2018-02-27 |  |  |  | Amsterdam Procurement Unit.
SASTDISCOX- | *CF/NS | OXACILLINE, 1µg, clsi, eucast, disque | 200 | 0.03795 |  | EUR | 2018-02-27 |  |  |  | Amsterdam Procurement Unit.
SASTDISCP1- | *CF/NS | PENICILLINE, 1 IU, eucast, disque | 200 | 0.06005 |  | EUR | 2018-02-27 |  |  |  | Amsterdam Procurement Unit.
SASTDISCPIP30 | *CF/NS | PIPERACILLINE, 30µg, eucast, disque | 200 | 0.0509 |  | EUR | 2018-02-27 |  |  |  | Amsterdam Procurement Unit.
SASTDISCRIF5 | *CF/NS | RIFAMPICINE, 5µg, clsi, eucast, disque | 200 | 0.03795 |  | EUR | 2018-02-27 |  |  |  | Amsterdam Procurement Unit.
SASTDISCSXT | *CF/NS | TRIMETHOPRIM SULFAMETHOXAZOLE., 25µg, clsi, eucast, disque | 200 | 0.03795 |  | EUR | 2018-02-27 |  |  |  | Amsterdam Procurement Unit.
SASTDISCTCC | *CF/NS | TICARCILLINE/ACIDE CLAVULANIQUE, 75/10µg, clsi,eucast,disque | 200 | 0.03795 |  | EUR | 2018-02-27 |  |  |  | Amsterdam Procurement Unit.
SASTDISCTE- | *CF/NS | TETRACYCLINE, 30µg, clsi, eucast, disque | 200 | 0.03795 |  | EUR | 2018-02-27 |  |  |  | Amsterdam Procurement Unit.
SASTDISCTIC | *CF/NS | TICARCILLINE, 75µg, clsi, eucast, disque | 200 | 0.03795 |  | EUR | 2018-02-27 |  |  |  | Amsterdam Procurement Unit.
SASTDISCTM- | *CF/NS | TOBRAMYCINE, 10µg, clsi, eucast, disque | 200 | 0.03795 |  | EUR | 2018-02-27 |  |  |  | Amsterdam Procurement Unit.
SASTDISCTZP36 | *CF/NS | PIPERACILLINE/TAZOBACTAM, 30/6µg, eucast, disque | 200 | 0.0385 |  | EUR | 2018-02-27 |  |  |  | Amsterdam Procurement Unit.
SASTDISCVA5 | *CF/NS | VANCOMYCIN, 5µg, eucast, disque | 200 | 0.0385 |  | EUR | 2018-02-27 |  |  |  | Amsterdam Procurement Unit.
SASTETSTAM25 | *CF/NS | AMPICILLINE, E-TEST 0,015-25µg, bandelettes | 10 | 4.828 |  | EUR | 2018-02-27 |  |  |  | Amsterdam Procurement Unit.
SASTETSTCI32 | *CF/NS | CIPROFLOXACINE, E-TEST 0.002-32µg, bandelette | 10 | 4.828 |  | EUR | 2018-02-27 |  |  |  | Amsterdam Procurement Unit.
SASTETSTP32 | *CF/NS | PENICILLINE-G E-TEST 0.002-32µg, bandelettes | 50 | 3.9484 |  | EUR | 2018-02-27 |  |  |  | Amsterdam Procurement Unit.
SASTETSTTXH | *CF/NS | CEFTRIAXONE E-TEST, GAMME HAUTE, 0.016-256ug, bandelette | 10 | 2 |  | EUR | 2018-02-27 |  |  |  | Amsterdam Procurement Unit.
SASTETSTTXL | *CF/NS | CEFTRIAXONE E-TEST LOW RANGE 0.002-32ug, bandelette | 10 | 2 |  | EUR | 2018-02-27 |  |  |  | Amsterdam Procurement Unit.
SASTETSTTXL32 | *CF/NS | CEFTRIAXONE E-TEST 32-0.002 µg, bandelette | 10 | 4.828 |  | EUR | 2018-02-27 |  |  |  | Amsterdam Procurement Unit.
SBCMAGAR7H11 | J(P)/*25 | MIDDLEBROOK 7H11 GELOSE, déshydraté, 500g | 1 | 65.88 |  | EUR | 2018-02-27 | 0.62 | 1.6 |  | Amsterdam Procurement Unit.
SBCMAGARCNA | *25F/NS | COLUMBIA CNA GELOSE , déshydraté, 500g | 1 | 48.16 |  | EUR | 2018-02-27 | 0.6 | 1.6 |  | Amsterdam Procurement Unit.
SBCMAGARCOL | *25F/NS | COLUMBIA.GELOSE, deshydraté, 500g | 1 | 41.75 |  | EUR | 2018-02-27 | 0.6 | 1.6 |  | Amsterdam Procurement Unit.
SBCMAGARKIA | NS | KLIGLER FER GELOSE (HAJNA), déshydraté, 500g | 1 | 75.48 |  | EUR | 2018-02-27 |  |  |  | Amsterdam Procurement Unit.
SBCMAGARLWJ | J(P) | LOWENSTEIN-JENSEN, deshydraté, 500g [BD-244420] | 1 | 46.58 |  | EUR | 2018-02-27 | 0.6 | 0.9 |  | Amsterdam Procurement Unit.
SBCMAGARMAC | *25F/NS | MAC CONKEY GELOSE n°3 AVEC CRISTAL VIOLET, déshydratée,500g | 1 | 50.57 |  | EUR | 2018-02-27 | 0.6 | 1.6 |  | Amsterdam Procurement Unit.
SBCMAGARMH2 | *25F/NS | MUELLER HINTON II GELOSE, déshydraté 500g | 1 | 44.86 |  | EUR | 2018-02-27 | 0.6 | 1.6 |  | Amsterdam Procurement Unit.
SBCMAGARORI5 | *25F/NS | CHROMAGAR ORIENTATION, gélose déshydratée, 5l [RT412] | 1 | 430.26 |  | EUR | 2018-02-27 |  |  |  | Amsterdam Procurement Unit.
SBCMBRTHBHI | J(P)/NS | BOUILLON CŒUR CERVELLE (BHI-B), deshydraté, 500g | 1 | 59.61 |  | EUR | 2018-02-27 | 0.6 | 1.7 |  | Amsterdam Procurement Unit.
SBCMRDTUBAEL | *25F/NS | CULTURE SANG AEROBIE, 6 x 80ml, fl. [Liofilchem-490010] | 6 | 3.425 |  | EUR | 2018-02-27 |  |  |  | Amsterdam Procurement Unit.
SBCMRDTUBAELN | *25F/NS | CULTURE SANG AEROBIE NEONAT., 6x9ml, fl. [Liofilchem-490050] | 1 | 20.55 |  | EUR | 2018-02-27 |  |  |  | Amsterdam Procurement Unit.
SBCMRDTUBAELP | *25F/NS | CULTURE SANG AEROBIE PED., 6x40ml, fl.[Liofilchem-490030] | 1 | 20.55 |  | EUR | 2018-02-27 |  |  |  | Amsterdam Procurement Unit.
SBCMRDTUTEL | *CF/NS | TELLURITE DE POTASSIUM GELOSE, tube [BioRad-55726] | 25 | 3.9136 |  | EUR | 2018-02-27 |  |  |  | Amsterdam Procurement Unit.
SBCMSUPPOADC | J(P)/*0F | OADC ENRICHMENT, 10x20ml [BD-211886] | 1 | 62.18 |  | EUR | 2018-02-27 | 0.55 | 1.4 |  | Amsterdam Procurement Unit.
SBCMSUPPPVX | NS | HAEMOPHILUS SUPPL. (PVX), 500ml de milieu/fl., kit | 5 | 9.76 |  | EUR | 2018-02-27 |  |  |  | Amsterdam Procurement Unit.
SBIDAPIS20E | *CF/NS | API 20E GALERIES, Enterobactreriaceae, galerie | 100 | 1.8645 |  | EUR | 2018-02-27 |  |  |  | Amsterdam Procurement Unit.
SBIDAPIS20NE | *CF/NS | API 20 NE GALERIES, non-Enterobacteriaceae, galerie | 25 | 3.9224 |  | EUR | 2018-02-27 |  |  |  | Amsterdam Procurement Unit.
SBIDAPISJAMES | *CF/R/NS | JAMES, réactif pr API (NH,20E,10S,20NE), trousse [BMX-70542] | 1 | 11.58 |  | EUR | 2018-02-27 |  |  |  | Amsterdam Procurement Unit.
SBIDAPISMFLX | J(P)/*25F/NS | MC FARLAND TURBIDITY STD 0.5–4MF,Latex,D15mm kit[OXD-R20421] | 1 | 184.94 |  | EUR | 2018-02-27 | 0.5 | 1 |  | Amsterdam Procurement Unit.
SBIDAPISNH- | *CF/R/NS | API NH, Neisseria & Haemophilus, 10galeries [BMX-10400] | 1 | 61.8 |  | EUR | 2018-02-27 |  |  |  | Amsterdam Procurement Unit.
SBIDAPISNIT | *CF/R/NS | NIT1 & NIT2, réactif (20E,10S,20 NE,Staph), kit [BMX-70442] | 1 | 21.03 |  | EUR | 2018-02-27 |  |  |  | Amsterdam Procurement Unit.
SBIDAPISOIL | *25F/NS | HUILLE DE PARAFFINE (API system), 1x125 ml [BMX-70100] | 1 | 3.34 |  | EUR | 2018-02-27 |  |  |  | Amsterdam Procurement Unit.
SBIDAPISSTAPH | *CF/NS | API STAPH GALERIES, staphylococci, galerie | 25 | 4.1304 |  | EUR | 2018-02-27 |  |  |  | Amsterdam Procurement Unit.
SBIDAPISTDA | *25F/R/NS | TDA, réactif (20E,10S), trousse [BMX-70402] | 1 | 11.58 |  | EUR | 2018-02-27 |  |  |  | Amsterdam Procurement Unit.
SBIDAPISVP- | *CF/R/NS | VP1 & VP2, réactif (20E,Staph,Strep), trousse [BMX-70422] | 1 | 21.03 |  | EUR | 2018-02-27 |  |  |  | Amsterdam Procurement Unit.
SBIDAPISZN- | *25F/R/NS | ZN,réactif (20E,10S,20NE,Staph,Coryne,Campy),kit[BMX-70380] | 1 | 11.58 |  | EUR | 2018-02-27 |  |  |  | Amsterdam Procurement Unit.
SBIDAPISZYMA | *25F/R/NS | ZYM A, réactif Staph,Strep,NH,20E,10S,20NE, kit | 1 | 10.7 |  | EUR | 2018-02-27 |  |  |  | Amsterdam Procurement Unit.
SBIDAPISZYMB | *CF/R/NS | ZYM B, réactif Staph,Strep,NH,20E,10S,20NE, kit | 1 | 10.7 |  | EUR | 2018-02-27 |  |  |  | Amsterdam Procurement Unit.
SBIDIDSCBLAC | *CF/NS | BETA-LACTAMASE TEST, nitrocefin, cefinase, disque | 50 | 0.7172 |  | EUR | 2018-02-27 | 0.6 | 1.6 |  | Amsterdam Procurement Unit.
SBIDIDSCFCTVD | NS | FACTEUR V (HAEMOPHILUS), disque | 50 | 0.2494 |  | EUR | 2018-02-27 |  |  |  | Amsterdam Procurement Unit.
SBIDIDSCFCTXD | NS | FACTEUR X (HAEMOPHILUS), disque | 50 | 0.2498 |  | EUR | 2018-02-27 |  |  |  | Amsterdam Procurement Unit.
SBIDIDSCFCXVD | NS | FACTEUR XV (HAEMOPHILUS), disque | 50 | 0.2488 |  | EUR | 2018-02-27 |  |  |  | Amsterdam Procurement Unit.
SBIDIDSCOPT | *CF/NS | OPTOCHINE DISQUES, disque | 30 | 0.87767 |  | EUR | 2018-02-27 |  |  |  | Amsterdam Procurement Unit.
SBIDIDSCOXID2 | J(P)/*CF/NS | OXIDASE DISQUE, test | 30 | 0.36 |  | EUR | 2018-02-27 |  |  |  | Amsterdam Procurement Unit.
SBIDILATCOAG | *CF/NS | S. AUREUS LATEX AGGLUTINATION, test | 50 | 1.0202 |  | EUR | 2018-02-27 |  |  |  | Amsterdam Procurement Unit.
SBIDILATSTRPK | *CF/NS | STREPTOCOQUES GROUPES LANCEFIELD A, B, C, D, F, G, LATEX,kit | 1 | 224.37 |  | EUR | 2018-02-27 |  |  |  | Amsterdam Procurement Unit.
SBIDIOTHCOAG1 | NS | PLASMA D LAPIN LYOPHILISE, coagulase test, 5 ml, flacon | 6 | 17.3533 |  | EUR | 2018-02-27 |  |  |  | Amsterdam Procurement Unit.
SBIDIOTHKOV2 | *CF/R/NS | KOVACS (INDOL) REACTIF, 25ml, bt | 1 | 9.23 |  | EUR | 2018-02-27 |  |  |  | Amsterdam Procurement Unit.
SBQCKWIKENFS1 | *CF/NS | ATCC 51299 (E. FAECALIS), 2 isolats, trousse | 5 | 24 |  | EUR | 2018-02-27 |  |  |  | Amsterdam Procurement Unit.
SBQCPELTACBA1 | J(A)/*CF/R/NS | ATCC 19606 (ACINETOBACTER BAUMANNII), granules déshyd.,fiole | 5 | 24 |  | EUR | 2018-02-27 |  |  |  | Amsterdam Procurement Unit.
SBQCPELTENFS1 | NS | ATCC 29212 (E. FAECALIS), pelotes deshyd., microtube | 5 | 24 |  | EUR | 2018-02-27 |  |  |  | Amsterdam Procurement Unit.
SBQCPELTESCO1 | *CF/NS | ATCC 25922 (E.COLI), pelotes deshyd., microtube | 5 | 24 |  | EUR | 2018-02-27 |  |  |  | Amsterdam Procurement Unit.
SBQCPELTHAIF1 | *CF/NS | ATCC 49766 (H. INFLUENZAE), pelotes deshyd., microtube | 5 | 24 |  | EUR | 2018-02-27 |  |  |  | Amsterdam Procurement Unit.
SBQCPELTKLPN1 | *CF/NS | ATCC BAA-1705 (K. PNEUMONIAE), pelotes déshyd., microtube | 5 | 24 |  | EUR | 2018-02-27 |  |  |  | Amsterdam Procurement Unit.
SBQCPELTKLPN2 | *CF/NS | ATCC 700603 (K. PNEUMONIAE), pelotes deshyd., microtube | 5 | 24 |  | EUR | 2018-02-27 |  |  |  | Amsterdam Procurement Unit.
SBQCPELTLIMO1 | J(A)/*CF/R/NS | ATCC 19115 (LISTERIA MONOCYTOGENES), granules deshyd., fiole | 5 | 24 |  | EUR | 2018-02-27 |  |  |  | Amsterdam Procurement Unit.
SBQCPELTPSAE2 | *CF/NS | ATCC 27853 (P. AERUGINOSA), pelotes deshyd., microtube | 5 | 24 |  | EUR | 2018-02-27 |  |  |  | Amsterdam Procurement Unit.
SBQCPELTSTAG1 | *CF/NS | ATCC 13813 (S. AGALACTIAE), pelotes deshyd., microtube | 5 | 24 |  | EUR | 2018-02-27 |  |  |  | Amsterdam Procurement Unit.
SBQCPELTSTAU1 | *CF/NS | ATCC 33862 (S. AUREUS), pelotes deshyd., microtube | 5 | 24 |  | EUR | 2018-02-27 |  |  |  | Amsterdam Procurement Unit.
SBQCPELTSTAU2 | *CF/NS | ATCC 29213 (S.AUREUS B-LAC+), pelotes deshyd., microtube | 5 | 24 |  | EUR | 2018-02-27 |  |  |  | Amsterdam Procurement Unit.
SBQCPELTSTAU3 | *CF/NS | NCTC 12493 (S.AUREUS-MRSA), pelotes deshyd., microtube | 5 | 20.87 |  | EUR | 2018-02-27 |  |  |  | Amsterdam Procurement Unit.
SBQCPELTSTPN2 | *CF/NS | ATCC 49619 (S.PNEUMONIAE-PNSP), pelotes deshyd., microtube | 5 | 24 |  | EUR | 2018-02-27 |  |  |  | Amsterdam Procurement Unit.
SCTDBACO1-- | J(P) | POCHE ENTEROSTOMIE, à vidanger, u.u., clamp autobloquant | 30 | 0.65967 |  | EUR | 2018-02-27 | 0.042 | 0.1374 |  | Amsterdam Procurement Unit.
SCTDBACO2P- | J(P) | POCHE STOMIE INTESTINALE, pédiatrique, extrém.ouverte, u.u. | 360 | 2.066 |  | EUR | 2018-02-27 | 0.0299 | 0.24 |  | Amsterdam Procurement Unit.
SCTDBACO3D- |  | (poche stomie intestinale) PANSEMENT CUTANE, pâte 60 g tube | 1 | 13.19 |  | EUR | 2018-02-27 | 0.078 | 0.188 |  | Amsterdam Procurement Unit.
SCTDBAGU2H- |  | (poche à urine) CROCHET de FIXATION | 10 | 0.228 |  | EUR | 2018-02-27 | 0.02 | 0.126 |  | Amsterdam Procurement Unit.
SCTDBAGU2VS |  | POCHE A URINE, 2 l, valves de vidange + anti-retour, stérile | 10 | 0.189 |  | EUR | 2018-02-27 | 0.096 | 0.74 |  | Amsterdam Procurement Unit.
SCTDBAPP1-- | J(P) | BALLONNET + SONDE, HEMORRAGIE POST-PARTUM, 500 ml | 1 | 347.33 |  | EUR | 2018-02-27 | 0.24 | 3.6387 |  | Amsterdam Procurement Unit.
SCTDBRCF1A- |  | FILTRE CIRCUIT RESPIRATOIRE, 22M/15F, adulte/enfant, u.u. | 1 | 0.59 |  | EUR | 2018-02-27 | 0.025 | 0.437 |  | Amsterdam Procurement Unit.
SCTDBRCF1N- |  | FILTRE CIRCUIT RESPIRATOIRE, 15M/15F,nouveau-né, u.u. | 1 | 1.47 |  | EUR | 2018-02-27 | 0.018 | 0.332 |  | Amsterdam Procurement Unit.
SCTDCANN2A- |  | LUNETTES A OXYGENE, 2 embouts + tube, adulte | 50 | 0.43 |  | EUR | 2018-02-27 | 0.06 | 0.45 |  | Amsterdam Procurement Unit.
SCTDCANN2N- |  | LUNETTES A OXYGENE, 2 embouts + tube, nouveau-né | 50 | 1.15 |  | EUR | 2018-02-27 | 0.06 | 0.45 |  | Amsterdam Procurement Unit.
SCTDCANN2P- |  | LUNETTES A OXYGENE, 2 embouts + tube, enfant | 50 | 0.7 |  | EUR | 2018-02-27 | 0.056 | 0.369 |  | Amsterdam Procurement Unit.
SCTDCANN2PL |  | LUNETTES A OXYGENE, 2 embouts + tube, prémature débit min. | 50 | 1 |  | EUR | 2018-02-27 | 0.036 | 0.489 |  | Amsterdam Procurement Unit.
SCTDCASH8F- | NS | PVC VASCULAR SHUNT KIT, 8-14F, 15.2 cm (Argyle 8888577775) | 10 | 12.415 |  | EUR | 2018-02-27 |  |  |  | Amsterdam Procurement Unit.
SCTDCASP10A | J(PM) | SET A PONCTION SUSPUBIEN, CH10, adulte, stérile, u.u. | 10 | 10.46 |  | EUR | 2018-02-27 | 0.2 | 1.6 |  | Amsterdam Procurement Unit.
SCTDCATU5D- | J(PM) | SONDE URETERALE, stérile, u.u., CH5 | 10 | 3.78 |  | EUR | 2018-02-27 | 0.03 | 0.02 |  | Amsterdam Procurement Unit.
SCTDCATU6D- | J(PM) | SONDE URETERALE, stérile, u.u., CH6 | 10 | 3.78 |  | EUR | 2018-02-27 | 0.03 | 0.27 |  | Amsterdam Procurement Unit.
SCTDCATU7D- | J(PM) | SONDE URETERALE, stérile, u.u., CH7 | 10 | 3.78 |  | EUR | 2018-02-27 | 0.03 | 0.27 |  | Amsterdam Procurement Unit.
SCTDCAUN10- |  | SONDE VESICALE, nelaton, stérile, u.u., CH 10, 40 cm | 100 | 0.0741 |  | EUR | 2018-02-27 | 0.00984 | 0.1404 |  | Amsterdam Procurement Unit.
SCTDCAUN10S |  | SONDE VESICALE, nelaton, stérile, u.u., CH 10, 20 cm approx | 1 | 0.12 |  | EUR | 2018-02-27 | 0.005 | 0.04 |  | Amsterdam Procurement Unit.
SCTDCAUR06F | J(M) | SONDE VESICALE, FOLEY 2 voies, ballonnet, stérile, u.u.,CH06 | 10 | 1.7 |  | EUR | 2018-02-27 |  |  |  | Amsterdam Procurement Unit.
SCTDCAUR08F | J(M) | SONDE VESICALE, FOLEY 2 voies, ballonnet, stérile, u.u.,CH08 | 10 | 0.69 |  | EUR | 2018-02-27 | 0.02 | 0.198 |  | Amsterdam Procurement Unit.
SCTDCAUR10F |  | SONDE VESICALE, FOLEY 2 voies, ballonnet, stérile, u.u.,CH10 | 10 | 0.69 |  | EUR | 2018-02-27 | 0.017 | 0.18 |  | Amsterdam Procurement Unit.
SCTDCAUR12F |  | SONDE VESICALE, FOLEY 2 voies, ballonnet, stérile, u.u.,CH12 | 10 | 0.375 |  | EUR | 2018-02-27 | 0.02 | 0.195 |  | Amsterdam Procurement Unit.
SCTDCAUR14F |  | SONDE VESICALE, FOLEY 2 voies, ballonnet, stérile, u.u.,CH14 | 10 | 0.375 |  | EUR | 2018-02-27 | 0.027 | 0.195 |  | Amsterdam Procurement Unit.
SCTDCAUR16F |  | SONDE VESICALE, FOLEY 2 voies, ballonnet, stérile, u.u.,CH16 | 10 | 0.375 |  | EUR | 2018-02-27 | 0.02 | 0.195 |  | Amsterdam Procurement Unit.
SCTDCAUR18F |  | SONDE VESICALE, FOLEY 2 voies, ballonnet, stérile, u.u.,CH18 | 10 | 0.395 |  | EUR | 2018-02-27 | 0.024 | 0.18 |  | Amsterdam Procurement Unit.
SCTDCAUR20F |  | SONDE VESICALE, FOLEY 2 voies, ballonnet, stérile, u.u.,CH20 | 10 | 0.4 |  | EUR | 2018-02-27 | 0.03 | 0.25 |  | Amsterdam Procurement Unit.
SCTDCONN4S- |  | RACCORD en Y, Ø ext. 4 à 5 mm, autoclavable | 10 | 0.367 |  | EUR | 2018-02-27 | 0.001 | 0.001 |  | Amsterdam Procurement Unit.
SCTDCONN7A1 |  | RACCORD biconique, asym, Ø ext. 7-11 & 10-13mm, autoclav | 50 | 0.6826 |  | EUR | 2018-02-27 |  |  |  | Amsterdam Procurement Unit.
SCTDCONN7S- |  | RACCORD biconique, symétrique, Ø ext. 7-11 mm, autoclavable | 1 | 0.26 |  | EUR | 2018-02-27 | 0.002 | 0.003 |  | Amsterdam Procurement Unit.
SCTDCONNBC1 | NS | CONNECTEUR pr tube / masque, + connect. latérale. stér. u.u. | 10 | 9.393 |  | EUR | 2018-02-27 |  |  |  | Amsterdam Procurement Unit.
SCTDCRIC2P- | NS | TROUSSE DE CRICOTHYROTOMIE, 2 mm (Rusch QuickTrach) | 1 | 116.3 |  | EUR | 2018-02-27 |  |  |  | Amsterdam Procurement Unit.
SCTDCRIC4A- | NS | TROUSSE DE CRICOTHYROTOMIE, 4 mm (Rusch QuickTrach) | 1 | 116.3 |  | EUR | 2018-02-27 |  |  |  | Amsterdam Procurement Unit.
SCTDDRAD3-- |  | DRAIN DE DELBET, LAME ONDULEE, stérile, min 3 cm x 25 cm | 100 | 0.09 |  | EUR | 2018-02-27 | 0.02 | 0.167 |  | Amsterdam Procurement Unit.
SCTDDRAP1-- |  | DRAIN DE PENROSE, TUBULAIRE, stérile, Ø 1cm, min. 22 cm | 10 | 3.13 |  | EUR | 2018-02-27 | 0.012 | 0.18 |  | Amsterdam Procurement Unit.
SCTDDRAT14S | J(PM) | DRAINAGE THORACIQUE, set complet, stérile, u.u., CH14 | 6 | 39.98 |  | EUR | 2018-02-27 | 0.05 | 0.43 |  | Amsterdam Procurement Unit.
SCTDDRAT24S | J(PM) | DRAINAGE THORACIQUE, set complet, stérile, u.u., CH24 | 6 | 34.96 |  | EUR | 2018-02-27 | 0.49 | 4.29 |  | Amsterdam Procurement Unit.
SCTDDRATBS- | NS | THORACIC DRAIN + BOTTLE SET, sterile, u.u., pleural drainage | 6 | 28.5 |  | EUR | 2018-02-27 |  |  |  | Amsterdam Procurement Unit.
SCTDDRTH12- | J(PM) | DRAIN THORACIQUE, stérile, u.u., CH12 | 20 | 15.3735 |  | EUR | 2018-02-27 |  |  |  | Amsterdam Procurement Unit.
SCTDDRTH28- | J(PM) | DRAIN THORACIQUE, stérile, u.u., CH28 | 10 | 16.325 |  | EUR | 2018-02-27 |  |  |  | Amsterdam Procurement Unit.
SCTDDRTT14- | J(SM) | DRAIN THORACIQUE + TROCART, stérile, u.u., CH14 | 10 | 9.1 |  | EUR | 2018-02-27 | 0.046 | 0.497 |  | Amsterdam Procurement Unit.
SCTDDRTT30- | J(SM) | DRAIN THORACIQUE + TROCART, stérile, u.u., CH30 | 10 | 9.1 |  | EUR | 2018-02-27 | 0.085 | 0.52 |  | Amsterdam Procurement Unit.
SCTDDRTV1-- |  | (drainage thoracique) VALVE ANTI-RETOUR aspirante & foulante | 20 | 10.6575 |  | EUR | 2018-02-27 | 0.067 | 0.537 |  | Amsterdam Procurement Unit.
SCTDEXMU0N- | NS | EXTRACTOR, MUCUS, for neonate, CH8, sterile, u.u., filter | 400 | 0.54 |  | EUR | 2018-02-27 |  |  |  | Amsterdam Procurement Unit.
SCTDEXMU10- |  | EXTRACTEUR A MUCOSITES, pour nouveau-né, CH10, stérile, u.u. | 100 | 0.1775 |  | EUR | 2018-02-27 | 0.05 | 0.408 |  | Amsterdam Procurement Unit.
SCTDMASO1A- |  | MASQUE FACIAL A OXYGENE, simple avec tubulure, taille adulte | 50 | 0.45 |  | EUR | 2018-02-27 | 0.084 | 1.08 |  | Amsterdam Procurement Unit.
SCTDMASO1P- |  | MASQUE FACIAL A OXYGENE, simple avec tubulure, taille pédia. | 50 | 0.5 |  | EUR | 2018-02-27 | 0.075 | 0.512 |  | Amsterdam Procurement Unit.
SCTDMASOH1A | J(P) | MASQUE A OXYGENE HAUTE CONCENTRATION, taille adulte | 50 | 0.72 |  | EUR | 2018-02-27 | 0.1 | 0.65 |  | Amsterdam Procurement Unit.
SCTDMASOH1P | J(P) | MASQUE A OXYGENE HAUTE CONCENTRATION, taille pédiatrique | 50 | 0.65 |  | EUR | 2018-02-27 | 0.08 | 0.65 |  | Amsterdam Procurement Unit.
SCTDMVAC04A |  | (disp. d'aspiration MVA Plus) CANULE EasyGRIP, Ø 4 mm | 10 | 2.197 |  | EUR | 2018-02-27 | 0.01 | 0.26 |  | Amsterdam Procurement Unit.
SCTDMVAC05A |  | (disp. d'aspiration MVA Plus) CANULE EasyGRIP, Ø 5 mm | 10 | 2.197 |  | EUR | 2018-02-27 | 0.01 | 0.26 |  | Amsterdam Procurement Unit.
SCTDMVAC06A |  | (disp. d'aspiration MVA Plus) CANULE EasyGRIP, Ø 6 mm | 10 | 2.197 |  | EUR | 2018-02-27 | 0.01 | 0.26 |  | Amsterdam Procurement Unit.
SCTDMVAC07A |  | (disp. d'aspiration MVA Plus) CANULE EasyGRIP, Ø 7 mm | 10 | 2.197 |  | EUR | 2018-02-27 | 0.01 | 0.26 |  | Amsterdam Procurement Unit.
SCTDMVAC08A |  | (disp. d'aspiration MVA Plus) CANULE EasyGRIP, Ø 8 mm | 10 | 2.197 |  | EUR | 2018-02-27 | 0.01 | 0.26 |  | Amsterdam Procurement Unit.
SCTDMVAC09A |  | (disp. d'aspiration MVA Plus) CANULE EasyGRIP, Ø 9 mm | 10 | 2.197 |  | EUR | 2018-02-27 | 0.01 | 0.26 |  | Amsterdam Procurement Unit.
SCTDMVAC10A |  | (disp. d'aspiration MVA Plus) CANULE EasyGRIP, Ø 10mm | 10 | 2.197 |  | EUR | 2018-02-27 | 0.01 | 0.26 |  | Amsterdam Procurement Unit.
SCTDMVAC12A |  | (disp. d'aspiration MVA Plus) CANULE EasyGRIP, Ø 12mm | 10 | 2.197 |  | EUR | 2018-02-27 | 0.01 | 0.26 |  | Amsterdam Procurement Unit.
SCTDMVAS1-- |  | (disp. d'aspiration MVA Plus) SET ACCESSOIRES DE RECHANGE | 1 | 1.23 |  | EUR | 2018-02-27 | 0.01 | 0.18 |  | Amsterdam Procurement Unit.
SCTDMVAS60A |  | DISPOSITIF D'ASPIRATION, MVA PLUS (Ipas), 60 ml, autocl. | 1 | 18.58 |  | EUR | 2018-02-27 | 0.18 | 1.39 |  | Amsterdam Procurement Unit.
SCTDNPAR20- | NS | CANULE NASOPHARYNGEE, type ROBERTAZZI, CH 20, stérile, u.u. | 1 | 2.66 |  | EUR | 2018-02-27 |  |  |  | Amsterdam Procurement Unit.
SCTDNPAR22- | NS | CANULE NASOPHARYNGEE, type ROBERTAZZI, CH 22, stérile, u.u. | 1 | 2.66 |  | EUR | 2018-02-27 |  |  |  | Amsterdam Procurement Unit.
SCTDNPAR24- | NS | CANULE NASOPHARYNGEE, type ROBERTAZZI, CH 24, stérile, u.u. | 1 | 2.66 |  | EUR | 2018-02-27 |  |  |  | Amsterdam Procurement Unit.
SCTDNPAR26- | NS | CANULE NASOPHARYNGEE, type ROBERTAZZI, CH 26, stérile, u.u. | 1 | 2.66 |  | EUR | 2018-02-27 |  |  |  | Amsterdam Procurement Unit.
SCTDNPAR28- | NS | CANULE NASOPHARYNGEE, type ROBERTAZZI, CH 28, stérile, u.u. | 1 | 2.66 |  | EUR | 2018-02-27 |  |  |  | Amsterdam Procurement Unit.
SCTDNPAR30- | NS | CANULE NASOPHARYNGEE, type ROBERTAZZI, CH 30, stérile, u.u. | 1 | 2.66 |  | EUR | 2018-02-27 |  |  |  | Amsterdam Procurement Unit.
SCTDNPAR32- | NS | CANULE NASOPHARYNGEE, type ROBERTAZZI, CH 32, stérile, u.u. | 1 | 2.66 |  | EUR | 2018-02-27 |  |  |  | Amsterdam Procurement Unit.
SCTDNPAR34- | NS | CANULE NASOPHARYNGEE, type ROBERTAZZI, CH 34, stérile, u.u. | 1 | 2.66 |  | EUR | 2018-02-27 |  |  |  | Amsterdam Procurement Unit.
SCTDPERI1D- | J(PM) | SET LAVAGE DIAGNOSTIQUE DU PERITOINE (Péritofix), u.u. | 10 | 10.39 |  | EUR | 2018-02-27 | 0.02 | 0.02 |  | Amsterdam Procurement Unit.
SCTDREDD12- |  | (redon) DRAIN, CH12, sterile, u.u. | 1 | 0.4 |  | EUR | 2018-02-27 | 0.02 | 0.18 |  | Amsterdam Procurement Unit.
SCTDREDD16- |  | (redon) DRAIN, CH16, sterile, u.u. | 1 | 0.4 |  | EUR | 2018-02-27 | 0.02 | 0.18 |  | Amsterdam Procurement Unit.
SCTDREDP412 |  | REDON, 450ml, accordéon + AIG. ALENE stér. u.u. + DRAIN CH12 | 1 | 12.95 |  | EUR | 2018-02-27 | 0.389 | 8.145 |  | Amsterdam Procurement Unit.
SCTDREDP416 |  | REDON, 450ml, accordéon + AIG. ALENE stér. u.u. + DRAIN CH16 | 1 | 12.95 |  | EUR | 2018-02-27 | 0.389 | 8.145 |  | Amsterdam Procurement Unit.
SCTDSYDF60C |  | SERINGUE, u.u., 60 ml, gavage, embout godet | 100 | 0.35 |  | EUR | 2018-02-27 | 0.05 | 0.503 |  | Amsterdam Procurement Unit.
SCTDTERI40- | NS | ENDOTRACHEAL TUBE, reinforced flexible,Cuffed Oral/Nasal,4.0 | 5 | 6.5 |  | EUR | 2018-02-27 |  |  |  | Amsterdam Procurement Unit.
SCTDTERI45- | NS | ENDOTRACHEAL TUBE, reinforced flexible,Cuffed Oral/Nasal,4.5 | 5 | 6.5 |  | EUR | 2018-02-27 |  |  |  | Amsterdam Procurement Unit.
SCTDTERI50- | NS | ENDOTRACHEAL TUBE, reinforced flexible,Cuffed Oral/Nasal,5.0 | 5 | 7.2 |  | EUR | 2018-02-27 |  |  |  | Amsterdam Procurement Unit.
SCTDTERI55- | NS | ENDOTRACHEAL TUBE, reinforced flexible,Cuffed Oral/Nasal,5.5 | 5 | 7.2 |  | EUR | 2018-02-27 |  |  |  | Amsterdam Procurement Unit.
SCTDTERI60- | NS | ENDOTRACHEAL TUBE, reinforced flexible,Cuffed Oral/Nasal,6.0 | 5 | 7.2 |  | EUR | 2018-02-27 |  |  |  | Amsterdam Procurement Unit.
SCTDTERI65- | NS | ENDOTRACHEAL TUBE, reinforced flexible,Cuffed Oral/Nasal,6.5 | 5 | 7.2 |  | EUR | 2018-02-27 |  |  |  | Amsterdam Procurement Unit.
SCTDTERI70- | NS | ENDOTRACHEAL TUBE, reinforced flexible,Cuffed Oral/Nasal,7.0 | 5 | 7.2 |  | EUR | 2018-02-27 |  |  |  | Amsterdam Procurement Unit.
SCTDTERI75- | NS | ENDOTRACHEAL TUBE, reinforced flexible,Cuffed Oral/Nasal,7.5 | 5 | 7.2 |  | EUR | 2018-02-27 |  |  |  | Amsterdam Procurement Unit.
SCTDTUBE031 |  | TUBE, silicone, autoclavable, Ø int. 3 mm, 10 m | 5 | 5.06 |  | EUR | 2018-02-27 |  |  |  | Amsterdam Procurement Unit.
SCTDTUBE052 |  | TUYAU, silicone, autoclavable, Ø int. 5 mm, 25 m | 1 | 23.58 |  | EUR | 2018-02-27 | 0.03 | 0.33 |  | Amsterdam Procurement Unit.
SCTDTUBE081 |  | TUYAU, silicone, autoclavable, Ø int. 8 mm, 10 m | 1 | 34.47 |  | EUR | 2018-02-27 | 1.22 | 4.59 |  | Amsterdam Procurement Unit.
SCTDTUBT04C |  | CANULE TRACHEOTOMIE, ballonnet, chemise int., stér. taille 4 | 1 | 44.18 |  | EUR | 2018-02-27 | 0.076 | 0.5 |  | Amsterdam Procurement Unit.
SCTDTUBT06C |  | CANULE TRACHEOTOMIE, ballonnet, chemise int., stér. taille 6 | 5 | 20.13 |  | EUR | 2018-02-27 | 0.08 | 0.48 |  | Amsterdam Procurement Unit.
SCTDTUBT08C |  | CANULE TRACHEOTOMIE, ballonnet, chemise int., stér. taille 8 | 1 | 19.95 |  | EUR | 2018-02-27 | 0.03 | 0.48 |  | Amsterdam Procurement Unit.
SCTDTUED25B |  | SONDE ENDOTRACHEALE, u.u. + RACC., ballonnet, Ø 2,5 mm | 10 | 0.85 |  | EUR | 2018-02-27 | 0.22 | 3.1 |  | Amsterdam Procurement Unit.
SCTDTUED30B |  | SONDE ENDOTRACHEALE, u.u. + RACC., ballonnet, Ø 3 mm | 10 | 0.85 |  | EUR | 2018-02-27 | 0.045 | 0.5 |  | Amsterdam Procurement Unit.
SCTDTUED35B |  | SONDE ENDOTRACHEALE, u.u. + RACC., ballonnet, Ø 3,5 mm | 10 | 0.85 |  | EUR | 2018-02-27 | 0.02 | 0.3 |  | Amsterdam Procurement Unit.
SCTDTUED40B |  | SONDE ENDOTRACHEALE, u.u. + RACC., ballonnet, Ø 4 mm | 10 | 2.282 |  | EUR | 2018-02-27 | 0.02 | 0.3 |  | Amsterdam Procurement Unit.
SCTDTUED45B |  | SONDE ENDOTRACHEALE, u.u. + RACC., ballonnet, Ø 4,5 mm | 10 | 0.85 |  | EUR | 2018-02-27 | 0.024 | 0.292 |  | Amsterdam Procurement Unit.
SCTDTUED50B | J(PM) | SONDE ENDOTRACHEALE, u.u. + RACC., ballonnet, Ø 5 mm | 10 | 2.282 |  | EUR | 2018-02-27 | 0.04 | 0.442 |  | Amsterdam Procurement Unit.
SCTDTUED55B |  | SONDE ENDOTRACHEALE, u.u. + RACC., ballonnet, Ø 5,5 mm | 10 | 0.85 |  | EUR | 2018-02-27 | 0.018 | 0.663 |  | Amsterdam Procurement Unit.
SCTDTUED60B |  | SONDE ENDOTRACHEALE, u.u. + RACC., ballonnet, Ø 6 mm | 10 | 0.85 |  | EUR | 2018-02-27 | 0.045 | 0.674 |  | Amsterdam Procurement Unit.
SCTDTUED65B |  | SONDE ENDOTRACHEALE, u.u. + RACC., ballonnet, Ø 6,5 mm | 10 | 0.85 |  | EUR | 2018-02-27 | 0.026 | 0.663 |  | Amsterdam Procurement Unit.
SCTDTUED70B |  | SONDE ENDOTRACHEALE, u.u. + RACC., ballonnet, Ø 7 mm | 10 | 0.85 |  | EUR | 2018-02-27 | 0.04 | 0.57 |  | Amsterdam Procurement Unit.
SCTDTUED75B |  | SONDE ENDOTRACHEALE, u.u. + RACC., ballonnet, Ø 7,5 mm | 10 | 2.282 |  | EUR | 2018-02-27 | 0.051 | 0.607 |  | Amsterdam Procurement Unit.
SCTDTUED80B |  | SONDE ENDOTRACHEALE, u.u. + RACC., ballonnet, Ø 8 mm | 10 | 0.85 |  | EUR | 2018-02-27 | 0.044 | 0.57 |  | Amsterdam Procurement Unit.
SCTDTUGA06- |  | SONDE GASTRIQUE, embout conique, 125 cm, u.u., CH06 | 25 | 0.1316 |  | EUR | 2018-02-27 | 0.015 | 0.161 |  | Amsterdam Procurement Unit.
SCTDTUGA08- |  | SONDE GASTRIQUE, embout conique, 125 cm, u.u., CH08 | 200 | 0.20939 |  | EUR | 2018-02-27 | 0.02 | 0.32 |  | Amsterdam Procurement Unit.
SCTDTUGA10- |  | SONDE GASTRIQUE, embout conique, 125 cm, u.u., CH10 | 25 | 0.1316 |  | EUR | 2018-02-27 | 0.016 | 0.161 |  | Amsterdam Procurement Unit.
SCTDTUGA12- |  | SONDE GASTRIQUE, embout conique, 125 cm, u.u., CH12 | 25 | 0.1316 |  | EUR | 2018-02-27 | 0.017 | 0.37 |  | Amsterdam Procurement Unit.
SCTDTUGA14- | NS | SONDE GASTRIQUE, embout conique, 125 cm, u.u., CH14 | 50 | 0.1502 |  | EUR | 2018-02-27 |  |  |  | Amsterdam Procurement Unit.
SCTDTUGA16- |  | SONDE GASTRIQUE, embout conique, 125 cm, u.u., CH16 | 150 | 0.20939 |  | EUR | 2018-02-27 | 0.026 | 0.37 |  | Amsterdam Procurement Unit.
SCTDTUGA18- |  | SONDE GASTRIQUE, embout conique, 125 cm, u.u., CH18 | 25 | 0.1364 |  | EUR | 2018-02-27 | 0.029 | 0.38 |  | Amsterdam Procurement Unit.
SCTDTUGL06- |  | SONDE GASTRIQUE, embout Luer, u.u., 40 cm, CH06 | 100 | 0.0691 |  | EUR | 2018-02-27 | 0.006 | 0.08 |  | Amsterdam Procurement Unit.
SCTDTUGL08- |  | SONDE GASTRIQUE, embout Luer, u.u., 40 cm, CH08 | 100 | 0.0739 |  | EUR | 2018-02-27 | 0.006 | 0.075 |  | Amsterdam Procurement Unit.
SCTDTUGL10- |  | SONDE GASTRIQUE, embout Luer, u.u., 60 cm, CH10 | 100 | 0.0739 |  | EUR | 2018-02-27 | 0.005 | 0.048 |  | Amsterdam Procurement Unit.
SCTDTUGS10- |  | SONDE GASTRIQUE, dble can. (Salem) conique, 125 cm u.u. CH10 | 25 | 2.9488 |  | EUR | 2018-02-27 | 0.0205 | 0.3291 |  | Amsterdam Procurement Unit.
SCTDTUGS12- |  | SONDE GASTRIQUE, dble can. (Salem) conique, 125 cm u.u. CH12 | 10 | 2.58 |  | EUR | 2018-02-27 | 0.0288 | 0.3291 |  | Amsterdam Procurement Unit.
SCTDTUGS16- |  | SONDE GASTRIQUE, dble can. (Salem) conique, 125 cm u.u. CH16 | 25 | 2.9488 |  | EUR | 2018-02-27 | 0.035 | 0.345 |  | Amsterdam Procurement Unit.
SCTDTUOX10- |  | SONDE A OXYGENE, embout conique, 40 cm, u.u., CH 10 | 100 | 0.1744 |  | EUR | 2018-02-27 | 0.0039 | 0.0385 |  | Amsterdam Procurement Unit.
SCTDTUSU08- |  | SONDE ASPIRATION, embout conique, 50 cm, u.u., CH08 | 100 | 0.1047 |  | EUR | 2018-02-27 | 0.008 | 0.091 |  | Amsterdam Procurement Unit.
SCTDTUSU10- |  | SONDE ASPIRATION, embout conique, 50 cm, u.u., CH10 | 100 | 0.1047 |  | EUR | 2018-02-27 | 0.005 | 0.052 |  | Amsterdam Procurement Unit.
SCTDTUSU14- |  | SONDE ASPIRATION, embout conique, 50 cm, u.u., CH14 | 100 | 0.1047 |  | EUR | 2018-02-27 | 0.01 | 0.053 |  | Amsterdam Procurement Unit.
SCTDTUSU16- |  | SONDE ASPIRATION, embout conique, 50 cm, u.u., CH16 | 100 | 0.1047 |  | EUR | 2018-02-27 | 0.01 | 0.1425 |  | Amsterdam Procurement Unit.
SCTDTUSY20D |  | CANULE ASPIRATION YANKAUER, aspir. régl., stérile, u.u. CH20 | 50 | 0.375 |  | EUR | 2018-02-27 | 0.026 | 0.24 |  | Amsterdam Procurement Unit.
SDDCBAGP05- | NS | ZIP BAG FOR DRUGS, CLEAR, 5 x 5 cm | 1000 | 0.00747 |  | EUR | 2018-02-27 |  |  |  | Amsterdam Procurement Unit.
SDDCBAGP06- |  | SACHET, plastique, pour médicaments, 6 x 8 cm | 500 | 0.0019 |  | EUR | 2018-02-27 | 0.00057 | 0.00147 |  | Amsterdam Procurement Unit.
SDDCBAGP075 | NS | ZIP BAG FOR DRUGS, CLEAR, 7.5 x 12.5 cm | 1000 | 0.01739 |  | EUR | 2018-02-27 |  |  |  | Amsterdam Procurement Unit.
SDDCBAGP25- | NS | ZIP BAG FOR DRUGS, CLEAR, 25.4 x 33 cm | 1000 | 0.10242 |  | EUR | 2018-02-27 |  |  |  | Amsterdam Procurement Unit.
SDDCBAGP30A | NS | ZIP BAG FOR DRUGS, AMBER, 30 x 30 cm | 100 | 0.3168 |  | EUR | 2018-02-27 |  |  |  | Amsterdam Procurement Unit.
SDDCCONT148CA | NS | Plastic CONTAINER for drugs, child-resistant, amber, 148 ml | 100 | 1.0228 |  | EUR | 2018-02-27 |  |  |  | Amsterdam Procurement Unit.
SDDCCONT220CA | NS | CONTAINER plastiq. pr médic., enfant-résist., amber, 220 ml | 100 | 1.6408 |  | EUR | 2018-02-27 |  |  |  | Amsterdam Procurement Unit.
SDDCCONT60CA | NS | CONTAINER plastiq. pr médic., enfant-résist., amber, 60 ml | 100 | 0.5662 |  | EUR | 2018-02-27 |  |  |  | Amsterdam Procurement Unit.
SDDCCYTTS1- |  | BOITE DÉVERSEMENT CYTOTOXIQUE (Codan 79.4500) | 1 | 167.53 |  | EUR | 2018-02-27 |  |  |  | Amsterdam Procurement Unit.
SDDCMCUP30- |  | GODET pour MEDICAMENT, plastique, 30 ml, jetable | 75 | 0.0308 |  | EUR | 2018-02-27 | 2e-06 | 7e-06 |  | Amsterdam Procurement Unit.
SDDCORIR20- | J(P) | ADAPTATEUR pour flacons, Ø 20 mm | 250 | 0.53 |  | EUR | 2018-02-27 |  |  |  | Amsterdam Procurement Unit.
SDDCSYRO01- |  | SERINGUE ORALE, coloré, embout large, 1 ml + bouchon | 500 | 0.09918 |  | EUR | 2018-02-27 | 0.00353 | 0.02246 |  | Amsterdam Procurement Unit.
SDDCSYRO03- |  | SERINGUE ORALE, coloré, embout large, 3 ml + bouchon | 500 | 0.09496 |  | EUR | 2018-02-27 | 0.0042 | 0.0298 |  | Amsterdam Procurement Unit.
SDDCSYRO05- |  | SERINGUE ORALE, coloré, embout large, 5 ml + bouchon | 500 | 0.11606 |  | EUR | 2018-02-27 | 0.006296 | 0.0432 |  | Amsterdam Procurement Unit.
SDDCSYRO10- |  | SERINGUE ORALE, coloré, embout large, 10 ml + bouchon | 500 | 0.1477 |  | EUR | 2018-02-27 | 0 | 0 |  | Amsterdam Procurement Unit.
SDISMDQA1T5 | R | DESINFECTANT pour mat. méd., combi AQ, bidon 5l + pompe dos. | 4 | 39.97 |  | EUR | 2018-02-27 | 5.5 | 8.25 |  | Amsterdam Procurement Unit.
SDISNADC1T- | R | CHLORE, 1 g (NaDCC / dichloroisocyan. sodium 1,67 g), comp. | 200 | 0.02075 |  | EUR | 2018-02-27 | 0.00376 | 0.00628 |  | Amsterdam Procurement Unit.
SDISPUMP520 |  | (bidon 5l) POMPE DOSEUSE 20ml | 3 | 0 |  | EUR | 2018-02-27 | 0.06 | 1.5 |  | Amsterdam Procurement Unit.
SDISPUMP525 |  | (bidon 5l) POMPE DOSEUSE 25ml | 1 | 0.01 |  | EUR | 2018-02-27 | 0.06 | 1.5 |  | Amsterdam Procurement Unit.
SDISSUQA2B- | R | DETERGENT/DESINFECTANT de surface, bidon 2 l + pompe doseuse | 2 | 11.74 |  | EUR | 2018-02-27 |  |  |  | Amsterdam Procurement Unit.
SDISSURF2S- | R/NS | DETERGENT/DESINFECTANT de surface, 20 ml, sachet monodose | 500 | 0.21238 |  | EUR | 2018-02-27 | 0.0041083 | 0.007 |  | Amsterdam Procurement Unit.
SDISWIPE2A- | NS | LINGETTE DE DESINFECTION A BASE D'ALCOHOL (Azowipes) | 100 | 0.0038 |  | EUR | 2018-02-27 |  |  |  | Amsterdam Procurement Unit.
SDREABSD1L- | NS | PANSEMENT ABSORBANT, grand, stérile, u.u. | 10 | 1.914 |  | EUR | 2018-02-27 |  |  |  | Amsterdam Procurement Unit.
SDREABSD1M- | NS | PANSEMENT ABSORBANT, moyen, stérile, u.u | 10 | 0.826 |  | EUR | 2018-02-27 |  |  |  | Amsterdam Procurement Unit.
SDREBANA103 |  | BANDE ADHESIVE, élastique, 10 cm x 3 m | 1 | 1.17 |  | EUR | 2018-02-27 | 0.141 | 0.64 |  | Amsterdam Procurement Unit.
SDREBANC1-- |  | PANSEMENT COMPRESSIF, compr.+ bande+ barre pression, stérile | 1 | 7.12 |  | EUR | 2018-02-27 | 0.01 | 0.13 |  | Amsterdam Procurement Unit.
SDREBANC204 |  | BANDE DE COMPRESSION ETALLONNEE, sans latex, 10 cm x 3,5 m | 10 | 11.083 |  | EUR | 2018-02-27 | 0.16 | 0.795 |  | Amsterdam Procurement Unit.
SDREBANE06N |  | BANDE EXTENSIBLE, non adhésive, 6 à 7 cm x 4 m | 100 | 0.0529 |  | EUR | 2018-02-27 | 0.01 | 0.085 |  | Amsterdam Procurement Unit.
SDREBANE104 |  | BANDE CREPE (Velpeau), 10 cm x 4 m | 1 | 0.22 |  | EUR | 2018-02-27 | 0.04 | 0.3 |  | Amsterdam Procurement Unit.
SDREBANP153 |  | BANDE PLATREE, 15 cm x 3 m | 12 | 0.37333 |  | EUR | 2018-02-27 | 0.23 | 0.576 |  | Amsterdam Procurement Unit.
SDREBANP202 | NS | BANDAGE, PLASTER OF PARIS, 20 cm x 2.7 m | 12 | 0.47667 |  | EUR | 2018-02-27 | 0.25 | 0.6 |  | Amsterdam Procurement Unit.
SDREBANT1T2 |  | BANDE JERSEY, TUBULAIRE, 10 cm x 25 m | 5 | 5.78 |  | EUR | 2018-02-27 | 1.03 | 6.7 |  | Amsterdam Procurement Unit.
SDREBANT5T2 |  | BANDE JERSEY, TUBULAIRE, 5 cm x 25 m | 10 | 3.14 |  | EUR | 2018-02-27 | 0.42 | 2.4 |  | Amsterdam Procurement Unit.
SDREBATR96- | NS | BANDAGE, TRIANGULAR, 96 x 96 x 136 cm | 1 | 0.32 |  | EUR | 2018-02-27 | 0.02 | 0.1 |  | Amsterdam Procurement Unit.
SDREBHAECR071 |  | PANSEMENT HEMOSTAT., chitosan rapide, pliéZ, 7X150cm (Celox) | 100 | 32 |  | EUR | 2018-02-27 |  |  |  | Amsterdam Procurement Unit.
SDREBURN1010 | NS | PANSEMENT BRULURE GEL, PUR, 10x10 cm, stérile | 240 | 0.9 |  | EUR | 2018-02-27 |  |  |  | Amsterdam Procurement Unit.
SDREBURN2020 | NS | PANSEMENT BRULURE GEL, PUR, 20x20 cm, stérile | 50 | 2.5 |  | EUR | 2018-02-27 |  |  |  | Amsterdam Procurement Unit.
SDREBURNFM1 | NS | PANSEMENT BRULURE HYDROGEL, masque facial,stérile | 15 | 9.5 |  | EUR | 2018-02-27 |  |  |  | Amsterdam Procurement Unit.
SDRECOMN7N- |  | COMPRESSE, NON TISSEE, 4 plis, 7,5 cm, non stérile | 100 | 0.0043 |  | EUR | 2018-02-27 | 0.001 | 0.00731 |  | Amsterdam Procurement Unit.
SDRECOMP1P- |  | COMPRESSE, TULLE, gras, 10 cm x 10 cm, stérile | 36 | 0.04444 |  | EUR | 2018-02-27 | 0.015 | 0.033 |  | Amsterdam Procurement Unit.
SDRECOMP1P2 |  | TULLE, gras, 15 cm x 2 m, stérile, rouleau | 12 | 3.6258 |  | EUR | 2018-02-27 | 0.12583 | 0.58667 |  | Amsterdam Procurement Unit.
SDRECOMP1P7 |  | TULLE, gras, 10 cm x 7 m, stérile, boîte | 1 | 9.52 |  | EUR | 2018-02-27 | 0.302 | 0.57 |  | Amsterdam Procurement Unit.
SDRECOMP1S- |  | COMPRESSE DE GAZE, 10 cm, 12 plis, 17 fils, stérile | 1000 | 0.02838 |  | EUR | 2018-02-27 | 0.004 | 0.041 |  | Amsterdam Procurement Unit.
SDRECOMP4A4 | J(P) | COMPRESSE abdominale, 45x45 cm, 4 ép.,17 fils, stérile | 5 | 0.27408 |  | EUR | 2018-02-27 | 0.0308 | 0.35 |  | Amsterdam Procurement Unit.
SDRECOTW5R- |  | COTON hydrophile, rouleau, 500 g | 1 | 1.6 |  | EUR | 2018-02-27 | 0.52 | 2.88 |  | Amsterdam Procurement Unit.
SDREEAAL1020 | J(PM)/NS | PANSEMENT, ABSORPTION EXSUDATS, alginate, 10 x 20 cm | 5 | 2.678 |  | EUR | 2018-02-27 |  |  |  | Amsterdam Procurement Unit.
SDREEAAL1275 | NS | DRESSING, SODIUM ALGINATE, 12cm x 7.5cm, (Kaltostat) | 10 | 6.937 |  | EUR | 2018-02-27 |  |  |  | Amsterdam Procurement Unit.
SDREEAHC2S- | NS | PANSEMENT HYDROCOLLOIDE, transparent semi-perm., CMC, stér,S | 45 | 2.6 |  | EUR | 2018-02-27 |  |  |  | Amsterdam Procurement Unit.
SDREEAHF1010 | NS | HYDROFIBER SURGICAL COVER DRESSING, (Aquacel) | 10 | 11.695 |  | EUR | 2018-02-27 |  |  |  | Amsterdam Procurement Unit.
SDREEAHF2330 | J(P)/NS | HYDROFIBER DRESSING, sheet 23x30cm, sterile | 20 | 14.16 |  | EUR | 2018-02-27 |  |  |  | Amsterdam Procurement Unit.
SDREFIDS0404 | NS | PANSEMENT FILM, semi-perméable, adhésif, 4.4 x 4.4cm, stér. | 100 | 0.7149 |  | EUR | 2018-02-27 |  |  |  | Amsterdam Procurement Unit.
SDREFIDS0607 | NS | PANSEMENT FILM, semi-perméable, adhésif, 6x7cm, stérile | 100 | 0.9237 |  | EUR | 2018-02-27 |  |  |  | Amsterdam Procurement Unit.
SDREFIDS1012 | NS | PANSEMENT FILM, semi-perméable, adhésif, 10 x 12 cm, stérile | 50 | 2.7396 |  | EUR | 2018-02-27 | 0.35 | 0.048 |  | Amsterdam Procurement Unit.
SDREFIDS1IVL |  | PANSEMENT FILM, semi-perméable, adhésif, IV, stérile, L | 25 | 4.352 |  | EUR | 2018-02-27 | 0.01 | 4.5e-05 |  | Amsterdam Procurement Unit.
SDREFIDS1IVS |  | PANSEMENT FILM, semi-perméable, adhésif, IV, stérile, S | 100 | 0.7711 |  | EUR | 2018-02-27 |  |  |  | Amsterdam Procurement Unit.
SDREFIDS510 | NS | PANSEMENT FILM, semi-perméable, adhésif, 5cmx10m (Hypafix) | 1 | 12.5 |  | EUR | 2018-02-27 |  |  |  | Amsterdam Procurement Unit.
SDREFIDSP1S | NS | PANSEMENT FILM, semi-perm., adhésif + COMPRESSE, stérile, S | 200 | 0.9298 |  | EUR | 2018-02-27 | 2.26 | 0.01 |  | Amsterdam Procurement Unit.
SDREFIDSR1010 | NS | PANSEMENT FILM, semi-perméable, adhésif, 10cmx10m, roul | 1 | 39.17 |  | EUR | 2018-02-27 |  |  |  | Amsterdam Procurement Unit.
SDREHACB2751 | J(P) | COMPRESSE HEMOSTATIQUE ABS., ORC, stér., 7.5x10cm (Surgicel) | 12 | 75.7817 |  | EUR | 2018-02-27 |  |  |  | Amsterdam Procurement Unit.
SDREPADC10- |  | BANDE SOUS-PLATRE, rouleau, 10 cm | 12 | 0.2 |  | EUR | 2018-02-27 | 0.32 | 3.27 |  | Amsterdam Procurement Unit.
SDREPADM1-- |  | SERVIETTE MENSTRUELLE, usage maternité, non stérile | 180 | 0.074 |  | EUR | 2018-02-27 | 0.0178 | 0.34222 |  | Amsterdam Procurement Unit.
SDREPADM101 |  | SLIP DE MAINTIEN POUR SERVIETTES, filet élastique | 50 | 0.4232 |  | EUR | 2018-02-27 | 0.0225 | 0.258 |  | Amsterdam Procurement Unit.
SDRETAPA025 |  | SPARADRAP, rouleau, 2 cm | 120 | 0.28 |  | EUR | 2018-02-27 | 0.023 | 0.067 |  | Amsterdam Procurement Unit.
SDRETAPA1P5 |  | SPARADRAP, rouleau, perforé, 10 cm | 90 | 1.4006 |  | EUR | 2018-02-27 | 0.127 | 0.56 |  | Amsterdam Procurement Unit.
SDREUMBC1-- |  | FIL POUR CORDON OMBILICAL, coton, rouleau, 100 m | 1 | 1.8641 |  | EUR | 2018-02-27 | 0.134 | 0.405 |  | Amsterdam Procurement Unit.
SDREUMBC2-- |  | PINCE POUR CORDON OMBILICAL, stérile, u.u. | 100 | 0.0448 |  | EUR | 2018-02-27 | 0.00528 | 0.039618 |  | Amsterdam Procurement Unit.
SDREWHYGA25T | NS | HYDROGEL, amorphe, 25g, stérile | 10 | 3.274 |  | EUR | 2018-02-27 |  |  |  | Amsterdam Procurement Unit.
SINSBABS1-- |  | POCHE A SANG+ poche échantillon, unique, CPDA1, 150 ml, u.u. | 50 | 1.6508 |  | EUR | 2018-02-27 |  |  |  | Amsterdam Procurement Unit.
SINSBABS2-- |  | POCHE A SANG+ poche échantillon, unique, CPDA1, 250 ml, u.u. | 48 | 2.85 |  | EUR | 2018-02-27 |  |  |  | Amsterdam Procurement Unit.
SINSBABS4-- |  | POCHE A SANG+ poche échantillon, unique, CPDA1, 450 ml, u.u. | 48 | 2.75 |  | EUR | 2018-02-27 |  |  |  | Amsterdam Procurement Unit.
SINSBABS4B4 |  | POCHE A SANG + échant., Penta, CPDA1, 450 ml + 4 x 100 ml | 30 | 4.65 |  | EUR | 2018-02-27 |  |  |  | Amsterdam Procurement Unit.
SINSBABT4B4 |  | POCHE A SANG Penta, CPDA1, 450 ml + 4 x 100 ml, u.u. | 18 | 8 |  | EUR | 2018-02-27 | 0.31 | 1.694 |  | Amsterdam Procurement Unit.
SINSBFVAI1- | NS | CLAPET ANTI-RETOUR, en ligne, perfusion, stérile, u.u. | 50 | 0.44 |  | EUR | 2018-02-27 |  |  |  | Amsterdam Procurement Unit.
SINSCONT03P |  | CONTAINER, récupération aiguilles, 0,3 l, plastique | 100 | 2.492 |  | EUR | 2018-02-27 | 0.1 | 0.776 |  | Amsterdam Procurement Unit.
SINSCONT15C |  | CONTAINER, aiguilles/seringues, 15l, carton pr incinération | 10 | 3.43 |  | EUR | 2018-02-27 | 0.82 | 1.8 |  | Amsterdam Procurement Unit.
SINSCONT1R- |  | CONTAINER REUTILISABLE POUR OBJETS TRANCHANTS, 1,2 litre | 1 | 47.25 |  | EUR | 2018-02-27 | 0.36 | 0.82 |  | Amsterdam Procurement Unit.
SINSCONT2P- |  | CONTAINER, récupération aiguilles 1 à 2 l, plastique | 25 | 1.4576 |  | EUR | 2018-02-27 | 0.2536 | 3.076 |  | Amsterdam Procurement Unit.
SINSCONT3P- | J(P)/NS | CONTAINER, sharps, 3L, plastic (Becton Dickinson) | 25 | 1.6456 |  | EUR | 2018-02-27 | 0.2536 | 3.076 |  | Amsterdam Procurement Unit.
SINSCONT5C- |  | CONTAINER, aiguilles/seringues, 5 l, carton pr incinération | 25 | 1.39 |  | EUR | 2018-02-27 | 0.31 | 1.79 |  | Amsterdam Procurement Unit.
SINSCSFM1-- | J(M)/NS | MONITEUR LIQUIDE CFR, av.robinet 3-voies, Luer, stérile,u.u. | 40 | 8.32 |  | EUR | 2018-02-27 | 0.0225 | 0.775 |  | Amsterdam Procurement Unit.
SINSCVCAD408 | J(P) | CATHETER VEINEUX CENTRAL, SET, lumière dble, CH4x8cm,u.u. | 5 | 27.77 |  | EUR | 2018-02-27 |  |  |  | Amsterdam Procurement Unit.
SINSCVCAD511 | J(P) | CATHETER VEINEUX CENTRAL, SET, lumière dble, CH5x11cm,u.u. | 5 | 28.75 |  | EUR | 2018-02-27 |  |  |  | Amsterdam Procurement Unit.
SINSCVCAD513 | NS | CATHETER VEINEUX CENTRAL, SET, lumière dble, CH5x13cm,u.u. | 5 | 23.768 |  | EUR | 2018-02-27 |  |  |  | Amsterdam Procurement Unit.
SINSCVCAD720 | J(P) | CATHETER VEINEUX CENTRAL, SET, lumière dble, CH7x20cm,u.u. | 10 | 8.93 |  | EUR | 2018-02-27 |  |  |  | Amsterdam Procurement Unit.
SINSCVCAT720 | J(PM)/NS | CATHETER VEINEUX CENTRAL, SET, lumière triple, CH7x20cm,u.u. | 10 | 12.71 |  | EUR | 2018-02-27 |  |  |  | Amsterdam Procurement Unit.
SINSEMBC268 | NS | EMBOLECTOMY CATHETER, CH2, 68 cm, ster.u.u. | 5 | 40.412 |  | EUR | 2018-02-27 |  |  |  | Amsterdam Procurement Unit.
SINSEMBC380 | NS | CATHETER EMBOLECTOMIE, CH 3, ballon, 80 cm stérile, u.u. | 1 | 66.07 |  | EUR | 2018-02-27 |  |  |  | Amsterdam Procurement Unit.
SINSEMBC480 | NS | CATHETER EMBOLECTOMIE, CH 4, ballon, 80 cm stérile, u.u. | 5 | 35.604 |  | EUR | 2018-02-27 |  |  |  | Amsterdam Procurement Unit.
SINSEMBC580 | NS | CATHETER EMBOLECTOMIE ,CH 5, ballon, 80 cm, stérile, u.u. | 1 | 66.07 |  | EUR | 2018-02-27 |  |  |  | Amsterdam Procurement Unit.
SINSEMBC680 | NS | EMBOLECTOMY CATHETER, CH6, balloon, 80cm, ster, u.u. | 5 | 35.604 |  | EUR | 2018-02-27 |  |  |  | Amsterdam Procurement Unit.
SINSEXTS3-- |  | PROLONGATEUR avec robinet 3 voies, u.u., stérile | 100 | 0.47214 |  | EUR | 2018-02-27 | 0.024 | 0.295 |  | Amsterdam Procurement Unit.
SINSIIPI2-- | J(P)/NS | VENOUS ACCESS PORT, implantable, 8.5 FR (Bbraun 4430425) | 1 | 139.78 |  | EUR | 2018-02-27 |  |  |  | Amsterdam Procurement Unit.
SINSIIPIW2015 | J(P)/NS | (venous access port) WINGED IV ADMIN.SET, 20G / 15 mm | 15 | 3.34 |  | EUR | 2018-02-27 |  |  |  | Amsterdam Procurement Unit.
SINSIIPIW2020 | J(P)/NS | (venous access port) WINGED IV ADMIN. SET, 20G / 20 mm | 15 | 3.34 |  | EUR | 2018-02-27 |  |  |  | Amsterdam Procurement Unit.
SINSIVCST16W1 | J(P)/NS | CATHETER IV SECURISE, tip, 16G x 45 mm, aill., PI, gris | 200 | 0.39 |  | EUR | 2018-02-27 |  |  |  | Amsterdam Procurement Unit.
SINSIVCST18W1 | J(P)/NS | CATHETER IV SECURISE, tip, 18G x 45 mm, aill., PI, vert | 200 | 0.39 |  | EUR | 2018-02-27 |  |  |  | Amsterdam Procurement Unit.
SINSIVCST20W1 | J(P)/NS | CATHETER IV SECURISE, tip, 20G x 32 mm, aill., PI, rose | 200 | 0.39 |  | EUR | 2018-02-27 |  |  |  | Amsterdam Procurement Unit.
SINSIVCST22W1 | J(P)/NS | CATHETER IV SECURISE, tip, 22G x 25 mm, aill., PI, bleu | 200 | 0.39 |  | EUR | 2018-02-27 |  |  |  | Amsterdam Procurement Unit.
SINSIVCST24W1 | J(P)/NS | CATHETER IV SECURISE, tip, 24G x 19 mm, aill., PI, jaune | 200 | 0.39 |  | EUR | 2018-02-27 |  |  |  | Amsterdam Procurement Unit.
SINSIVFI2A- | NS | FILTRE pour LIGNE IV, 0,2 µm, adulte | 10 | 2.2 |  | EUR | 2018-02-27 |  |  |  | Amsterdam Procurement Unit.
SINSIVFI2N- | NS | FILTRE pour LIGNE IV, 0,2 µm, néonatal | 10 | 3 |  | EUR | 2018-02-27 |  |  |  | Amsterdam Procurement Unit.
SINSIVFI2P- | NS | FILTRE pour LIGNE IV, 0,2 µm, enfant | 10 | 2.47 |  | EUR | 2018-02-27 |  |  |  | Amsterdam Procurement Unit.
SINSIVPP16- |  | CATHETER IV, site d'injection, u.u. 16 G (1,7 x 55 mm), gris | 200 | 0.21 |  | EUR | 2018-02-27 | 0.0089 | 0.0965 |  | Amsterdam Procurement Unit.
SINSIVPP18- |  | CATHETER IV, site d'injection, u.u. 18 G (1,2 x 45 mm), vert | 50 | 0.0776 |  | EUR | 2018-02-27 | 0.0093 | 0.0965 |  | Amsterdam Procurement Unit.
SINSIVPP20- |  | CATHETER IV, site d'injection, u.u. 20 G (1,0 x 32 mm), rose | 50 | 0.0776 |  | EUR | 2018-02-27 | 0.00928 | 0.0965 |  | Amsterdam Procurement Unit.
SINSIVPP22- |  | CATHETER IV, site d'injection, u.u. 22 G ( 0,8 x 25 mm) bleu | 50 | 0.0776 |  | EUR | 2018-02-27 | 0.0089 | 0.0965 |  | Amsterdam Procurement Unit.
SINSIVPP24- |  | CATHETER IV, site d'injection, u.u. 24 G (0.7 x 19 mm) jaune | 50 | 0.0884 |  | EUR | 2018-02-27 | 0.0089 | 0.0965 |  | Amsterdam Procurement Unit.
SINSIVPPSTO |  | (cathéter IV) BOUCHON, Luer lock mâle, u.u. | 100 | 0.0374 |  | EUR | 2018-02-27 | 0.00112 | 0.01147 |  | Amsterdam Procurement Unit.
SINSNEAI3008 | NS | AIGUILLE STYLO INJECTEUR, 30-31G, 0,30-0,25 x 8mm | 1200 | 0.1 |  | EUR | 2018-02-27 |  |  |  | Amsterdam Procurement Unit.
SINSNEAI3104 | NS | AIGUILLE STYLO INJECTEUR, 31-32G, 0.23-0,25 x 4-5mm | 1200 | 0.12 |  | EUR | 2018-02-27 |  |  |  | Amsterdam Procurement Unit.
SINSNEAI3106 | NS | AIGUILLE STYLO INJECTEUR, 31G, 0,25 x 6mm | 100 | 0.11 |  | EUR | 2018-02-27 |  |  |  | Amsterdam Procurement Unit.
SINSNEBB11- | J(P)/NS | AIGUILLE BIOPSIE / ASPIR. MOELLE OSSEUSE, ster. u.u., 11G | 1 | 49 |  | EUR | 2018-02-27 |  |  |  | Amsterdam Procurement Unit.
SINSNEBB15- | J(PM)/NS | AIGUILLE BIOPSIE / ASPIR. MOELLE OSSEUSE, ster. u.u., 15G | 1 | 26.95 |  | EUR | 2018-02-27 |  |  |  | Amsterdam Procurement Unit.
SINSNEED19- |  | AIGUILLE, u.u., Luer, 19 G (1,1 x 40 mm) crème, IV | 1000 | 0.0161 |  | EUR | 2018-02-27 | 0.0015 | 0.009 |  | Amsterdam Procurement Unit.
SINSNEED21- |  | AIGUILLE, u.u., Luer, 21 G (0,8 x 40 mm) vert, IM | 1000 | 0.0129 |  | EUR | 2018-02-27 | 0.00155 | 0.00891 |  | Amsterdam Procurement Unit.
SINSNEED23- |  | AIGUILLE, u.u., Luer, 23 G (0,6 x 30 mm), bleu,SC, IM enfant | 100 | 0.0134 |  | EUR | 2018-02-27 | 0.0013 | 0.0098 |  | Amsterdam Procurement Unit.
SINSNEED25- |  | AIGUILLE, u.u., Luer, 25 G (0,5 x 25 mm), orange, SC | 100 | 0.0339 |  | EUR | 2018-02-27 | 0.0013 | 0.01 |  | Amsterdam Procurement Unit.
SINSNEED26- |  | AIGUILLE, u.u., Luer, 26 G (0,45 x 13 mm), brun, ID | 1000 | 0.016 |  | EUR | 2018-02-27 | 0.00106 | 0.00909 |  | Amsterdam Procurement Unit.
SINSNEED30- | NS | AIGUILLE, u.u., Luer, 30 G (0.3 x 13.5mm), jaune | 5000 | 0.01414 |  | EUR | 2018-02-27 | 0.00112 | 1e-05 |  | Amsterdam Procurement Unit.
SINSNEIO16- | J(PM) | AIGUILLE INTRAOSSEUSE, Luer lock, u.u., 16G | 1 | 40.151 |  | EUR | 2018-02-27 | 0.0018 | 0.008 |  | Amsterdam Procurement Unit.
SINSNEIO18- | J(PM) | AIGUILLE INTRAOSSEUSE, Luer lock, u.u., 18G | 5 | 41.09 |  | EUR | 2018-02-27 | 0.0018 | 0.008 |  | Amsterdam Procurement Unit.
SINSNEIOK1- | R | (EZ-IO) PERCEUSE, sur pile scellée, ref 9058 | 1 | 228.11 |  | EUR | 2018-02-27 | 0.456 | 2.392 |  | Amsterdam Procurement Unit.
SINSNEIOK11 |  | (EZ-IO) SAC DE TRANSPORT pour kit EZ-IO, ref 9065 | 1 | 30.89 |  | EUR | 2018-02-27 | 0.3 | 2.56 |  | Amsterdam Procurement Unit.
SINSNEIOKN11 |  | (EZ-IO) SET AIGUILLE I-O + STABILISAT.x5 , péd.,9018P-EU-005 | 1 | 385 |  | EUR | 2018-02-27 |  |  |  | Amsterdam Procurement Unit.
SINSNEIOKN21 |  | (EZ-IO) SET AIGUILLE I-O + STABILISAT.x5 , ad, 9001P-EU-005 | 1 | 385 |  | EUR | 2018-02-27 |  |  |  | Amsterdam Procurement Unit.
SINSNESAP22 |  | AIGUILLE RACHIANESTHESIE, Luer, crayon, 22 G x 90 mm | 200 | 2.23 |  | EUR | 2018-02-27 |  |  |  | Amsterdam Procurement Unit.
SINSNESAP22L |  | AIGUILLE RACHIANESTHESIE, Luer, crayon, 22 G x 120 mm | 20 | 3.68 |  | EUR | 2018-02-27 |  |  |  | Amsterdam Procurement Unit.
SINSNESAP25I |  | AIGUILLE RACHIANESTHESIE, Luer, crayon, 25G x 90 mm, guide | 25 | 2.57 |  | EUR | 2018-02-27 |  |  |  | Amsterdam Procurement Unit.
SINSNESAP25IL |  | AIGUILLE RACHIANESTHESIE, Luer, crayon, 25G x 120 mm, guide | 20 | 4.6 |  | EUR | 2018-02-27 |  |  |  | Amsterdam Procurement Unit.
SINSNESD20- |  | AIGUILLE PONCTION LOMBAIRE, Luer, u.u., 20 G (0,9 x 90 mm) | 20 | 0.7 |  | EUR | 2018-02-27 | 0.007 | 0.062 |  | Amsterdam Procurement Unit.
SINSNESD22- |  | AIGUILLE PONCTION LOMBAIRE, Luer, u.u., 22 G (0,7 x 40 mm) | 25 | 0.56 |  | EUR | 2018-02-27 | 0.006 | 0.056 |  | Amsterdam Procurement Unit.
SINSPICC0F1 |  | (PICC) STABILISATEUR pour CATHETER, stér. u.u. (Statlock) | 50 | 3.2238 |  | EUR | 2018-02-27 |  |  |  | Amsterdam Procurement Unit.
SINSPICC0P1 |  | (PICC) CONNECTEUR SS AIGUILLE, ster, u.u. (MicroClave) | 100 | 1.2327 |  | EUR | 2018-02-27 |  |  |  | Amsterdam Procurement Unit.
SINSPICC0S2 | NS | (PICC) SET PLACEMENT, stér., u.u. (Cook MSB-TRAY-DRY G23652) | 1 | 103.09 |  | EUR | 2018-02-27 |  |  |  | Amsterdam Procurement Unit.
SINSPICC3SCN1 | J(PM) | PICC, CH3, lumen simple,u.u.(Turboject UPICS-3.0-CT-NT-1110) | 1 | 69.27 |  | EUR | 2018-02-27 |  |  |  | Amsterdam Procurement Unit.
SINSPICC5SCN1 | J(PM) | PICC, CH5, lumen simple,u.u.(Turboject UPICS-5.0-CT-NT-1110) | 1 | 69.27 |  | EUR | 2018-02-27 |  |  |  | Amsterdam Procurement Unit.
SINSSCAV21- |  | AIGUILLE EPICRAN. A AILETTES, u.u., 21G (0,8 x 19 mm), vert | 100 | 0.0307 |  | EUR | 2018-02-27 | 0.0048 | 0.0351 |  | Amsterdam Procurement Unit.
SINSSCAV25- |  | AIGUILLE EPICRAN. A AILETTES, u.u., 25G (0,5 x 19 mm) orange | 200 | 0.1169 |  | EUR | 2018-02-27 | 0.004 | 0.0351 |  | Amsterdam Procurement Unit.
SINSSEBG1-- |  | TRANSFUSEUR, avec filtre 200 µ, stérile, u.u. | 100 | 0.1955 |  | EUR | 2018-02-27 | 0.04 | 0.297 |  | Amsterdam Procurement Unit.
SINSSETI2-- |  | PERFUSEUR 'Y', Luer lock, prise d'air, stérile, u.u. | 100 | 0.28 |  | EUR | 2018-02-27 | 0.035 | 0.296 |  | Amsterdam Procurement Unit.
SINSSETP150 | J(P) | PERFUSEUR, pédiatrique, à précision, stérile, u.u. | 25 | 1.64 |  | EUR | 2018-02-27 | 0.1 | 1.32 |  | Amsterdam Procurement Unit.
SINSSTOP2-- |  | BOUCHON, Luer lock male/femelle, stérile, u.u. | 100 | 0.0438 |  | EUR | 2018-02-27 |  |  |  | Amsterdam Procurement Unit.
SINSSYAI005 | J(P) | SERINGUE AUTOBLOQUANTE avec aig., u.u., vacci.,0,5 ml | 3300 | 0.04155 |  | EUR | 2018-02-27 | 0.005456 | 0.06056 |  | Amsterdam Procurement Unit.
SINSSYAI05B |  | SERINGUE AUTOBLOQUANTE avec aig., u.u., vacci. BCG, 0,05 ml | 3300 | 2.1e-05 |  | EUR | 2018-02-27 | 0.0032 | 0.032 |  | Amsterdam Procurement Unit.
SINSSYDL01- | J(P) | SERINGUE, u.u., Luer, 1 ml, graduée au 1/100ème | 100 | 0.0387 |  | EUR | 2018-02-27 | 0.0029167 | 0.056375 |  | Amsterdam Procurement Unit.
SINSSYDL02- |  | SERINGUE, u.u., Luer, 2 ml | 100 | 0.0206 |  | EUR | 2018-02-27 | 0.0032 | 0.045 |  | Amsterdam Procurement Unit.
SINSSYDL05- |  | SERINGUE, u.u., Luer, 5 ml | 100 | 0.0294 |  | EUR | 2018-02-27 | 0.00552 | 0.064 |  | Amsterdam Procurement Unit.
SINSSYDL10- |  | SERINGUE, u.u., Luer, 10 ml | 1200 | 0.03044 |  | EUR | 2018-02-27 | 0.00983 | 0.08011 |  | Amsterdam Procurement Unit.
SINSSYDL20- |  | SERINGUE, u.u., Luer, 20 ml | 100 | 0.0656 |  | EUR | 2018-02-27 | 0.01486 | 0.1333 |  | Amsterdam Procurement Unit.
SINSSYDL60- |  | SERINGUE, u.u., Luer, 60 ml | 240 | 0.25638 |  | EUR | 2018-02-27 | 0.05 | 0.503 |  | Amsterdam Procurement Unit.
SINSSYLIN01 | J(P) | SERINGUE, u.u., Luer, insuline, 100 UI/1 ml + aiguille fixe | 2400 | 0.0557 |  | EUR | 2018-02-27 | 0.0041 | 0.0256 |  | Amsterdam Procurement Unit.
SINSTRFDF4F1 |  | TIGE DE FILTRE, 5 µm filtre, 4.5 cm tige, stérile, u.u. | 200 | 0.37 |  | EUR | 2018-02-27 | 0.0024 | 0.0464 |  | Amsterdam Procurement Unit.
SINSTRFDFS20 | J(P)/NS | FILTRE POUR SERINGUE, filtre 0,20 µm, stérile, u.u. | 50 | 0.79 |  | EUR | 2018-02-27 | 0.011 | 0.15 |  | Amsterdam Procurement Unit.
SINSTRFDS2- |  | PERFORATEUR d'asp./inj.,non-vent. 2-W valve+ conn. sans aig. | 50 | 1.9 |  | EUR | 2018-02-27 |  |  |  | Amsterdam Procurement Unit.
SLASACEA1B1 | R | ACIDE ACETIQUE, glacial, 1 l, fl. | 1 | 12.58 |  | EUR | 2018-02-27 | 2.69 | 14.22 |  | Amsterdam Procurement Unit.
SLASACEO1B1 | !/R | ACETONE, 1 l, fl. | 1 | 8.65 |  | EUR | 2018-02-27 | 2 | 15 |  | Amsterdam Procurement Unit.
SLASAMMS3B1 | R/NS | AMMONIAQUE, >32%, 1 l, fl. | 1 | 23.12 |  | EUR | 2018-02-27 | 1 | 1 |  | Amsterdam Procurement Unit.
SLASAMOO1P2 | J(P)/R | OXALATE D'AMMONIUM, poudre, 250 g, fl. | 1 | 27.06 |  | EUR | 2018-02-27 | 0.32 | 1.04 |  | Amsterdam Procurement Unit.
SLASAURA3K2 | *25F/R | AURAMINE M KIT COLORATION FLUOR., TB (BD) 3 x 250 ml 212519 | 1 | 59.45 |  | EUR | 2018-02-27 | 0.94 | 4.7 |  | Amsterdam Procurement Unit.
SLASAURA5B- | R/NS | AURAMINE O, poudre, 50 g, fl. | 1 | 35.14 |  | EUR | 2018-02-27 | 0.424 | 1.679 |  | Amsterdam Procurement Unit.
SLASBUFF7P2 |  | TAMPON pH 7.2 (Merck), comp. pr 1 l | 100 | 0.5481 |  | EUR | 2018-02-27 | 0.0016 | 0.00243 |  | Amsterdam Procurement Unit.
SLASBUFF80- | J(P)/NS | TRIS-EDTA BUFFER, pH 8.0, 500 ml bot. [Sigma-93283] | 1 | 157.22 |  | EUR | 2018-02-27 | 0.57 | 0.9 |  | Amsterdam Procurement Unit.
SLASCLIA9S5 | J(P)/R/NS | CHLOROFORME ISOAMYL ALCOOL, 96%, 0.473 l, fl. | 1 | 92.24 |  | EUR | 2018-02-27 | 0.98 | 1.1 |  | Amsterdam Procurement Unit.
SLASCREB1B- | R/NS | BLEU DE CRESYL BRILLANT, solution, 100ml, fl. | 1 | 39.5 |  | EUR | 2018-02-27 | 0.5 | 6 |  | Amsterdam Procurement Unit.
SLASCTAB1P- | J(P)/R/NS | CETYL TRIMETHYLAMMONIUM, molecular grade, 50g [Sigma 52365] | 1 | 79 |  | EUR | 2018-02-27 | 0.06 | 0.08 |  | Amsterdam Procurement Unit.
SLASDECO1B1 | R/NS | TB DECOLORANT, 4 x 250ml, bot. [BD-212517] | 1 | 50.74 |  | EUR | 2018-02-27 | 1 | 14.44 |  | Amsterdam Procurement Unit.
SLASDECO2B1 | R/NS | GRAM DECOLORANT, 4 x 250ml bot. [BD-212527] | 1 | 50.31 |  | EUR | 2018-02-27 | 1 | 14.44 |  | Amsterdam Procurement Unit.
SLASDESS1S- |  | (903 card) DESSICANT pr sachet plast. gaz imperméable | 100 | 0.1232 |  | EUR | 2018-02-27 | 0.00122 | 0.0063 |  | Amsterdam Procurement Unit.
SLASDMSO1-- | J(P)/*25F | DIMETHYL SULFOXIDE (DMSO), solution, 1 l | 1 | 55.97 |  | EUR | 2018-02-27 | 1.1 | 1.2 |  | Amsterdam Procurement Unit.
SLASEOSI2P- |  | EOSINE Y, poudre, 25 g, fl. | 1 | 17.39 |  | EUR | 2018-02-27 | 0.25 | 14.44 |  | Amsterdam Procurement Unit.
SLASETHA7B1 | R/NS | METHYLATED SPIRIT, denaturated, 70%, 1 l, bot. | 1 | 7.65 |  | EUR | 2018-02-27 | 1.2 | 2.5 |  | Amsterdam Procurement Unit.
SLASETHA9B1 | R | ETHANOL, dénaturé, 95%, 1 l, fl. | 1 | 8.57 |  | EUR | 2018-02-27 | 1.2 | 2.5 |  | Amsterdam Procurement Unit.
SLASETHA9B2 | J(P)/R/NS | ETHANOL, molecular grade, >99.8%, 250 ml bot. | 1 | 47.4 |  | EUR | 2018-02-27 | 0.2 | 0.75 |  | Amsterdam Procurement Unit.
SLASFORO3B05 | R/NS | FORMALDEHYDE (formol), 37%, 500 ml, fl. | 1 | 13.64 |  | EUR | 2018-02-27 |  |  |  | Amsterdam Procurement Unit.
SLASFUCB1P1 | J(P) | FUCHSINE, basique pr bactériologie, poudre, 100 g, fl. | 1 | 16.8 |  | EUR | 2018-02-27 | 0.14 | 0.57 |  | Amsterdam Procurement Unit.
SLASFUCZ1B5 | R/NS | FUCHSIN, ZIEHL, solution, 500 ml, bot. [Merck-109215] | 1 | 14.81 |  | EUR | 2018-02-27 | 0.56 | 0.64 |  | Amsterdam Procurement Unit.
SLASGENB1P- | R | VIOLET DE GENTIANE, pr bactériologie, poudre, 100 g, fl. | 1 | 34.37 |  | EUR | 2018-02-27 | 0.14 | 0.44 |  | Amsterdam Procurement Unit.
SLASGIEM1B5 | *25F/R | GIEMSA, colorant (Merck), solution, 500 ml, fl. | 1 | 29.75 |  | EUR | 2018-02-27 | 2 | 12.8 |  | Amsterdam Procurement Unit.
SLASGLYC1B- | NS | GLYCERINE, 100 ml, fl. | 1 | 38.7 |  | EUR | 2018-02-27 |  |  |  | Amsterdam Procurement Unit.
SLASGLYC1B1 | J(P) | GLYCERINE, 1 l, fl. | 1 | 26.41 |  | EUR | 2018-02-27 | 1.68 | 1.78 |  | Amsterdam Procurement Unit.
SLASGRAM4-- | J(P)/R | GRAM HUCKER, bactério. (RAL), 4 x 240 ml, kit | 1 | 34.05 |  | EUR | 2018-02-27 | 1.27 | 4.13 |  | Amsterdam Procurement Unit.
SLASHYAC3B1 | !/R | ACIDE CHLORHYDRIQUE, 37%, 1 l, fl. | 1 | 20.94 |  | EUR | 2018-02-27 | 1.83 | 1.984 |  | Amsterdam Procurement Unit.
SLASIINK1B1 |  | ENCRE DE CHINE, noire, test cryptocoques,cptgttes 0.5ml amp | 50 | 0.7958 |  | EUR | 2018-02-27 | 0.0032 | 0.01584 |  | Amsterdam Procurement Unit.
SLASLUGG1B1 |  | LUGOL, pour coloration de Gram 1 l, fl. | 1 | 14.98 |  | EUR | 2018-02-27 | 1.59 | 2.1 |  | Amsterdam Procurement Unit.
SLASLUGO1B1 |  | LUGOL, solution non diluée, 1 l, bout. | 1 | 9.92 |  | EUR | 2018-02-27 | 1.5 | 1.9 |  | Amsterdam Procurement Unit.
SLASLYSO1V1 | J(P)/*D/NS | LYSOZYME, solution, 10mg/ml [Sigma-L3790] | 10 | 14.06 |  | EUR | 2018-02-27 | 0.04 | 0.008 |  | Amsterdam Procurement Unit.
SLASMEET1B1 | J(P)/*CF/R | 2-MERCAPTO ETHANOL, 100 ml, fl. | 1 | 31.5 |  | EUR | 2018-02-27 | 1.51 | 1.74 |  | Amsterdam Procurement Unit.
SLASMETA1B1 | R | METHANOL, 1 l, fl. | 1 | 4.97 |  | EUR | 2018-02-27 | 2.115 | 14.448 |  | Amsterdam Procurement Unit.
SLASMETB1P1 |  | BLEU DE METHYLENE, poudre, 100 g, fl. | 1 | 14.99 |  | EUR | 2018-02-27 | 0.152 | 0.97 |  | Amsterdam Procurement Unit.
SLASMETB1S1K | NS | METHYLENE BLUE, 1%, pour colorati Kinyoun, 100 ml, bot. | 1 | 5.82 |  | EUR | 2018-02-27 | 0.32 | 1 |  | Amsterdam Procurement Unit.
SLASMETBE2S5 | R/NS | WRIGHT EOSINE METHYLENE BLUE, solution, 500 ml, bot. | 1 | 30.49 |  | EUR | 2018-02-27 | 0.5 | 14.44 |  | Amsterdam Procurement Unit.
SLASNALC25- | J(P)/*CF | N-ACETYL-L-CYSTEINE, 25 g | 1 | 36.01 |  | EUR | 2018-02-27 | 0.05 | 0.1 |  | Amsterdam Procurement Unit.
SLASNIBE25P | J(P) | ACIDE NITRO-4 BENZOIQUE (PNB), 25 g, poudre, fl. | 1 | 10.8 |  | EUR | 2018-02-27 | 0.03 | 0.02 |  | Amsterdam Procurement Unit.
SLASOILI1B2 | R/NS | HUILE IMMERSION, 250ml, fl. (56822-250ML) | 1 | 49.78 |  | EUR | 2018-02-27 |  |  |  | Amsterdam Procurement Unit.
SLASOILI1B5 | *25F/R | HUILE IMMERSION, 500 ml, fl. | 1 | 54.39 |  | EUR | 2018-02-27 | 0.98 | 1.15 |  | Amsterdam Procurement Unit.
SLASOILI2B5 | J(E) | HUILE IMMERSION, 50 ml, fl. compte-gouttes | 6 | 12.9817 |  | EUR | 2018-02-27 | 0.19 | 1.04 |  | Amsterdam Procurement Unit.
SLASPHEN1P5 | J(P)/R | PHENOL, cristallisé, 500 g, fl. | 1 | 51.8 |  | EUR | 2018-02-27 | 1 | 4.88 |  | Amsterdam Procurement Unit.
SLASPOPH50P | NS | POTASSIUM PHOSPHATE, powder or crystals, 500 g | 1 | 13.76 |  | EUR | 2018-02-27 | 0.57 | 0.9 |  | Amsterdam Procurement Unit.
SLASPOTH4B2 | R/NS | HYDROXIDE de POTASSIUM, 40% | 1 | 10.96 |  | EUR | 2018-02-27 | 0.25 | 14.44 |  | Amsterdam Procurement Unit.
SLASPOTH5P- | R | POTASSIUM HYDROXIDE, pellets, 500 g, fl. | 1 | 15.83 |  | EUR | 2018-02-27 | 0.6 |  |  | Amsterdam Procurement Unit.
SLASPROK1V5 | J(P)/*AF/NS | PROTEINASE K, 5 ml [Sigma P4850] | 1 | 301.15 |  | EUR | 2018-02-27 | 0.01 | 0.01 |  | Amsterdam Procurement Unit.
SLASPROP9B5 | J(P)/R/NS | 2-PROPANOL (Sigma), 500 ml, bot. I9516 | 4 | 83.41 |  | EUR | 2018-02-27 | 0.98 | 1.1 |  | Amsterdam Procurement Unit.
SLASSILI1G001 | NS | SILICA GEL, granulated, no saturation indicator, 1 gram | 1000 | 0.11705 |  | EUR | 2018-02-27 | 0.002 | 0.002 |  | Amsterdam Procurement Unit.
SLASSILI2C5 | NS | SILICA GEL, granulated, w/o saturation indicator, 5 g | 1500 | 0.09 |  | EUR | 2018-02-27 | 0.006 | 0.009 |  | Amsterdam Procurement Unit.
SLASSODC1P1 |  | SODIUM chlorure, poudre, 1 kg, sac | 1 | 40.23 |  | EUR | 2018-02-27 | 1.06 | 1.51 |  | Amsterdam Procurement Unit.
SLASSODC2P5 | J(P)/NS | CHLORURE DE SODIUM, grade molecular, 500g, [Sigma-3014] | 1 | 44.7 |  | EUR | 2018-02-27 | 0.6 | 1.3 |  | Amsterdam Procurement Unit.
SLASSODC9B5 | *25F | SERUM PHYSIOLOGIQUE, NaCl, 0,9%, 5 ml, fl. plastique | 1 | 0.07 |  | EUR | 2018-02-27 | 0.007 | 0.017 |  | Amsterdam Procurement Unit.
SLASSODD1P1 |  | DISULFITE DE SODIUM (métabisulfite), poudre, 1 kg, fl. | 1 | 15.03 |  | EUR | 2018-02-27 | 1.05 | 1.21 |  | Amsterdam Procurement Unit.
SLASSODH1PE | J(P)/R | HYDROXYDE DE SODIUM (NaOH), pure, granules, 1 kg | 1 | 14.91 |  | EUR | 2018-02-27 | 1.1 | 2 |  | Amsterdam Procurement Unit.
SLASSODO1P- | J(P)/R/NS | SODIUM DODECYL SULFATE, molecular grade,50g [Sigma-71725] | 1 | 70.44 |  | EUR | 2018-02-27 | 0.06 | 0.08 |  | Amsterdam Procurement Unit.
SLASSOPH1P- | J(P) | PHOSPHATE DE SODIUM DIBASIQUE, anhydre, poudre, 1 kg | 1 | 51.91 |  | EUR | 2018-02-27 | 1.1 | 1.5 |  | Amsterdam Procurement Unit.
SLASTRIC1P5 | J(P) | CITRATE DE TRISODIUM, poudre, pure, fl., 500 g | 1 | 15.16 |  | EUR | 2018-02-27 | 0.6 | 1.3 |  | Amsterdam Procurement Unit.
SLASTURK1BW | *25F | Solution de TURK, globules blancs, 100 ml, fl. | 1 | 7.03 |  | EUR | 2018-02-27 | 0.266 | 0.3 |  | Amsterdam Procurement Unit.
SLASTWEE1B1 | J(P)/*25/NS | TWEEN 80 (Polysorbate 80), 100 ml, bot. | 1 | 18 |  | EUR | 2018-02-27 | 0.15 | 0.3 |  | Amsterdam Procurement Unit.
SLASWATE1B1 |  | EAU DISTILLEE, 1 l, fl. | 1 | 4.55 |  | EUR | 2018-02-27 | 1.083 | 1.712 |  | Amsterdam Procurement Unit.
SLASWATS1B5 | J(P)/NS | EAU, pour culture, stérile, 500ml bot. [Sigma-W3500] | 6 | 25.75 |  | EUR | 2018-02-27 | 0.6 | 0.8 |  | Amsterdam Procurement Unit.
SLASXYLE1B1 | R | XYLENE, 1 l, fl. | 1 | 8.73 |  | EUR | 2018-02-27 | 2 | 15 |  | Amsterdam Procurement Unit.
SLASYHLN3B2 | R/NS | KIT COLORATION ZIEHL-NEELSEN, 3x250ml [BD-212520] | 1 | 54.17 |  | EUR | 2018-02-27 |  |  |  | Amsterdam Procurement Unit.
SMSTCARA01E |  | FICHE D'ANESTHESIE, anglais, A4 recto/verso | 200 | 0.14489 |  | EUR | 2018-02-27 | 0.0099 | 0.63 |  | Amsterdam Procurement Unit.
SMSTCARD1HE |  | CARTE DE SANTE, anglais/français, A5 recto/verso | 500 | 0.01346 |  | EUR | 2018-02-27 | 0.005316 | 0.006 |  | Amsterdam Procurement Unit.
SMSTCARD4OE |  | FICHE D'HOSPITALISATION, français/anglais, A3 recto/verso | 250 | 0.09944 |  | EUR | 2018-02-27 | 0.02052 | 0.0126 |  | Amsterdam Procurement Unit.
SMSTCARI02E |  | CARTE DE VACCINATION, français/anglais, A5, recto/verso 2017 | 500 | 0.094 |  | EUR | 2018-02-27 |  |  |  | Amsterdam Procurement Unit.
SMSTCARNA2E |  | FICHE NUTRITION THERAPEUTIQUE AMBULATOIRE, angl.,A4 r/v 2017 | 50 | 0.1634 |  | EUR | 2018-02-27 |  |  |  | Amsterdam Procurement Unit.
SMSTCARNA2F |  | FICHE NUTRITION THERAPEUTIQUE AMBULATOIRE, fr., A4 r/v 2017 | 50 | 0.1634 |  | EUR | 2018-02-27 |  |  |  | Amsterdam Procurement Unit.
SMSTCARNI1E |  | FICHE NUTRITION THER. HOSPITALISATION, anglais, A3 r/v | 50 | 0.1113 |  | EUR | 2018-02-27 | 0.02179 | 0.03696 |  | Amsterdam Procurement Unit.
SMSTCARNI1F |  | FICHE NUTRITION THER. HOSPITALISATION, français, A3 r/v | 50 | 0.11074 |  | EUR | 2018-02-27 | 0.02 | 0.0252 |  | Amsterdam Procurement Unit.
SMSTCARNI2E |  | FICHE NUTRITION THER. HOSPITALISATION, anglais, A3 r/v 2017 | 50 | 0.1716 |  | EUR | 2018-02-27 |  |  |  | Amsterdam Procurement Unit.
SMSTCARNI2F |  | FICHE NUTRITION THER. HOSPITALISATION, français, A3 r/v 2017 | 100 | 0.3311 |  | EUR | 2018-02-27 |  |  |  | Amsterdam Procurement Unit.
SMSTCARNM1E |  | CARTE DE LAIT, nutr. thérapeutique, anglais, A5 recto/verso | 100 | 0.0188 |  | EUR | 2018-02-27 | 0.0025 | 0.015 |  | Amsterdam Procurement Unit.
SMSTCARNS1E |  | FICHE NUTRITION SUPPLEMENTAIRE, anglais, A4 recto/verso | 100 | 0.3523 |  | EUR | 2018-02-27 | 0.01 | 0.01 |  | Amsterdam Procurement Unit.
SMSTCARNS1F |  | FICHE NUTRITION SUPPLEMENTAIRE, français, A4 recto/verso | 100 | 0.0884 |  | EUR | 2018-02-27 | 0.01 | 0.01 |  | Amsterdam Procurement Unit.
SMSTCARNWWE |  | FICHE POIDS/TAILLE, Z-score OMS 2006, anglais, A4 r/v | 1 | 6.7 |  | EUR | 2018-02-27 | 0.025 | 0.025 |  | Amsterdam Procurement Unit.
SMSTCARNWWF |  | FICHE POIDS/TAILLE, Z-score OMS 2006, français, A4 r/v | 1 | 6.7 |  | EUR | 2018-02-27 | 0.036 | 0.018 |  | Amsterdam Procurement Unit.
SMSTCARO01E |  | FICHE DE SOINS PRENATALS, anglais, A4 recto/verso | 100 | 0.28 |  | EUR | 2018-02-27 | 0.0106 | 0.0124 |  | Amsterdam Procurement Unit.
SMSTCARO01F |  | FICHE DE SOINS PRENATALS, français, A4 recto/verso | 100 | 0.28 |  | EUR | 2018-02-27 | 0.0001 | 0.00012 |  | Amsterdam Procurement Unit.
SMSTCARO02E |  | FICHE DE SANTE POST-NATALE, anglais, A4 recto/verso | 100 | 0.28 |  | EUR | 2018-02-27 | 0.0105 | 0.0125 |  | Amsterdam Procurement Unit.
SMSTCARO02F |  | FICHE DE SANTE POST-NATALE, français, A4 recto/verso | 100 | 0.7468 |  | EUR | 2018-02-27 | 0.0001 | 0.001 |  | Amsterdam Procurement Unit.
SMSTCARO03E |  | FICHE HOSPITALISATION MATERNITE, angl., 63x30cm recto/verso | 100 | 1.91 |  | EUR | 2018-02-27 | 0.032 | 0.054 |  | Amsterdam Procurement Unit.
SMSTCARO05E |  | FICHE ADMISSION & SUIVI POST-PARTUM, anglais, A4 r/v | 100 | 0.32 |  | EUR | 2018-02-27 | 0.0106 | 0.025 |  | Amsterdam Procurement Unit.
SMSTCTRI01E | NS | FEUILLE TRIAGE AFFLUX MASSIF,anglais,indéchirable ,A5 r/v | 100 | 1.268 |  | EUR | 2018-02-27 |  |  |  | Amsterdam Procurement Unit.
SMSTFORMBAB | J(P)/NS | BAYLEY S.E. ADAPTIVE BEHAVIOR QUESTIONNAIRE 0158027566 | 25 | 3.424 |  | EUR | 2018-02-27 |  |  |  | Amsterdam Procurement Unit.
SMSTFORMBCR | J(P)/NS | BAYLEY CAREGIVER REPORT FORM 0158027574 | 25 | 2.8676 |  | EUR | 2018-02-27 |  |  |  | Amsterdam Procurement Unit.
SMSTFORMBLM | J(P)/NS | BAYLEY COGNITIVE, LANGUAGE, MOTOR RECORD FORM 0158027302 | 25 | 5.136 |  | EUR | 2018-02-27 |  |  |  | Amsterdam Procurement Unit.
SMSTFORMBMR | J(P)/NS | BAYLEY MOTOR RECORD FORM, (0158027310) | 25 | 2.8676 |  | EUR | 2018-02-27 |  |  |  | Amsterdam Procurement Unit.
SMSUAMNH28- |  | PERCE-MEMBRANE, polypropylène, 28 cm, stérile, u.u. | 100 | 0.1837 |  | EUR | 2018-02-27 | 0.018 | 0.153 |  | Amsterdam Procurement Unit.
SMSUBAGB1-- |  | SAC MORTUAIRE, plastique, biodégradable, 220 cm | 20 | 9.95 |  | EUR | 2018-02-27 | 1.5 | 0.95 |  | Amsterdam Procurement Unit.
SMSUBAGB4A- |  | SAC MORTUAIRE, plastique, blanc, 300 microns, ad., 250x120cm | 5 | 9.6343 |  | EUR | 2018-02-27 | 2.284 | 9.6642 |  | Amsterdam Procurement Unit.
SMSUBAGB4C- |  | SAC MORTUAIRE, plastique, blanc, 300 microns, enf.,150x100cm | 5 | 13.4 |  | EUR | 2018-02-27 | 1.356 | 8.5 |  | Amsterdam Procurement Unit.
SMSUBAGBP15 |  | (sac mortuaire) COUCHE ABSORBANTE, adulte | 1 | 3.135 |  | EUR | 2018-02-27 | 0.552 | 4.747 |  | Amsterdam Procurement Unit.
SMSUBAGP16- |  | SACHET plastique, pour carte de santé, 16x22 cm, à glissière | 500 | 0.0136 |  | EUR | 2018-02-27 | 0.0045 | 0.0095 |  | Amsterdam Procurement Unit.
SMSUBLAN1-- |  | COUVERTURE DE SURVIE, 220 x 140 cm, épaisseur 12 microns | 1 | 0.33 |  | EUR | 2018-02-27 | 0.07 | 0.234 |  | Amsterdam Procurement Unit.
SMSUBOXP1-- |  | BOITE PLASTIQUE transparent,135 x 95 x 30 mm,malle d'urgence | 1 | 1.74 |  | EUR | 2018-02-27 | 0.07 | 0.3 |  | Amsterdam Procurement Unit.
SMSUBOXP2-- |  | BOITE PLASTIQUE transparent,150 x 95 x 55 mm,malle d'urgence | 1 | 1.84 |  | EUR | 2018-02-27 | 0.1 | 0.7 |  | Amsterdam Procurement Unit.
SMSUBOXP3-- | NS | BOITE PLASTIQUE, semi-opaque,140x115x68 mm,malle d'urgence | 1 | 0.34 |  | EUR | 2018-02-27 |  |  |  | Amsterdam Procurement Unit.
SMSUBRAI1B- |  | BRACELET D'IDENTIFICATION (Ident-A-Band), centre nut., bleu | 400 | 0.16878 |  | EUR | 2018-02-27 | 0.00266 | 0.008855 |  | Amsterdam Procurement Unit.
SMSUBRAI1R- |  | BRACELET D'IDENTIFICATION (Ident-A-Band), centre nut., rouge | 400 | 0.16878 |  | EUR | 2018-02-27 | 0.00266 | 0.008855 |  | Amsterdam Procurement Unit.
SMSUBRAI1W- |  | BRACELET D'IDENTIFICATION (Ident-A-Band), centre nut., blanc | 400 | 0.16878 |  | EUR | 2018-02-27 | 0.00266 | 0.008855 |  | Amsterdam Procurement Unit.
SMSUBRAI1Y- |  | BRACELET D'IDENTIFICATION (Ident-A-Band), centre nut., jaune | 400 | 0.16878 |  | EUR | 2018-02-27 | 0.00266 | 0.008855 |  | Amsterdam Procurement Unit.
SMSUCOND1-- |  | PRESERVATIF MASCULIN, lubrifié + RESERVOIR, u.u. | 100 | 0.035244 |  | EUR | 2018-02-27 | 0.003 | 0.01633 |  | Amsterdam Procurement Unit.
SMSUCONDF1- |  | PRESERVATIF FEMININ, lubrifié, 170 mm, u.u. | 1000 | 0.56395 |  | EUR | 2018-02-27 | 0.0108 | 0.06891 |  | Amsterdam Procurement Unit.
SMSUDEPT1W- |  | ABAISSE LANGUE de bois ! | 100 | 0.008345 |  | EUR | 2018-02-27 | 0.0033 | 0.0054 |  | Amsterdam Procurement Unit.
SMSUFILE1-- |  | LIME pour ampoules | 10 | 0.056 |  | EUR | 2018-02-27 | 0.001 | 0.004 |  | Amsterdam Procurement Unit.
SMSUGLEN1L- | J(P) | GANT D'EXAMEN, nitrile, u.u., non stérile, grand | 1000 | 0.0278 |  | EUR | 2018-02-27 | 0.007 | 0.02 |  | Amsterdam Procurement Unit.
SMSUGLEN1M- | J(P) | GANT D'EXAMEN, nitrile, u.u., non stérile, moyen | 1000 | 0.0278 |  | EUR | 2018-02-27 | 0.007 | 0.02 |  | Amsterdam Procurement Unit.
SMSUGLEN1S- | J(P) | GANT D'EXAMEN, nitrile, u.u., non stérile, petit | 1000 | 0.0278 |  | EUR | 2018-02-27 | 0.007 | 0.02 |  | Amsterdam Procurement Unit.
SMSUGLOE1L- |  | GANT D'EXAMEN, latex, u.u. non stérile, grand | 1000 | 0.0227 |  | EUR | 2018-02-27 | 0.0076 | 0.022 |  | Amsterdam Procurement Unit.
SMSUGLOE1M- |  | GANT D'EXAMEN, latex, u.u. non stérile, moyen | 1000 | 0.0227 |  | EUR | 2018-02-27 | 0.00595 | 0.0234 |  | Amsterdam Procurement Unit.
SMSUGLOE1S- |  | GANT D'EXAMEN, latex, u.u. non stérile, petit | 1000 | 0.0227 |  | EUR | 2018-02-27 | 0.005 | 0.02377 |  | Amsterdam Procurement Unit.
SMSUGLOG6-- |  | GANTS GYNECOLOGIQUES, latex, u.u., stériles, paire, 6.5 | 25 | 0.64 |  | EUR | 2018-02-27 | 0.065 | 0.512 |  | Amsterdam Procurement Unit.
SMSUGLOG7-- |  | GANTS GYNECOLOGIQUES, latex, u.u., stériles, paire, 7.5 | 25 | 0.64 |  | EUR | 2018-02-27 | 0.08 | 0.512 |  | Amsterdam Procurement Unit.
SMSUGLOG8-- |  | GANTS GYNECOLOGIQUES, latex, u.u., stériles, paire, 8.5 | 25 | 0.64 |  | EUR | 2018-02-27 | 0.073 | 0.512 |  | Amsterdam Procurement Unit.
SMSUGLOS60- |  | GANTS, CHIRURGICAUX, latex, u.u., stériles, paire, 6 | 200 | 0.275 |  | EUR | 2018-02-27 |  |  |  | Amsterdam Procurement Unit.
SMSUGLOS65- |  | GANTS CHIRURGICAUX, latex, u.u., stériles, paire, 6,5 | 200 | 0.275 |  | EUR | 2018-02-27 | 0.037 | 0.17 |  | Amsterdam Procurement Unit.
SMSUGLOS70- |  | GANTS CHIRURGICAUX, latex, u.u., stériles, paire, 7 | 200 | 0.275 |  | EUR | 2018-02-27 | 0.035 | 0.15 |  | Amsterdam Procurement Unit.
SMSUGLOS75- |  | GANTS CHIRURGICAUX, latex, u.u., stériles, paire, 7,5 | 200 | 0.275 |  | EUR | 2018-02-27 | 0.035 | 0.17 |  | Amsterdam Procurement Unit.
SMSUGLOS80- |  | GANTS CHIRURGICAUX, latex, u.u., stériles, paire, 8 | 200 | 0.275 |  | EUR | 2018-02-27 | 0.035 | 0.15 |  | Amsterdam Procurement Unit.
SMSUGLOS85- |  | GANTS CHIRURGICAUX, latex, u.u., stériles, paire, 8,5 | 200 | 0.275 |  | EUR | 2018-02-27 | 0.046 | 0.17 |  | Amsterdam Procurement Unit.
SMSUGLOSNE60 | J(S)/NS | GANTS CHIRURGICAUX, néoprène, u.u., stériles, paire, 6 | 200 | 0.523 |  | EUR | 2018-02-27 |  |  |  | Amsterdam Procurement Unit.
SMSUGLOSNE65 | J(S)/NS | GANTS CHIRURGICAUX, néoprène, u.u., stériles, paire, 6,5 | 200 | 0.523 |  | EUR | 2018-02-27 |  |  |  | Amsterdam Procurement Unit.
SMSUGLOSNE70 | J(S)/NS | GANTS CHIRURGICAUX, néoprène, u.u., stériles, paire, 7 | 200 | 0.523 |  | EUR | 2018-02-27 |  |  |  | Amsterdam Procurement Unit.
SMSUGLOSNE75 | J(S)/NS | GANTS CHIRURGICAUX, néoprène, u.u., stériles, paire, 7,5 | 200 | 0.523 |  | EUR | 2018-02-27 |  |  |  | Amsterdam Procurement Unit.
SMSUGLOSNE80 | J(S)/NS | GANTS CHIRURGICAUX, néoprène, u.u., stériles, paire, 8 | 200 | 0.523 |  | EUR | 2018-02-27 |  |  |  | Amsterdam Procurement Unit.
SMSUGLOSNE85 | J(S)/NS | GANTS CHIRURGICAUX, néoprène, u.u., stériles, paire, 8,5 | 200 | 0.523 |  | EUR | 2018-02-27 |  |  |  | Amsterdam Procurement Unit.
SMSUIUDE1C- | *25 | DISPOSITIF INTRA UTERIN, (stérilet), cuivre, TCU 380 A | 1 | 0.82 |  | EUR | 2018-02-27 | 0.005 | 0.078 |  | Amsterdam Procurement Unit.
SMSUPINS1-- |  | EPINGLE DE SURETE | 144 | 0.04194 |  | EUR | 2018-02-27 | 0.22 | 1.5 |  | Amsterdam Procurement Unit.
SMSURAZO1B- | NS | (rasor, reusable) RAZOR BLADES, disposable, 10 units, box | 10 | 0.036 |  | EUR | 2018-02-27 | 0.18 | 0.25 |  | Amsterdam Procurement Unit.
SMSURAZO1D- |  | RASOIR, jetable | 100 | 0.090788 |  | EUR | 2018-02-27 | 0.0055 | 0.0465 |  | Amsterdam Procurement Unit.
SMSUSHIE1-- |  | PROTECTEUR FACIAL, valve unidirectionnelle, u.u., PVC | 25 | 0.95 |  | EUR | 2018-02-27 | 0.007 | 0.12 |  | Amsterdam Procurement Unit.
SMSUTHER1D- |  | THERMOMETRE, ELECTRONIQUE, précision 0,1º C + étui | 1 | 1.24 |  | EUR | 2018-02-27 | 0.016 | 0.047 |  | Amsterdam Procurement Unit.
SMSUTHER1DP |  | COUVRE THERMOMETRE, non lubrifié, u.u. pr therm. électron. | 1000 | 0.0146 |  | EUR | 2018-02-27 | 0.02 | 0.03 |  | Amsterdam Procurement Unit.
SPPECOVPT2M | NS | COMBINAISON sans capuchon, M (Tychem QC 125T) | 1 | 10.286 |  | EUR | 2018-02-27 |  |  |  | Amsterdam Procurement Unit.
SPPECOVPT2XL | NS | COMBINAISON, sans capuchon, XL (Tychem QC 125T) | 1 | 10.404 |  | EUR | 2018-02-27 |  |  |  | Amsterdam Procurement Unit.
SPPECVPHT5L | NS | COMBINAISON avec capuchon, u.u., L (Tychem®C modèle CHF5) | 1 | 5.6 |  | EUR | 2018-02-27 | 0.21 | 1 |  | Amsterdam Procurement Unit.
SPPECVPHT5M | NS | COMBINAISON avec capuchon, u.u., M (Tychem®C modèle CHF5) | 1 | 5.6 |  | EUR | 2018-02-27 | 0.18 | 1 |  | Amsterdam Procurement Unit.
SPPECVPHT5XL | NS | COMBINAISON avec capuchon, u.u., XL (Tychem®C modèle CHF5) | 1 | 5.6 |  | EUR | 2018-02-27 | 0.21 | 1 |  | Amsterdam Procurement Unit.
SPPECVPHT5XXL | NS | COMBINAISON avec capuchon, u.u., XXL (Tychem®C modèle CHF5) | 1 | 5.6 |  | EUR | 2018-02-27 | 0.18 | 1 |  | Amsterdam Procurement Unit.
SPPEGOGPU1- | J(P) | LUNETTES DE PROTECTION, panoramiques, vent.ind.(Ultravision) | 1 | 7.12 |  | EUR | 2018-02-27 | 0.04 | 0.4 |  | Amsterdam Procurement Unit.
SPPEGOGPU2- | J(P) | LUNETTES DE PROTECTION, panoramiques, nez plat (Ultravision) | 1 | 8.169 |  | EUR | 2018-02-27 |  |  |  | Amsterdam Procurement Unit.
SPPEHOOD1-- | J(P) | CAGOULE, non tissé, FHV, u.u. (Tyvek PH30LO) | 1 | 0.89 |  | EUR | 2018-02-27 | 0.46 | 0.6 |  | Amsterdam Procurement Unit.
SSCOBWAN25- | J(PM)/NS | CIRE OSSEUSE, 2.5 g, stérile, u.u. | 24 | 3.2083 |  | EUR | 2018-02-27 | 0.01 | 0.01 |  | Amsterdam Procurement Unit.
SSCOETCP55S | NS | COMPRESSE de NETTOYAGE POINTE ELECTROCHIRUR., 5x5cm, stér. | 100 | 0.22 |  | EUR | 2018-02-27 |  |  |  | Amsterdam Procurement Unit.
SSCOMARS1N- | NS | STYLO CHIRURGICAL DERMOGRAPHIQUE, non-stérile | 25 | 2.8084 |  | EUR | 2018-02-27 |  |  |  | Amsterdam Procurement Unit.
SSCOMARS1S- | NS | MARQUEUR DE PEAU, u.u., stérile, pointe fine | 50 | 1.125 |  | EUR | 2018-02-27 |  |  |  | Amsterdam Procurement Unit.
SSCOOILS1-- |  | HUILE pour instruments, flacon, 125 ml 46-00-44 | 12 | 2.8183 |  | EUR | 2018-02-27 | 0.12 | 0.2 |  | Amsterdam Procurement Unit.
SSDTBLOA1S- | *CF/NS | ANTI-HUMAN GLOBULIN SERUM, 10ml (Coombs) | 20 | 4.32 |  | EUR | 2018-02-27 | 0.04 | 0.12 |  | Amsterdam Procurement Unit.
SSDTBLOC200 | NS | CARD, BEDSIDE CONTROL, ABO comp., 100 cards+accessories, kit | 1 | 88.99 |  | EUR | 2018-02-27 | 14.2 | 73.5 |  | Amsterdam Procurement Unit.
SSDTBLOG1A- | *CF | TEST GROUPE SANGUIN, anti A (Lorne), 10 ml, fl. compte-gtt | 10 | 1.561 |  | EUR | 2018-02-27 | 0.039 | 0.097 |  | Amsterdam Procurement Unit.
SSDTBLOG1AB | *CF | TEST GROUPE SANGUIN, anti AB (Lorne), 10 ml, fl. compte-gtt | 10 | 2.221 |  | EUR | 2018-02-27 | 0.039 | 0.097 |  | Amsterdam Procurement Unit.
SSDTBLOG1B- | *CF | TEST GROUPE SANGUIN, anti B (Lorne), 10 ml, fl. compte-gtt | 10 | 1.561 |  | EUR | 2018-02-27 | 0.039 | 0.097 |  | Amsterdam Procurement Unit.
SSDTBLOG1C- | *CF | RH CONTROLE NEGATIF (Lorne),anticorps monoclonaux, 10ml, fl. | 10 | 3.6235 |  | EUR | 2018-02-27 | 0.036 | 0.09 |  | Amsterdam Procurement Unit.
SSDTBLOG1C1 | J(P)/*CF/NS | TEST GROUPE SANGUIN, RHESUS anti-C [RH002] (Lorne), 5ml, fl. | 10 | 18.5 |  | EUR | 2018-02-27 |  |  |  | Amsterdam Procurement Unit.
SSDTBLOG1C2 | J(P)/*CF/NS | TEST GROUPE SANGUIN, RHESUS anti-c [RH004] (Lorne), 5ml, fl. | 10 | 14.5 |  | EUR | 2018-02-27 |  |  |  | Amsterdam Procurement Unit.
SSDTBLOG1D- | *CF | TEST GROUPE SANGUIN, RHESUS anti D (Lorne), 10 ml, fl. | 10 | 4.5258 |  | EUR | 2018-02-27 | 0.04 | 0.097 |  | Amsterdam Procurement Unit.
SSDTBLOG1E1 | J(P)/*CF/NS | TEST GROUPE SANGUIN, RHESUS anti-E [RH003] (Lorne), 5ml, fl. | 10 | 9 |  | EUR | 2018-02-27 |  |  |  | Amsterdam Procurement Unit.
SSDTBLOG1E2 | J(P)/*CF/NS | TEST GROUPE SANGUIN, RHESUS anti-e [RH005] (Lorne), 5ml, fl. | 10 | 27.5 |  | EUR | 2018-02-27 |  |  |  | Amsterdam Procurement Unit.
SSDTBLOG1K1 | J(P)/*CF/NS | TEST GROUPE SANGUIN, RHESUS anti-K monocl (Lorne), 10ml,fl. | 10 | 28.5 |  | EUR | 2018-02-27 |  |  |  | Amsterdam Procurement Unit.
SSDTBRUC50T | J(P)/*C/NS | TEST BRUCELLOSIS, sérum, 1 test (Rose Bengal 1200901) | 50 | 0.337 |  | EUR | 2018-02-27 | 0.0083 | 0.0368 |  | Amsterdam Procurement Unit.
SSDTCHOL20T | J(P)/*25F/NS | TEST CHOLERA (SD),Ag O1/O139, selles, 1 test 44FK30 | 20 | 1.695 |  | EUR | 2018-02-27 |  |  |  | Amsterdam Procurement Unit.
SSDTCRYP50T | J(P)/*25F | TEST CRYPTOCOQUES (CrAg LFA), sérum/plasma/LCR, 1test CR2003 | 50 | 2.8987 |  | EUR | 2018-02-27 | 0.0012 | 0.005 |  | Amsterdam Procurement Unit.
SSDTDENG10T | *25F | TEST DENGUE NS1/IgM/IgG (Dengue Duo),sér/pl/st,1 test 11FK45 | 10 | 4.528 |  | EUR | 2018-02-27 | 0.025 | 0.197 |  | Amsterdam Procurement Unit.
SSDTDETC101 | *25F | (test rapide Determine) TAMPON, 2,5 ml, 7D2243 | 1 | 3.77 |  | EUR | 2018-02-27 | 0.015 | 0.07 |  | Amsterdam Procurement Unit.
SSDTG6PD50T | *25F/NS | DEFICIENCE G6PD TEST (CareStart), st, 1 test, G0221 | 25 | 1.36 |  | EUR | 2018-02-27 |  |  |  | Amsterdam Procurement Unit.
SSDTHBTE10T | J(P)/*F | TEST HEPATITE B AgHBs (Determine), sér/pl/st, 1 test 7D2543 | 100 | 0.82883 |  | EUR | 2018-02-27 | 0.0014 | 0.0043 |  | Amsterdam Procurement Unit.
SSDTHCTE30T | *25F | TEST HEPATITE C (SD Bioline), sér/pl/st, 1 test 02FK10 | 30 | 0.91833 |  | EUR | 2018-02-27 |  |  |  | Amsterdam Procurement Unit.
SSDTHETE20T | J(P)/*25F/NS | TEST, HEPATITE E (Assure HEV), ser/pl/st, 1 test 0743160020 | 20 | 6 |  | EUR | 2018-02-27 | 0.01 | 0.15 |  | Amsterdam Procurement Unit.
SSDTHIVB30T | J(P)/*25F | TEST VIH 1 + 2 (SD Bioline), sér/pl/st, 1 test 03FK10 | 30 | 0.77648 |  | EUR | 2018-02-27 |  |  |  | Amsterdam Procurement Unit.
SSDTHIVD10T | J(P)/*25F | TEST VIH 1 + 2 (Determine), sér/pl/st, 1 test 7D2343 | 100 | 0.69796 |  | EUR | 2018-02-27 | 0.0016 | 0.0043 |  | Amsterdam Procurement Unit.
SSDTHIVF30T | *25F/NS | TEST, HIV 1 + 2 (First Response), ser/pl/wb, rapid, 1 test | 30 | 0.80933 |  | EUR | 2018-02-27 | 0.03 | 0.133 |  | Amsterdam Procurement Unit.
SSDTHIVN481 | J(P)/*C/NS | (INSTI HIV-1/2 test) Control Test Kit, CE | 1 | 22.24 |  | EUR | 2018-02-27 |  |  |  | Amsterdam Procurement Unit.
SSDTHIVN48T2 | J(P)/*25F/NS | TEST, HIV 1 + 2 (INSTI), 48 Test Set, ROW, ENG | 48 | 2.216 |  | EUR | 2018-02-27 |  |  |  | Amsterdam Procurement Unit.
SSDTHIVN48T2 | J(P)/*25F/NS | TEST, HIV 1 + 2 (INSTI), 48 Test Set, ROW, ENG (90-1022) | 48 | 2.216 |  | EUR | 2018-02-27 |  |  |  | Amsterdam Procurement Unit.
SSDTHIVS20T | *25F | TEST VIH 1 + 2 (STAT-PAK), sér/pl/st, 1 test, 60-9500-0 | 20 | 1.673 |  | EUR | 2018-02-27 | 0.016 | 0.0965 |  | Amsterdam Procurement Unit.
SSDTHIVU101 | J(P)/*AF/NS | (Uni-Gold HIV test) CONTROLS, 7 tests 1206530 | 1 | 27 |  | EUR | 2018-02-27 |  |  |  | Amsterdam Procurement Unit.
SSDTHIVU20T | J(P)/*25F | TEST VIH 1 + 2 (Uni-Gold), sér/pl/st, 1 test 1206502 | 20 | 1.3165 |  | EUR | 2018-02-27 | 0.02 | 0.195 |  | Amsterdam Procurement Unit.
SSDTHIVV25T | J(P)/*25F/NS | TEST, HIV 1 + 2 (VIKIA), ser/pl/wb, rapid, 1 test 31 112 | 25 | 0.7 |  | EUR | 2018-02-27 | 0.0124 | 0.0816 |  | Amsterdam Procurement Unit.
SSDTLEID5AG | J(P) | TEST LEISHMANIOSE Kala Azar (DAT), lyophylisé, sér/st, 5 ml | 1 | 25.5397 |  | EUR | 2018-02-27 | 0.015 | 0.063 |  | Amsterdam Procurement Unit.
SSDTLEIDS2- |  | (test leishmaniose Kala Azar) SERUM DE CONTROLE, négatif | 1 | 6.9 |  | EUR | 2018-02-27 | 0.004 | 0.007 |  | Amsterdam Procurement Unit.
SSDTLEIDS4- |  | (test leishmaniose Kala Azar) SERUM DE CONTROLE, positif | 1 | 6.9 |  | EUR | 2018-02-27 | 0.006 | 0.007 |  | Amsterdam Procurement Unit.
SSDTLEIS24T | J(P)/*25F | TEST LEISHMANIOSE VISCERALE (IT LEISH), sér/pl/st, 1t 710124 | 24 | 1.7167 |  | EUR | 2018-02-27 | 0.03125 | 0.313 |  | Amsterdam Procurement Unit.
SSDTMALF25T | *25F | TEST MALARIA HRP-2 (SD Bioline), sang total, 1 test 05FK50 | 25 | 0.41005 |  | EUR | 2018-02-27 | 0.012 | 0.078 |  | Amsterdam Procurement Unit.
SSDTMALF25T2 | J(S)/*25F | TEST MALARIA HRP-2, st, 1 test (CareStart RMOM-02571) | 25 | 0.43622 |  | EUR | 2018-02-27 |  |  |  | Amsterdam Procurement Unit.
SSDTMALL25T2 | J(P)/*25F | TEST MALARIA pLDH -PAN, st, 1 test (CareStart RMNM-02571) | 25 | 0.52347 |  | EUR | 2018-02-27 |  |  |  | Amsterdam Procurement Unit.
SSDTMALP25T | *25F | TEST MALARIA HRP-2/pan pLDH (SD Bioline), st,1 test 05FK60 | 25 | 0.52626 |  | EUR | 2018-02-27 | 0.0128 | 0.08 |  | Amsterdam Procurement Unit.
SSDTMALP25T2 | J(S)/*25F | TEST MALARIA HRP-2/pan pLDH, st,1test (CareStart RMRM-02571) | 50 | 0.49969 |  | EUR | 2018-02-27 |  |  |  | Amsterdam Procurement Unit.
SSDTMENT25T | J(P)/*AF | TEST MENINGITE A, B, C, Y/W135 (Pastorex), LCR,1 test 61607 | 25 | 6.2156 |  | EUR | 2018-02-27 | 0.028 | 0.16 |  | Amsterdam Procurement Unit.
SSDTPREG1S- | *25F | TEST DE GROSSESSE RST/hCG, urine, 1 bandelette | 50 | 0.124 |  | EUR | 2018-02-27 | 0.00356 | 0.0277 |  | Amsterdam Procurement Unit.
SSDTSYPT10T | J(P)/*CF | TEST SYPHILIS, RPR, test charbon, sérum/plasma, 1 test | 500 | 0.1853 |  | EUR | 2018-02-27 | 0.0031 | 0.02034 |  | Amsterdam Procurement Unit.
SSDTSYPT30T | J(P)/*25F | TEST SYPHILIS (SD Bioline 3.0), sér/pl/st, 1 test 06FK10 | 30 | 0.43855 |  | EUR | 2018-02-27 | 0.0116 | 0.083 |  | Amsterdam Procurement Unit.
SSDTTRYT2AT | J(P) | TRYPANOSOMA gambiense TEST (CATT), accessoires, 1 test | 250 | 0.15988 |  | EUR | 2018-02-27 | 0.0009 | 0.002 |  | Amsterdam Procurement Unit.
SSDTTRYT2RT | J(P)/*BF | TEST TRYPANOSOMA gambiense (CATT), réactif, st, 1 test | 250 | 0.50176 |  | EUR | 2018-02-27 | 0.00056 | 0.002 |  | Amsterdam Procurement Unit.
SSDTTUBTAL100 | NS | TEST TUBERCULOSE, TB LAM Ag, urine, 1test (Alere-7D2740) | 100 | 3.0536 |  | EUR | 2018-02-27 |  |  |  | Amsterdam Procurement Unit.
SSDTTUBTBD25 | J(P)/*25F/NS | (MGIT) TEST TBc Identification, 1 test [BD-245159] | 25 | 2.6604 |  | EUR | 2018-02-27 | 0.016 | 0.104 |  | Amsterdam Procurement Unit.
SSDTTUBTSD25 | J(P)/*25F | TEST TUBERCULOSE, TB Ag MPT64, 1test (SDBioline-08FK50) | 25 | 1.3647 |  | EUR | 2018-02-27 | 0.014 | 0.1 |  | Amsterdam Procurement Unit.
SSDTURIS1-- | *0F/NS | CONTROL, URINE ANALYSIS, Bilevel, 6 x 2 levels 435 | 1 | 82.25 |  | EUR | 2018-02-27 | 1.75 | 20 |  | Amsterdam Procurement Unit.
SSDTURIS4-- | *25F | TEST, URINE, glucose, sang, protéine, pH, 1 bandelette | 100 | 0.0799 |  | EUR | 2018-02-27 | 0.0005 | 0.002 |  | Amsterdam Procurement Unit.
SSDTURIS8-- | J(P)/*25F | TEST URINE pH,dens,prot,gluc,acet,sang,nit,leuco, 1 bandel. | 50 | 0.1968 |  | EUR | 2018-02-27 | 0.00084 | 0.00446 |  | Amsterdam Procurement Unit.
SSURSUTU1-- |  | SET à SUTURE, instruments u.u., stérile | 1 | 2.11 |  | EUR | 2018-02-27 |  |  |  | Amsterdam Procurement Unit.
SSUTSABB0T1 |  | SUT. RESOR. tressé (0) aiguille 1/2 31mm ronde | 36 | 0.90164 |  | EUR | 2018-02-27 | 0.0047222 | 0.02925 |  | Amsterdam Procurement Unit.
SSUTSABB1T1 |  | SUT. RES. tressé (1) aiguille 1/2 40mm ronde | 36 | 0.9 |  | EUR | 2018-02-27 | 0.0046667 | 0.030333 |  | Amsterdam Procurement Unit.
SSUTSABB1T2 |  | SUT. RESOR. tressé (1) aiguille 3/8 50 mm ronde | 36 | 0.91927 |  | EUR | 2018-02-27 | 0.0046667 | 0.030333 |  | Amsterdam Procurement Unit.
SSUTSABB20- |  | SUT. RESOR. tressé (2/0) BOBINE non sertie | 12 | 1.3452 |  | EUR | 2018-02-27 | 0.0073 | 0.0546 |  | Amsterdam Procurement Unit.
SSUTSABB20R1 |  | SUT. RESOR. tres. (2/0) aig. 3/8 24 mm tri. inversée | 36 | 0.825 |  | EUR | 2018-02-27 | 0.0047222 | 0.030333 |  | Amsterdam Procurement Unit.
SSUTSABB20T1 |  | SUT. RESOR. tressé (2/0) aiguille 1/2 30 mm ronde | 36 | 0.87082 |  | EUR | 2018-02-27 | 0.0041667 | 0.032778 |  | Amsterdam Procurement Unit.
SSUTSABB30C1 | J(PE)/NS | SUT. ABS. tressé (3/0) AB aiguille 3/8 26mm tri | 36 | 0.825 |  | EUR | 2018-02-27 |  |  |  | Amsterdam Procurement Unit.
SSUTSABB30T1 |  | SUT. RESOR. tressé (3/0) aiguille 3/8 18 mm ronde | 36 | 0.825 |  | EUR | 2018-02-27 | 0.0041667 | 0.032778 |  | Amsterdam Procurement Unit.
SSUTSABB40RP1 | J(PE)/NS | SUT. ABS. tressé (4/0) AB aiguille 3/8 19mm tri.inv.prec. | 12 | 1.0417 |  | EUR | 2018-02-27 |  |  |  | Amsterdam Procurement Unit.
SSUTSABB50RP1 | J(PE)/NS | SUT. ABS. tressé (5/0) aiguille 3/8 11mm tri.inv.prec. | 12 | 1.0833 |  | EUR | 2018-02-27 |  |  |  | Amsterdam Procurement Unit.
SSUTSABB60RP1 | J(PE)/NS | SUT. ABS. tressé (6/0) aiguille 3/8 11mm tri.inv.prec. | 12 | 1.0833 |  | EUR | 2018-02-27 |  |  |  | Amsterdam Procurement Unit.
SSUTSABB60T1 | J(PE)/NS | SUT. ABS. tressé (6/0) aiguille 1/2 10mm ronde | 12 | 2.3333 |  | EUR | 2018-02-27 |  |  |  | Amsterdam Procurement Unit.
SSUTSABR0T1 |  | SUT. RES. rapide, tressé (0) aiguille 1/2 40mm ronde | 12 | 1.4167 |  | EUR | 2018-02-27 | 0.0072222 | 5.556e-05 |  | Amsterdam Procurement Unit.
SSUTSABR30C1 |  | SUT. RES. rapide, tressé (3/0) aiguille 1/2 26mm tri | 12 | 1.4167 |  | EUR | 2018-02-27 | 0.0072222 | 0.030333 |  | Amsterdam Procurement Unit.
SSUTSABR40R1 | J(PE)/NS | SUT, ABS. rapide, tressé (4/0) aiguille 3/8 19mm tri.inv. | 12 | 1.4167 |  | EUR | 2018-02-27 |  |  |  | Amsterdam Procurement Unit.
SSUTSABR50RP1 | J(PE)/NS | SUT. ABS. rapide tressé (5/0) aiguill 3/8 13mm tri.inv.prec. | 12 | 1.6667 |  | EUR | 2018-02-27 |  |  |  | Amsterdam Procurement Unit.
SSUTSAMC40RP1 | J(PE)/NS | SUT. ABS. mono PGCL (4/0) IC/AB aig. 3/8 19mm tri.inv.prec. | 12 | 1.375 |  | EUR | 2018-02-27 |  |  |  | Amsterdam Procurement Unit.
SSUTSAMC50RP1 | J(PE)/NS | SUT. ABS. mono PGCL (5/0) AB aiguille 3/8 13mm tri.inv.prec. | 12 | 1.375 |  | EUR | 2018-02-27 |  |  |  | Amsterdam Procurement Unit.
SSUTSAMC60RP1 | J(PE)/NS |  | 12 | 1.375 |  | EUR | 2018-02-27 |  |  |  | Amsterdam Procurement Unit.
SSUTSKST35R |  | AGRAFEUSE CUTANEE, 35 agraffes standards, stér., u.u. | 6 | 2.95 |  | EUR | 2018-02-27 |  |  |  | Amsterdam Procurement Unit.
SSUTSKST35W |  | AGRAFEUSE CUTANEE, 35 agraffes large, stér., u.u. | 6 | 2.95 |  | EUR | 2018-02-27 |  |  |  | Amsterdam Procurement Unit.
SSUTSLOO2B4R | J(PM)/NS | LAC SUSPENSEUR (vasculaire), 2 mm, 45 cm, rouge | 6 | 7.6667 |  | EUR | 2018-02-27 | 0.001 | 0.0001 |  | Amsterdam Procurement Unit.
SSUTSLOO4B6 | J(PM) | LAC SUSPENSEUR (vasculaire), 4 mm, 60 cm | 24 | 1.4933 |  | EUR | 2018-02-27 | 0.0033333 | 0.028333 |  | Amsterdam Procurement Unit.
SSUTSNAB2R- | NS | SUT. NON ABS. mono (2) double aiguille 3/8 75mm tri inv. | 12 | 1.3333 |  | EUR | 2018-02-27 |  |  |  | Amsterdam Procurement Unit.
SSUTSNAM1T1 |  | SUT. NON RESOR. mono (1) aiguille 1/2 30mm ronde | 36 | 0.58333 |  | EUR | 2018-02-27 | 0.0091667 | 0.0455 |  | Amsterdam Procurement Unit.
SSUTSNAM20R1 |  | SUT. NON RESOR. mono (2/0) aiguille 3/8 30mm tri. inv. | 36 | 0.55278 |  | EUR | 2018-02-27 | 0.0061667 | 0.032778 |  | Amsterdam Procurement Unit.
SSUTSNAM30R1 |  | SUT. NON RESOR. mono. (3/0) aiguille 3/8 18mm tri. inv. | 36 | 0.55278 |  | EUR | 2018-02-27 | 0.0061111 | 0.030333 |  | Amsterdam Procurement Unit.
SSUTSNAM30T1 |  | SUT. NON RESOR. mono. (3/0) aiguille 1/2 18mm ronde | 36 | 0.55278 |  | EUR | 2018-02-27 | 0.0068889 | 0.030333 |  | Amsterdam Procurement Unit.
SSUTSNAM30T2 | NS | SUT. NON ABS. mono (3/0) aiguille 3/8 30mm ronde | 36 | 0.625 |  | EUR | 2018-02-27 |  |  |  | Amsterdam Procurement Unit.
SSUTSNAM40RP1 | J(PE)/NS | SUT. NON ABS mono (4/0) aiguille 3/8 19mm tri.inv.prec. | 12 | 0.91667 |  | EUR | 2018-02-27 |  |  |  | Amsterdam Procurement Unit.
SSUTSNAM40T2 |  | SUT. NON RESOR. mono (4/0) aig.double 3/8 17 mm ronde | 12 | 1.2333 |  | EUR | 2018-02-27 | 0.0067778 | 0.030333 |  | Amsterdam Procurement Unit.
SSUTSNAM50R1 | J(PE)/NS | SUT. NON ABS. mono (5/0) aiguille 3/8, 16mm tri.inv. | 36 | 0.55278 |  | EUR | 2018-02-27 |  |  |  | Amsterdam Procurement Unit.
SSUTSNAM50T1 |  | SUT. NON RESOR. mono. (5/0) aiguille 1/2 13mm ronde | 36 | 0.55278 |  | EUR | 2018-02-27 | 0.0065556 | 0.028917 |  | Amsterdam Procurement Unit.
SSUTSNAM50T2 |  | SUT. NON RESOR. mono (5/0) aiguille double 3/8 13mm ronde | 12 | 1.9583 |  | EUR | 2018-02-27 | 0.0086667 | 0.050833 |  | Amsterdam Procurement Unit.
SSUTSNAM60T2 | J(P) | SUT.NON RESOR. mono, PP (6/0) aiguille double 3/8 10mm ronde | 12 | 2.7 |  | EUR | 2018-02-27 |  |  |  | Amsterdam Procurement Unit.
SSUTSNAM90T1 | J(PE)/NS | SUT. NON ABS. mono (9/0) aiguille 3/8, 5.1mm ronde | 12 | 4.1667 |  | EUR | 2018-02-27 |  |  |  | Amsterdam Procurement Unit.
SSUTSTRI001 |  | SUTURE CUTANEE ADHESIVE, 6 mm, par 3 | 150 | 0.056 |  | EUR | 2018-02-27 | 0.318 | 0.007 |  | Amsterdam Procurement Unit.
STSSBSDM1L- |  | TUBE, PRELEVEMENT CAPILLAIRE, K2EDTA, mauve (Microtainer) | 200 | 0.1407 |  | EUR | 2018-02-27 | 0.00306 | 0.084 |  | Amsterdam Procurement Unit.
STSSBSDM1R- |  | TUBE, PRELEVEMENT CAPILLAIRE,ss additif, rouge (Microtainer) | 200 | 0.1407 |  | EUR | 2018-02-27 | 0.003 | 0.084 |  | Amsterdam Procurement Unit.
STSSBSVT2E- | *25F | (s.prél.sang.) TUBE SOUS VIDE, plastique, K2EDTA, 2ml, mauve | 1000 | 0.06564 |  | EUR | 2018-02-27 | 0.0065 | 0.025 |  | Amsterdam Procurement Unit.
STSSBSVT35S | J(P)/*25F/NS | (s.prél.sang.) TUBE SERUM SEPARATION, 3.5 ml (Vacutainer) | 1000 | 0.12466 |  | EUR | 2018-02-27 | 0.008 | 0.001 |  | Amsterdam Procurement Unit.
STSSBSVT4S- | *25F | (s.prél.sang.) TUBE SOUS VIDE, plastique,SERUM SEC,4ml,rouge | 1000 | 0.07385 |  | EUR | 2018-02-27 | 0.00616 | 0.0243 |  | Amsterdam Procurement Unit.
STSSBSVT4SG | *25F/NS | (s.prél.sang) TUBE, SERUM SEPARATION,SILICA/GEL,4ml [368879] | 1000 | 0.16146 |  | EUR | 2018-02-27 | 0.00849 | 0.0297 |  | Amsterdam Procurement Unit.
STSSBSVT5E- | *25F | (s.prél.sang.) TUBE SOUS VIDE, plastique, K2EDTA, 4ml, mauve | 1000 | 0.06564 |  | EUR | 2018-02-27 | 0.000612 | 0.002231 |  | Amsterdam Procurement Unit.
STSSBSVT5HL | *25F | (s.prél.sang.) TUBE SOUS VIDE, plast., HEPARINE Li 4 ml vert | 100 | 0.1304 |  | EUR | 2018-02-27 | 0.00634 | 0.0237 |  | Amsterdam Procurement Unit.
STSSBSVT6E- | *25F/NS | (s.prél.sang.) TUBE SOUS VIDE, plastique, K2EDTA, 6ml, mauve | 1000 | 0.12844 |  | EUR | 2018-02-27 |  |  |  | Amsterdam Procurement Unit.
STSSBSVT6EK2B | NS | (s.prél.sang.) TUBE SOUS VIDE, plast, K2EDTA,6ml,bleu 368381 | 1000 | 0.1156 |  | EUR | 2018-02-27 |  |  |  | Amsterdam Procurement Unit.
STSSBSVTCD42 | J(P)/*25F/NS | (s.prél.sang.) TUBE SOUS VIDE, stabilisation CD4 K3EDTA 2 ml | 1000 | 0.81872 |  | EUR | 2018-02-27 | 0.00772 | 0.0247 |  | Amsterdam Procurement Unit.
STSSBSVTCD42 | J(P)/*25F/NS | (s.prél.sang) TUBE STABILISATION CD4, st,2ml (BD Vacutainer) | 1000 | 0.81872 |  | EUR | 2018-02-27 | 0.00772 | 0.0247 |  | Amsterdam Procurement Unit.
STSSBSVVH1- |  | (s.prél.sang.) CORPS PORTE TUBE avec éjecteur d'aiguille | 100 | 0.6564 |  | EUR | 2018-02-27 | 0.0072 | 0.0225 |  | Amsterdam Procurement Unit.
STSSBSVVN21 |  | (s.prél.sang) AIGUILLE, stérile, 21G (Vacutainer) | 1000 | 0.06336 |  | EUR | 2018-02-27 | 0.0021 | 0.007 |  | Amsterdam Procurement Unit.
STSSBSVVN23W |  | (s.prél.sang) UNITE PRELEVEMENT à ailettes, 23G (Vacutainer) | 200 | 0.43255 |  | EUR | 2018-02-27 | 0.006 | 0.051 |  | Amsterdam Procurement Unit.
STSSCONP030P |  | RECIPIENT PROTECTEUR, transport échantillon, plast., Ø 30 mm | 250 | 0.3106 |  | EUR | 2018-02-27 | 0.03 | 0.44 |  | Amsterdam Procurement Unit.
STSSCONP130P | J(P) | RECIPIENT PROTECTEUR, transport échantillon, plast., Ø 130mm | 12 | 9.9 |  | EUR | 2018-02-27 |  |  |  | Amsterdam Procurement Unit.
STSSCONT1S- |  | POT A PRELEVEMENT, crachoir, plastique, non stérile | 1000 | 0.10038 |  | EUR | 2018-02-27 | 0.0159 | 0.145 |  | Amsterdam Procurement Unit.
STSSCONT6-- |  | POT A PRELEVEMENT, plast., 60ml, aseptique | 700 | 0.085429 |  | EUR | 2018-02-27 | 0.012 | 0.107 |  | Amsterdam Procurement Unit.
STSSCONT6S- |  | POT A PRELEVEMENT, plast., 60ml, non stér., selles + cuiller | 1000 | 0.08155 |  | EUR | 2018-02-27 | 0.014 | 0.09 |  | Amsterdam Procurement Unit.
STSSCONT6U- |  | POT A PRELEVEMENT, plast., 60ml, non stérile, urine | 500 | 0.11384 |  | EUR | 2018-02-27 | 0.012 | 0.107 |  | Amsterdam Procurement Unit.
STSSLANCSAM2 |  | LANCETTE DE SECURITE débit moyen, aig.21Gx1,8mm, vert, u.u. | 200 | 0.075 |  | EUR | 2018-02-27 |  |  |  | Amsterdam Procurement Unit.
STSSLANCSH3 |  | LANCETTE DE SECURITE grand débit, lame 1,2x1,5mm rose, u.u. | 200 | 0.075 |  | EUR | 2018-02-27 |  |  |  | Amsterdam Procurement Unit.
STSSPAPW3D- | J(P) | PAPIER, WHATMAN, n°3, disque | 100 | 0.1483 |  | EUR | 2018-02-27 | 0.0021 | 0.00845 |  | Amsterdam Procurement Unit.
STSSPAPW4D- |  | PAPIER, WHATMAN, n°4, disque | 100 | 0.1303 |  | EUR | 2018-02-27 | 0.00108 | 0.0033 |  | Amsterdam Procurement Unit.
STSSSACC101 |  | (carte prélèvement éch) PORTOIR séchage ss velcro 10539521 | 1 | 30 |  | EUR | 2018-02-27 | 0.029 | 0.478 |  | Amsterdam Procurement Unit.
STSSSACC102 |  | (carte prélèvement éch) SACHET plast, gaz imperm, glissière | 100 | 0.301 |  | EUR | 2018-02-27 | 0.00216 | 0.0098 |  | Amsterdam Procurement Unit.
STSSSACC2-- | NS | CARTE PRELEVEMENT ECHANTILLON, 5 pastilles (MunktellTFN) | 100 | 0.49 |  | EUR | 2018-02-27 | 0.0016 | 0.00412 |  | Amsterdam Procurement Unit.
STSSSWAB12CAS | *25 | ECOUVILLON, mini-pointe coton, tige alum., 12 cm, sté, u.u. | 400 | 0.39313 |  | EUR | 2018-02-27 | 0.00515 | 0.032 |  | Amsterdam Procurement Unit.
STSSSWAB15CWS | *25 | ECOUVILLON, embout coton, tige en bois, 15 cm, sté, u.u. | 300 | 0.16307 |  | EUR | 2018-02-27 | 0.005 | 0.036 |  | Amsterdam Procurement Unit.
STSSTRTUCB1 | J(P)/*25F | CARYBLAIR GEL+ ECOUVILLON, embout floqué, tige plast | 50 | 0.5936 |  | EUR | 2018-02-27 | 0.7 | 7 |  | Amsterdam Procurement Unit.
STSSTRTUP3- | J(P)/NS | TUBE SEC+ECOUVILLON, emb.nylon fl.,tige plast.,15cm,sté | 500 | 0.65764 |  | EUR | 2018-02-27 | 0.00362 |  |  | Amsterdam Procurement Unit.
STSSTRTUTI1 | J(P)/*CF | MILIEU TRANSPORT LCR (Trans-Isolate) | 1 | 0 |  | EUR | 2018-02-27 | 0.26 | 2.1 |  | Amsterdam Procurement Unit.
STSSTRTUUTM1 | J(P)/*25F/NS | MILIEU TRANSP. UNIVERSEL+double ECOUV.,3ml, embout polyester | 50 | 1.2036 |  | EUR | 2018-02-27 | 0.055 | 0.0214 |  | Amsterdam Procurement Unit.
STSSUN62DS2 |  | BOITE, triple emballage, matière biologique UN3373+récipient | 1 | 12.75 |  | EUR | 2018-02-27 |  |  |  | Amsterdam Procurement Unit.
STSSUN62DSB1 | NS | PLASTIC BAG (UN3373), A6 150x100mm,ADR,with absorption paper | 1 | 0.46 |  | EUR | 2018-02-27 |  |  |  | Amsterdam Procurement Unit.
STSSUN62DSI2 |  | BOITE ISOTHERME, triple emb, matière biologique UN3373+récip | 1 | 37.65 |  | EUR | 2018-02-27 |  |  |  | Amsterdam Procurement Unit.
STSSUN62E10 | NS | EMBALLAG.EXT. isotherm. (clas6.2) 10l, 72hrs, pour gel | 1 | 24.9 |  | EUR | 2018-02-27 | 1.18 | 36.3 |  | Amsterdam Procurement Unit.
STSSUN62IS- |  | BOITE, triple emballage, matière infectieuse UN2814 | 1 | 12.75 |  | EUR | 2018-02-27 | 0.53 | 4.12 |  | Amsterdam Procurement Unit.
STSSUN62ISI |  | BOITE ISOTHERME, triple emb., matière infectieuse UN2814 | 1 | 37.65 |  | EUR | 2018-02-27 | 1.86 | 30.75 |  | Amsterdam Procurement Unit.
STSSUN62S02 | NS | EMBALLAG.INT. isotherm. (clas6.2) 2l, pour infectieus&diagn. | 10 | 17.45 |  | EUR | 2018-02-27 | 0.45 | 4.712 |  | Amsterdam Procurement Unit.
TAIRFIELWC3 | NS | MANCHE À AIR conique, polyestre, 30x180cm | 1 | 195 |  | EUR | 2018-02-27 |  |  |  | Amsterdam Procurement Unit.
TAIRFIELWC3S | NS | MANCHE À AIR conique, polyestre, 30x180cm + armature | 1 | 190 |  | EUR | 2018-02-27 |  |  |  | Amsterdam Procurement Unit.
TBOACOOLDDS1 | NS | (hors-bord) DÉTARTRANT/NETTOYANT, 1l, pour refroid., bidon | 1 | 23.93 |  | EUR | 2018-02-27 |  |  |  | Amsterdam Procurement Unit.
TBOACOOLW12 | NS | (hors-bord) POMPE DE CIRCULATION, 12VCC, 850l/h, 0,1 bar | 1 | 171.94 |  | EUR | 2018-02-27 |  |  |  | Amsterdam Procurement Unit.
TBOAENGI0AT2 | NS | RESERVOIR ADDITIONEL, 25l, sans tuyau, pour moteur hors-bord | 1 | 65.27 |  | EUR | 2018-02-27 | 3 | 53.6 |  | Amsterdam Procurement Unit.
TBOAENGI0ATH | NS | (réservoir additionel 25l) TUYAU | 1 | 53.9 |  | EUR | 2018-02-27 | 0.4 | 3.8 |  | Amsterdam Procurement Unit.
TBOAENGI152 | NS | MOTEUR HORS-BORD 2 temps, 15CV + steering handle | 1 | 0.01 |  | EUR | 2018-02-27 |  |  |  | Amsterdam Procurement Unit.
TBOAENGI15T2 | NS | (moteur hors-bord 15CV) RESERVOIR, 25l | 1 | 65.27 |  | EUR | 2018-02-27 |  |  |  | Amsterdam Procurement Unit.
TBOAENGIY2FF | NS | (moteur hors-bord 25CV) FILTRE A CARBURANT | 1 | 9.09 |  | EUR | 2018-02-27 |  |  |  | Amsterdam Procurement Unit.
TBOAENGIY2FS | NS | (moteur hors-bord 25CV) FILTRES A CARBURANT, lot | 1 | 42.97 |  | EUR | 2018-02-27 |  |  |  | Amsterdam Procurement Unit.
TBOAENGIY2L | NS | MOTEUR HORS-BORD (Yamaha) 25CV, arbre long | 1 | 0.01 |  | EUR | 2018-02-27 |  |  |  | Amsterdam Procurement Unit.
TBOAENGIY2Y | NS | (moteur hors-bord 25CV) PIECES DE RECHANGE (Yamaha) lot | 1 | 96.71 |  | EUR | 2018-02-27 |  |  |  | Amsterdam Procurement Unit.
TBOALIFEJL- |  | GILET DE SAUVETAGE, taille L, 100N, pour personne de 70-90kg | 1 | 21.5 |  | EUR | 2018-02-27 | 0.22 | 0.05 |  | Amsterdam Procurement Unit.
TBOALIFEJM- | NS | GILET DE SAUVETAGE, taille M, 100N, pour persone de 50-70kg | 1 | 36.36 |  | EUR | 2018-02-27 |  |  |  | Amsterdam Procurement Unit.
TBOALIFEJS- | NS | GILET DE SAUVETAGE, taille S | 1 | 21.5 |  | EUR | 2018-02-27 |  |  |  | Amsterdam Procurement Unit.
TBOALIFEJX- | NS | GILET DE SAUVETAGE, ADULTES,100N, pour poids > 55kg | 1 | 6.1 |  | EUR | 2018-02-27 |  |  |  | Amsterdam Procurement Unit.
TBOALIFER15 | R/NS | RADEAU DE SAUVETAGE jeter à l'eau, gonflable, 15 personnes | 1 | 0.01 |  | EUR | 2018-02-27 |  |  |  | Amsterdam Procurement Unit.
TBOALIFER25 | R/NS | RADEAU DE SAUVETAGE jeter à l'eau, gonflable, 25 personnes | 1 | 0.01 |  | EUR | 2018-02-27 |  |  |  | Amsterdam Procurement Unit.
TBOAOPENM4- | NS | BATEAU (Mercury 415 sport XS) ouvert | 1 | 0.01 |  | EUR | 2018-02-27 |  |  |  | Amsterdam Procurement Unit.
TBOAOPENZ2R | NS | (Zodiac Mark 2) COLLE + FEUILLE PVC, pour rép. bateau gonfl. | 1 | 22.4 |  | EUR | 2018-02-27 | 0.4 | 4.7 |  | Amsterdam Procurement Unit.
TBOAOPENZ2S | NS |  | 1 | 7.85 |  | EUR | 2018-02-27 | 0.07 | 0.2 |  | Amsterdam Procurement Unit.
TBOAPUMPB12 | NS | (hors-bord) POMPE DE CALE, 12VCC | 1 | 38.63 |  | EUR | 2018-02-27 |  |  |  | Amsterdam Procurement Unit.
TBOAPUMPFM2 | NS | (Zodiac Mark 2) POMPE A PIED, pour bateau gonfl, mat, etc | 1 | 37.31 |  | EUR | 2018-02-27 | 1.6 | 10.4 |  | Amsterdam Procurement Unit.
TMOTACCEY2R | NS | (Yamaha aG200) REPOSE-PIED PASSAGER | 2 | 12 |  | EUR | 2018-02-27 |  |  |  | Amsterdam Procurement Unit.
TMOTBOOTP41 | NS | BOTTES protection, taille 41, pour moto, le paire | 1 | 78.05 |  | EUR | 2018-02-27 |  |  |  | Amsterdam Procurement Unit.
TMOTBOOTP42 | NS | BOTTES protection, taille 42, pour moto, le paire | 1 | 78.05 |  | EUR | 2018-02-27 |  |  |  | Amsterdam Procurement Unit.
TMOTBOOTP43 | NS | BOTTES protection, taille 43, pour moto, le paire | 1 | 78.05 |  | EUR | 2018-02-27 |  |  |  | Amsterdam Procurement Unit.
TMOTBOOTP44 | NS | BOTTES protection, taille 44, pour moto, le paire | 1 | 78.05 |  | EUR | 2018-02-27 |  |  |  | Amsterdam Procurement Unit.
TMOTBOOTP45 | NS | BOTTES protection, taille 45, pour moto, le paire | 1 | 78.05 |  | EUR | 2018-02-27 |  |  |  | Amsterdam Procurement Unit.
TMOTGLOVLG- | NS | GANTS MOTO, en cuir, taille XXL, paire | 1 | 22.95 |  | EUR | 2018-02-27 |  |  |  | Amsterdam Procurement Unit.
TMOTGLOVLL- | NS | GANTS MOTO, en cuir, taille L/10, paire | 1 | 22.95 |  | EUR | 2018-02-27 |  |  |  | Amsterdam Procurement Unit.
TMOTGLOVLM- | NS | GANTS MOTO, en cuir, taille M/9, paire | 1 | 22.95 |  | EUR | 2018-02-27 |  |  |  | Amsterdam Procurement Unit.
TMOTGLOVLX- | NS | GANTS MOTO, en cuir, taille XL/11, paire | 1 | 22.95 |  | EUR | 2018-02-27 |  |  |  | Amsterdam Procurement Unit.
TMOTGLOVQ10 | NS | GANTS MOTO, taille L/10, paire | 1 | 29 |  | EUR | 2018-02-27 |  |  |  | Amsterdam Procurement Unit.
TMOTHELMQL- | NS | CASQUE, taille L, pour quad Yamaha Grizzly | 1 | 66 |  | EUR | 2018-02-27 |  |  |  | Amsterdam Procurement Unit.
TMOTHELMQM- | NS | CASQUE, taille M, pour quad Yamaha Grizzly | 1 | 66 |  | EUR | 2018-02-27 |  |  |  | Amsterdam Procurement Unit.
TMOTHELMQX- | NS | CASQUE, taille XL, pour quad Yamaha Grizzly | 1 | 66 |  | EUR | 2018-02-27 |  |  |  | Amsterdam Procurement Unit.
TMOTHELMVF- | J(P)/NS | CASQUE, taille XS, pour motocyclette + visière | 1 | 62.5 |  | EUR | 2018-02-27 |  |  |  | Amsterdam Procurement Unit.
TMOTHELMVL- | NS | CASQUE, taille L, pour motocyclette + visière | 1 | 62.5 |  | EUR | 2018-02-27 |  |  |  | Amsterdam Procurement Unit.
TMOTHELMVM- | NS | CASQUE, taille M, pour motocyclette + visière | 1 | 62.5 |  | EUR | 2018-02-27 |  |  |  | Amsterdam Procurement Unit.
TMOTHELMVS- | NS | CASQUE, taille S, pour motocyclette + visière | 1 | 62.5 |  | EUR | 2018-02-27 |  |  |  | Amsterdam Procurement Unit.
TMOTPROTKSO | NS | PROTECTION GENOU TIBIA, taille unique, pour moto, paire | 1 | 39.55 |  | EUR | 2018-02-27 |  |  |  | Amsterdam Procurement Unit.
TMOTPROTTL- | NS | PANTALON PROTECTIF, taille L, pour moto | 1 | 22.95 |  | EUR | 2018-02-27 |  |  |  | Amsterdam Procurement Unit.
TMOTPROTTM- | NS | PANTALON PROTECTIF, taille M, pour moto | 1 | 22.95 |  | EUR | 2018-02-27 |  |  |  | Amsterdam Procurement Unit.
TMOTPROTTX- | NS |  | 1 | 22.95 |  | EUR | 2018-02-27 |  |  |  | Amsterdam Procurement Unit.
TMOTQUADY3- | R/NS | QUAD (Yamaha Grizzly 350) 350cc, essence, 4X4 | 1 | 5100 |  | EUR | 2018-02-27 | 259 | 2415 |  | Amsterdam Procurement Unit.
TMOTQUADY3F | NS | (Quad Yamaha Grizzly) FILTRE DE CARBURANT | 1 | 3.64 |  | EUR | 2018-02-27 |  |  |  | Amsterdam Procurement Unit.
TMOTQUADY3H | NS | (Quad Yamaha Grizzly) AMPOULE DE PHARE | 1 | 6.2 |  | EUR | 2018-02-27 |  |  |  | Amsterdam Procurement Unit.
TMOTQUADY3P | NS | (Quad Yamaha Grizzly) BOUGIE D'ALLUMAGE | 1 | 3.31 |  | EUR | 2018-02-27 |  |  |  | Amsterdam Procurement Unit.
TMOTRAINLSS | NS | ENSEMBLE IMPERMÉABLE, taille L, vitesse faible, pour moto | 1 | 49.5 |  | EUR | 2018-02-27 |  |  |  | Amsterdam Procurement Unit.
TMOTRAINMSS | NS | ENSEMBLE IMPERMÉABLE, taille M, vitesse faible, pour moto | 1 | 49.5 |  | EUR | 2018-02-27 |  |  |  | Amsterdam Procurement Unit.
TMOTRAINSSS | NS | ENSEMBLE IMPERMEABLE, taille S, vitesse faible, pour moto | 1 | 49.5 |  | EUR | 2018-02-27 |  |  |  | Amsterdam Procurement Unit.
TMOTRAINXSS | NS | ENSEMBLE IMPERMÉABLE, taille XL, vitesse faible, pour moto | 1 | 49.5 |  | EUR | 2018-02-27 |  |  |  | Amsterdam Procurement Unit.
TMOTTRANTB- | NS | SACOCHE DE RESERVOIR, pour moto | 1 | 37.82 |  | EUR | 2018-02-27 |  |  |  | Amsterdam Procurement Unit.
TTOYIA2KD15R | R | MINIBUS 4x2 (Hiace KDH) 15 sièges, diesel RHD | 1 | 22311.57 |  | EUR | 2018-02-27 |  |  |  | Amsterdam Procurement Unit.
TTOYIA2KDAML | J(A)/R/NS | AMBULANCE 4x2 (Hiace KDH) diesel LHD + équipement basique | 1 | 35136.37 |  | EUR | 2018-02-27 |  |  |  | Amsterdam Procurement Unit.
TTOYLC76D10L | R | LANDCRUISER 4x4 (HZJ76) 10 sièges, diesel LHD tôlée | 1 | 26676.15 |  | EUR | 2018-02-27 | 2190 | 16658 |  | Amsterdam Procurement Unit.
TTOYLC78D06L | R | LANDCRUISER 4x4 (HZJ78) 6 sièges, diesel LHD tôlée | 1 | 27542.02 |  | EUR | 2018-02-27 | 2420 | 22000 |  | Amsterdam Procurement Unit.
TTOYLC78D06R | R | LANDCRUISER 4x4 (HZJ78) 6 sièges, diesel RHD tôlée | 1 | 24306.08 |  | EUR | 2018-02-27 | 2420 | 22000 |  | Amsterdam Procurement Unit.
TTOYLC78D11L | R | LANDCRUISER 4x4 (HZJ78) 11 sièges, diesel LHD tôlée | 1 | 26952.44 |  | EUR | 2018-02-27 | 2420 | 22000 |  | Amsterdam Procurement Unit.
TTOYLC78D11R | R | LANDCRUISER 4x4 (HZJ78) 11 sièges, diesel RHD tôlée | 1 | 26952.44 |  | EUR | 2018-02-27 | 2420 | 22000 |  | Amsterdam Procurement Unit.
TTOYLC79D03L | R | LANDCRUISER 4x4 (HZJ79) 3 sièges, diesel LHD pick-up | 1 | 26033.25 |  | EUR | 2018-02-27 | 2280 | 22000 |  | Amsterdam Procurement Unit.
TTOYLC79D03R | R | LANDCRUISER 4x4 (HZJ79) 3 sièges, diesel RHD pick-up | 1 | 20048 |  | EUR | 2018-02-27 | 2280 | 22000 |  | Amsterdam Procurement Unit.
TTRUDYA44L0U | NS | CAMION (DAF YA4440) 4x4, 4T, non-modifié | 1 | 13500 |  | EUR | 2018-02-27 | 6840 | 60610 |  | Amsterdam Procurement Unit.
TTRUDYA44LCM | NS | CAMION AVEC GRUE (DAF YA4440) 4x4, modifié | 1 | 40121.4 |  | EUR | 2018-02-27 | 8800 | 61150 |  | Amsterdam Procurement Unit.
TTRUDYA44LTM | J(P)/NS | CAMION (DAF YA4440) 4x4, 4T + tarpaulin + pcs | 1 | 23000 |  | EUR | 2018-02-27 | 7340 | 60610 |  | Amsterdam Procurement Unit.
TTRUDYA4TRM | NS | (DAF YA4440) REMORQUE, modifié | 1 | 3100 |  | EUR | 2018-02-27 | 1300 | 20896 |  | Amsterdam Procurement Unit.
TTRUDYA4YB- | NS | (DAF YA4440) BATTERIE sèches | 1 | 155 |  | EUR | 2018-02-27 |  |  |  | Amsterdam Procurement Unit.
TTRUDYA4YF- | NS | (DAF YA4440) BORDURE DE LANGUETTE, 12 x 20" | 1 | 22.5 |  | EUR | 2018-02-27 |  |  |  | Amsterdam Procurement Unit.
TTRUDYA4YG1 | NS | (DAF YA4440) JOINT (190078) | 1 | 3.5 |  | EUR | 2018-02-27 |  |  |  | Amsterdam Procurement Unit.
TTRUDYA4YG4 | NS | (DAF YA4440) JOINT ET ANNEAU CUIVRE, 14x20 | 1 | 0.28 |  | EUR | 2018-02-27 |  |  |  | Amsterdam Procurement Unit.
TTRUDYA4YG6 | NS | (DAF YA4440) JOINT ET ANNEAU CUIVRE, 6,5x9,5 | 1 | 0.09 |  | EUR | 2018-02-27 |  |  |  | Amsterdam Procurement Unit.
TTRUDYA4YGG | NS | (DAF YA4440) GARNITURE | 1 | 20.75 |  | EUR | 2018-02-27 |  |  |  | Amsterdam Procurement Unit.
TTRUDYA4YGP | NS | (YA4440)GASKET, INJECTION PUMP INSPECTION,DIN7603--A6X10-CU | 1 | 10.25 |  | EUR | 2018-02-27 |  |  |  | Amsterdam Procurement Unit.
TTRUDYA4YGW | NS | (DAF YA4440) GARNIT. (DIN3760-a 72x100x10NB-G) pour roue ar. | 1 | 25.5 |  | EUR | 2018-02-27 |  |  |  | Amsterdam Procurement Unit.
TTRUDYA4YMN | NS | (DAF YA4440) MODIFICATION NON STANDARD + custom.&accessoires | 1 | 0.01 |  | EUR | 2018-02-27 |  |  |  | Amsterdam Procurement Unit.
TTRUDYA4YMS | NS | (DAF YA4440) MIROIR LATERAL (2540-17-054-2707 H2751 5040-B) | 1 | 32.5 |  | EUR | 2018-02-27 |  |  |  | Amsterdam Procurement Unit.
TTRUDYA4YRM | NS | (DAF YA4440) MODIFICATION & SPARES, pour radiateur & turbine | 1 | 645.2966 |  | EUR | 2018-02-27 | 12 | 107 |  | Amsterdam Procurement Unit.
TTRUDYA4YS- | NS | (DAF YA4440) INDICATEUR VITESSE electr. + cable + accessor. | 1 | 307.5 |  | EUR | 2018-02-27 |  |  |  | Amsterdam Procurement Unit.
TTRUDYA4YSA | NS | (DAF YA4440) ACCESSOIRES, pour electronic speedometer | 1 | 22.5 |  | EUR | 2018-02-27 |  |  |  | Amsterdam Procurement Unit.
TTYR15RA19F04 | NS | PNEU profil mixte, 195/85R15C, 104L | 1 | 68.051 |  | EUR | 2018-02-27 |  |  |  | Amsterdam Procurement Unit.
TTYR15RA21D1H | NS | PNEU profil mixte, 215/75R15C, 100S | 1 | 108 |  | EUR | 2018-02-27 |  |  |  | Amsterdam Procurement Unit.
TTYR16RA20E04 | NS | PNEU profil mixte, 205/80R16, 104S | 1 | 89.5 |  | EUR | 2018-02-27 |  |  |  | Amsterdam Procurement Unit.
TTYR16RA23F20 |  | PNEU profil mixte, 235/85R16, 120Q | 1 | 88.4 |  | EUR | 2018-02-27 | 23 | 150 |  | Amsterdam Procurement Unit.
TTYR16RH23F18 | NS | PNEU usage intensif, 235 R16, 118/122M + chambre & flap | 1 | 115.0204 |  | EUR | 2018-02-27 |  |  |  | Amsterdam Procurement Unit.
TTYR16RM23F20 |  | PNEU profil boue, 235/85R16, 120Q | 1 | 115.59 |  | EUR | 2018-02-27 | 23 | 150 |  | Amsterdam Procurement Unit.
TTYR16RS23010 |  | PNEU profil sable, 235 R16, 112/110N | 1 | 94.2 |  | EUR | 2018-02-27 |  |  |  | Amsterdam Procurement Unit.
TTYR16RW23F20 | NS | PNEU hiver, 235/85R16, 120Q | 1 | 155 |  | EUR | 2018-02-27 | 22 | 145 |  | Amsterdam Procurement Unit.
TTYR16RW24C13 | NS | TYRE, GOODRICH A/T TA KO RWL 113s 245/70 R 16 (WINTER) | 1 | 129.25 |  | EUR | 2018-02-27 |  |  |  | Amsterdam Procurement Unit.
TTYR18MO110C | NS | PNEU profil cross, 4,10-18", pour moto | 1 | 76.86 |  | EUR | 2018-02-27 | 20 | 120 |  | Amsterdam Procurement Unit.
TTYR19MO090F | NS | PNEU, 3,00x19", pour moto | 1 | 37.34 |  | EUR | 2018-02-27 |  |  |  | Amsterdam Procurement Unit.
TTYR19MO09GC | NS | PNEU profil cross, 90/90-19", pour moto | 1 | 73.5 |  | EUR | 2018-02-27 | 20 | 120 |  | Amsterdam Procurement Unit.
TTYR20RM320XX | NS | PNEU profil boue, 325 R20 | 1 | 193 |  | EUR | 2018-02-27 | 86 | 180 |  | Amsterdam Procurement Unit.
TTYRINNE1623B |  | CHAMBRE A AIR, 7,5x16" ou 235x16", valve coudée | 1 | 14.2 |  | EUR | 2018-02-27 | 1 | 0.5 |  | Amsterdam Procurement Unit.
TTYRINNE1623F |  | FLAP, 7,5R16" | 1 | 13.85 |  | EUR | 2018-02-27 | 1 | 0.5 |  | Amsterdam Procurement Unit.
TTYRINNE2032B | NS | CHAMBRE A AIR, 12,00x20" ou 295x20", valve coudée, pour PL | 1 | 22.5 |  | EUR | 2018-02-27 | 1 | 0.5 |  | Amsterdam Procurement Unit.
TTYRREPARTL |  | REPARATION DE PNEU tubeless, mèche vulcanis. + outils, jeu | 1 | 21.63 |  | EUR | 2018-02-27 | 0.2 | 1.085 |  | Amsterdam Procurement Unit.
TTYRREPARVT | NS | REPARATION DE PNEU, pour véhicule et camion, jeu | 1 | 149.79 |  | EUR | 2018-02-27 |  |  |  | Amsterdam Procurement Unit.
TTYRREPAT20 |  | RUSTINES (Tip-Top 5060911 TT20) caout., coffret | 1 | 19.95 |  | EUR | 2018-02-27 | 0.35 | 0.5 |  | Amsterdam Procurement Unit.
TTYRREPAVR- |  | DEMONTE DE VALVE obus, pour pneumatique | 1 | 3.56 |  | EUR | 2018-02-27 | 0.03 | 0.74 |  | Amsterdam Procurement Unit.
TTYRREPAVTH | NS | (Hilux) VALVE, max4.5bar, pour tubeless, trou jante 11,5mm | 1 | 1.9 |  | EUR | 2018-02-27 |  |  |  | Amsterdam Procurement Unit.
TTYRSETSYG4 | NS | (Yamaha Grizzly 350) PNEUS, 2x AV + 2x AR, jeu | 1 | 24.71 |  | EUR | 2018-02-27 |  |  |  | Amsterdam Procurement Unit.
TVEA1AIDFKL |  | KIT PREMIER SOIN, pour vehicule | 1 | 41.2 |  | EUR | 2018-02-27 | 3.5 | 0 |  | Amsterdam Procurement Unit.
TVEABELTS3P | NS | (Landcruiser) CEINTURE DE SÉCURITÉ 3 pointe | 1 | 39.74 |  | EUR | 2018-02-27 |  |  |  | Amsterdam Procurement Unit.
TVEABELTSG- | NS | (DaF Ya4440) CEINTURE DE SÉCURITÉ générique | 1 | 75 |  | EUR | 2018-02-27 |  |  |  | Amsterdam Procurement Unit.
TVEABELTSLG | NS | CEINTURE DE SÉCURITÉ genoux, min 1,8m | 1 | 25.75 |  | EUR | 2018-02-27 | 1 | 0 |  | Amsterdam Procurement Unit.
TVEABELTSS8 | NS | CEINTURE DE SÉCURITÉ, pour 11-siège, set 8 pcs | 1 | 208.64 |  | EUR | 2018-02-27 |  |  |  | Amsterdam Procurement Unit.
TVEABELTT025 |  | SANGLE D'ARRIMAGE, 2000kg, 35mmx5m, tendeur + crochets | 1 | 8.25 |  | EUR | 2018-02-27 | 1.4 | 5 |  | Amsterdam Procurement Unit.
TVEABELTT05R | NS | SANGLE DE REMORQUAGE, 5m, 1600kg, rigide | 1 | 29.95 |  | EUR | 2018-02-27 |  |  |  | Amsterdam Procurement Unit.
TVEABELTT101 |  | SANGLE DE REMORQUAGE, 10T, 10m | 1 | 42.95 |  | EUR | 2018-02-27 | 14 | 3.36 |  | Amsterdam Procurement Unit.
TVEABELTT58T |  | SANGLE D'ARRIMAGE, 5000kg, 50mmx8m + tendeur + crochets | 1 | 11.25 |  | EUR | 2018-02-27 | 2.33 | 3.36 |  | Amsterdam Procurement Unit.
TVEACABL25BC |  | CABLE de démarrage, 25mm², 0,3m, rouge + cosse 8,5mm | 1 | 5 |  | EUR | 2018-02-27 | 0.5 | 0.5 |  | Amsterdam Procurement Unit.
TVEACABL25RC |  | CABLE de démarrage, 25mm², 0,3m, noir + cosse 8,5mm | 1 | 5 |  | EUR | 2018-02-27 | 0.5 | 0.5 |  | Amsterdam Procurement Unit.
TVEACABL353P |  | CABLES de démarrage, 300A, 35mm², 3m, paire | 1 | 38.2 |  | EUR | 2018-02-27 | 4.6 | 3.36 |  | Amsterdam Procurement Unit.
TVEACHAI16P |  | CHAINES A NEIGE à croisillons, pour roue 750x16, paire | 1 | 74.35 |  | EUR | 2018-02-27 | 22 | 35 |  | Amsterdam Procurement Unit.
TVEACLAM1N- |  | COSSE DE BATTERIE, pôle négatif | 1 | 2.46 |  | EUR | 2018-02-27 | 0.05 | 3.36 |  | Amsterdam Procurement Unit.
TVEACLAM1P- |  | COSSE DE BATTERIE, pôle positif | 1 | 2.46 |  | EUR | 2018-02-27 | 0.05 | 3.36 |  | Amsterdam Procurement Unit.
TVEAFUNN00B | NS | ENTONNOIR coudé, pour kerosene | 1 | 9.95 |  | EUR | 2018-02-27 | 0.03 | 0.5 |  | Amsterdam Procurement Unit.
TVEAFUNN12- |  | ENTONNOIR, Ø 120mm | 1 | 1.85 |  | EUR | 2018-02-27 | 0.03 | 1.45 |  | Amsterdam Procurement Unit.
TVEAFUNN14W |  | ENTONNOIR + FILTRE rétention d'eau, Ø 140mmx222mm | 1 | 31.95 |  | EUR | 2018-02-27 |  |  |  | Amsterdam Procurement Unit.
TVEAFUNN20B |  | ENTONNOIR coudé, Ø 200mm | 1 | 9.85 |  | EUR | 2018-02-27 | 0.17 | 5.54 |  | Amsterdam Procurement Unit.
TVEAFUNN21W |  | ENTONNOIR + FILTRE rétention d'eau, Ø 216mmx250mm | 1 | 44.25 |  | EUR | 2018-02-27 | 1 | 3 |  | Amsterdam Procurement Unit.
TVEAHARDRT1- | NS | (HZJ78) GALERIE DE TOIT | 1 | 326.6 |  | EUR | 2018-02-27 | 37 | 220 |  | Amsterdam Procurement Unit.
TVEAHOSEFTM |  | DURITE CARBURANT, Ø 10mm interne, 1m | 1 | 4.95 |  | EUR | 2018-02-27 | 0.07 | 5.59 |  | Amsterdam Procurement Unit.
TVEAINVEL11 | NS | (HZJ78) BANCS longitudinales, 11 sièges, gauche + droit, jeu | 1 | 0 |  | EUR | 2018-02-27 |  |  |  | Amsterdam Procurement Unit.
TVEAINVEN91 | NS | PANIER BAGAGES, 90x150cm, élastique + pattes | 1 | 12.14 |  | EUR | 2018-02-27 | 1 | 0 |  | Amsterdam Procurement Unit.
TVEAINVET06 | NS | (HZJ78) BANC transversale, derrière, pour LC 6 sièges | 1 | 0 |  | EUR | 2018-02-27 |  |  |  | Amsterdam Procurement Unit.
TVEAJACKB02 |  | CRIC hydraulique, 2T, type bouteille | 1 | 34.5 |  | EUR | 2018-02-27 |  |  |  | Amsterdam Procurement Unit.
TVEAJACKB10 |  | CRIC hydraulique, 10T, type bouteille | 1 | 39.9 |  | EUR | 2018-02-27 | 7 | 1.12 |  | Amsterdam Procurement Unit.
TVEAJACKE04 | NS | CRIC aire/echappement, 4T | 1 | 179.35 |  | EUR | 2018-02-27 |  |  |  | Amsterdam Procurement Unit.
TVEAJACKH12 |  | CRIC high-lift, 125cm | 1 | 87.55 |  | EUR | 2018-02-27 | 13 | 1.12 |  | Amsterdam Procurement Unit.
TVEAJERR2MR |  | JERRYCAN, métallique, 20l, pour carburant | 1 | 17.87 |  | EUR | 2018-02-27 | 5 | 1.12 |  | Amsterdam Procurement Unit.
TVEAJERR2MRG |  | (20l métallique jerrycan) JOINT, pour bec verseur | 1 | 1.25 |  | EUR | 2018-02-27 |  |  |  | Amsterdam Procurement Unit.
TVEAJERR2MRL |  | (20l métallique jerrycan) BEC VERSEUR | 1 | 4.84 |  | EUR | 2018-02-27 |  |  |  | Amsterdam Procurement Unit.
TVEAPLAT01- |  | PLAQUES DE DESENSABLAGE, métallique, 1m, articulée, la paire | 1 | 221.7308 |  | EUR | 2018-02-27 | 6 | 1.12 |  | Amsterdam Procurement Unit.
TVEAPUMPDES | NS | POMPE electrique, pour diesel + compteur + accessoires, lot | 1 | 1605 |  | EUR | 2018-02-27 |  |  |  | Amsterdam Procurement Unit.
TVEAPUMPF0P | NS | CARBURANT SED/PURIFICATEUR (MFP10) taille max d moteur 650HP | 1 | 610 |  | EUR | 2018-02-27 |  |  |  | Amsterdam Procurement Unit.
TVEAPUMPF2P | NS | CARBURANT SED/PURIFICATEUR (MFP2) taille max de moteur 150HP | 1 | 450 |  | EUR | 2018-02-27 |  |  |  | Amsterdam Procurement Unit.
TVEAPUMPF6P | NS | CARBURANT SED/PURIFICATEUR (MFP6) taille max de moteur 300HP | 1 | 525 |  | EUR | 2018-02-27 |  |  |  | Amsterdam Procurement Unit.
TVEAPUMPFFP | NS | Fuel sedimenter-purifier (for fuel pump station) | 1 | 846 |  | EUR | 2018-02-27 |  |  |  | Amsterdam Procurement Unit.
TVEAPUMPFMS |  | POMPE à main + manomètre + SKS compresseur | 1 | 21.05 |  | EUR | 2018-02-27 | 1.9 | 0.01 |  | Amsterdam Procurement Unit.
TVEAPUMPFS- | NS | POMPE SIPHON MANUELLE distr. carburant, pour fût | 1 | 29.75 |  | EUR | 2018-02-27 |  |  |  | Amsterdam Procurement Unit.
TVEASCRER2- |  | MOUSTIQUAIRE protection de radiateur, pour HZJ7# Mk2 | 1 | 31.4 |  | EUR | 2018-02-27 | 0.4 | 7 |  | Amsterdam Procurement Unit.
TVEASCRERVT |  | (protection de radiateur moustiquaire) TENDEUR de fixation | 5 | 0.42402 |  | EUR | 2018-02-27 | 0.01 | 1.12 |  | Amsterdam Procurement Unit.
TVEAWINC162 |  | TIRE FORT, 1600/2500kg + 20m câble | 1 | 248.95 |  | EUR | 2018-02-27 | 15 | 25 |  | Amsterdam Procurement Unit.
TVEAWINC16C |  | (tire fort 1600/2500kg) CABLE, 20m + crochet | 1 | 77.5 |  | EUR | 2018-02-27 |  |  |  | Amsterdam Procurement Unit.
TVEAWINC16P |  | (tire fort 1600/2500kg) GOUPILLE DE SECURITE | 1 | 7 |  | EUR | 2018-02-27 | 0.15 | 0.004 |  | Amsterdam Procurement Unit.
TVECADDI1F3 | R | ADDITIF ANTIGEL diesel, -20º to -30ºC, 1l, bidon | 1 | 26.79 |  | EUR | 2018-02-27 |  |  |  | Amsterdam Procurement Unit.
TVECADDI3EB | NS | NETTOYANT MOTEUR interne, bouteille ± 350ml | 1 | 18.5 |  | EUR | 2018-02-27 | 0.45 | 0.83 |  | Amsterdam Procurement Unit.
TVECADDI3I- | R | ADDITIF CARBURANT nettoy. circuit d'injection, 350ml, bidon | 1 | 23.05 |  | EUR | 2018-02-27 | 0.3 | 5.59 |  | Amsterdam Procurement Unit.
TVECADDI5LW | R/NS | ADDITIF LUBRIFIANT ANTI EAU & BACTERIES, 500ml, pour diesel | 1 | 49.5 |  | EUR | 2018-02-27 | 0.35 | 0.93 |  | Amsterdam Procurement Unit.
TVECBULB1FL |  | AMPOULE clignotant, 21W, 12V | 1 | 0.59 |  | EUR | 2018-02-27 | 0.01 | 3 |  | Amsterdam Procurement Unit.
TVECBULB1H4 |  | AMPOULE halogène H4, 12V, 3 branches | 1 | 3.25 |  | EUR | 2018-02-27 | 0.04 | 3 |  | Amsterdam Procurement Unit.
TVECBULB1RO |  | AMPOULE navette plafonnier, 10W, 12V, Ø ±10mm, 35mm | 1 | 0.83 |  | EUR | 2018-02-27 | 0.01 | 3 |  | Amsterdam Procurement Unit.
TVECBULB1S3 |  | JEU D'AMPOULES, 12V, H4 culot, 3 pins, le coffret | 1 | 3.9 |  | EUR | 2018-02-27 | 0.28 | 3 |  | Amsterdam Procurement Unit.
TVECBULB1SI |  | AMPOULE position, 5W, 12V | 1 | 0.36 |  | EUR | 2018-02-27 | 0.01 | 3 |  | Amsterdam Procurement Unit.
TVECBULB1ST |  | AMPOULE veilleuse/stop, 21/5W, 12V | 1 | 0.62 |  | EUR | 2018-02-27 | 0.01 | 3 |  | Amsterdam Procurement Unit.
TVECBULB2ST | NS | AMPOULES, 24V, pour camion, jeu | 1 | 26 |  | EUR | 2018-02-27 |  |  |  | Amsterdam Procurement Unit.
TVECCOOLC5O | NS | REFROIDISSEMENT-ANTIGEL (Organic NF) -38°C, jaune, 5l | 1 | 14.25 |  | EUR | 2018-02-27 |  |  |  | Amsterdam Procurement Unit.
TVECCOOLCCR | R | LIQUIDE DETARTRANT, pour radiateur, bidon | 1 | 18.53 |  | EUR | 2018-02-27 | 0.4 | 3 |  | Amsterdam Procurement Unit.
TVECCOOLSH- | NS | REFROIDISSEMENT-ANTI-FUITE radiateur, 350-500ml, 1 véhicule | 1 | 19.37 |  | EUR | 2018-02-27 | 7.5 | 11 |  | Amsterdam Procurement Unit.
TVECCOUND50 | NS | DEBITMETRE (DFM-50C) 50l/h, pour diesel | 1 | 322.5 |  | EUR | 2018-02-27 |  |  |  | Amsterdam Procurement Unit.
TVECCOUNDPK | NS | COMPTEUR (Piusi K24) pour pompe à gasoil manuelle | 1 | 183.21 |  | EUR | 2018-02-27 |  |  |  | Amsterdam Procurement Unit.
TVECCOUNH12 |  | COMPTEUR HORAIRE, 12/24V, numérique, pour Toyota HZJ | 1 | 33.69 |  | EUR | 2018-02-27 | 0.03 | 0.03 |  | Amsterdam Procurement Unit.
TVECFILTF1- | NS | FILTRE CARBURANT (Fleetguard FS1000) | 1 | 21.05 |  | EUR | 2018-02-27 | 0.743 | 0 |  | Amsterdam Procurement Unit.
TVECFILTFU- | NS | FILTRES A CARBURANT (Fleetguard) universel, jeu | 1 | 175 |  | EUR | 2018-02-27 |  |  |  | Amsterdam Procurement Unit.
TVECFILTHW- |  | (pompe manuel carb.) FILTRE séparateur d'eau (Hydrosorb) | 1 | 31.25 |  | EUR | 2018-02-27 | 0.75 | 2.2 |  | Amsterdam Procurement Unit.
TVECFLUIB41 |  | LIQUIDE DE FREIN (J1703E/DOT4) 1l, bidon | 1 | 7.05 |  | EUR | 2018-02-27 | 1.2 | 0.85 |  | Amsterdam Procurement Unit.
TVECFLUIBJ1 | NS | LIQUIDE DE FREIN (J1703E/DOT3) 1l, bidon | 1 | 7.23 |  | EUR | 2018-02-27 |  |  |  | Amsterdam Procurement Unit.
TVECFLUITD1 |  | HUILE TRANSMISSION HYDRAULIQUE (Dexron II ou III) 1l, bidon | 1 | 3.15 |  | EUR | 2018-02-27 | 1 | 2 |  | Amsterdam Procurement Unit.
TVECFLUITD2 |  | HUILE TRANSMISSION HYDRAULIQUE (Dexron II ou III) 2l, bidon | 1 | 15.3 |  | EUR | 2018-02-27 | 2 | 3 |  | Amsterdam Procurement Unit.
TVECGLUE1WS |  | ENSEMBLE COLLE pare-brise, 310ml + primer 10ml + tampon | 1 | 22.6 |  | EUR | 2018-02-27 |  |  |  | Amsterdam Procurement Unit.
TVECGREA04- |  | GRAISSE, 0,42l, multi-usage, cartouche | 1 | 3.4 |  | EUR | 2018-02-27 | 0.44 | 0.85 |  | Amsterdam Procurement Unit.
TVECGREA04M |  | GRAISSE MOS2, molybdène, 0,42l, cartouche | 1 | 6.28 |  | EUR | 2018-02-27 | 0.04 | 0.04 |  | Amsterdam Procurement Unit.
TVECGREA05C |  | GRAISSE cuivre, 500ml, boîte | 1 | 15.3 |  | EUR | 2018-02-27 | 0.7 | 0.5 |  | Amsterdam Procurement Unit.
TVECGREA25- |  | GRAISSE, 25l, multi-usage, seau | 1 | 115.61 |  | EUR | 2018-02-27 | 2 | 3 |  | Amsterdam Procurement Unit.
TVECLUBRSS- |  | LUBRIFIANT, silicone, pour glissière vitre porte, cartouche | 1 | 5.37 |  | EUR | 2018-02-27 | 0.07 | 0.12862 |  | Amsterdam Procurement Unit.
TVECOILE5405I | NS | HUILE MOTEUR 15W40 API SL/CI, 5l, essence/diesel, bidon | 1 | 11.1 |  | EUR | 2018-02-27 |  |  |  | Amsterdam Procurement Unit.
TVECOILE542HI | NS | HUILE MOTEUR 15W40 API SL/CI, 200l, essence/diesel, fût | 1 | 412.05 |  | EUR | 2018-02-27 |  |  |  | Amsterdam Procurement Unit.
TVECOILE5460I | NS | HUILE MOTEUR 15W40 API SL/CI, 60l, essence/diesel, fût | 1 | 134.4 |  | EUR | 2018-02-27 |  |  |  | Amsterdam Procurement Unit.
TVECOILEO201 | NS | HUILE, 1l, 2 temps, pour moteur hors-bord, bidon | 1 | 12.28 |  | EUR | 2018-02-27 |  |  |  | Amsterdam Procurement Unit.
TVECOILEO210 | NS | HUILE, 10l, 2 temps, pour moteur hors-bord, bidon | 1 | 87.02 |  | EUR | 2018-02-27 |  |  |  | Amsterdam Procurement Unit.
TVECOILEOT25 | NS | TAIL-OIL, pour moteur hors-bord, 250ml | 1 | 9.32 |  | EUR | 2018-02-27 |  |  |  | Amsterdam Procurement Unit.
TVECOILET301 | NS | HUILE MOTEUR TC-W3, 1l, 2 temps, pour moteur hors-bord, bid. | 1 | 5.1 |  | EUR | 2018-02-27 |  |  |  | Amsterdam Procurement Unit.
TVECOILG8905 |  | HUILE TRANSMISSION, 5l, EP 80W90 GL5, bidon | 1 | 33.86 |  | EUR | 2018-02-27 |  |  |  | Amsterdam Procurement Unit.
TVECOILG892H |  | HUILE TRANSMISSION, 200l, EP 80W90 GL5, fût | 1 | 414.1 |  | EUR | 2018-02-27 | 220 | 200 |  | Amsterdam Procurement Unit.
TVECOILG8960 |  | HUILE TRANSMISSION, 60l, EP 80W90 GL5, fût | 1 | 125.4 |  | EUR | 2018-02-27 | 65 | 80 |  | Amsterdam Procurement Unit.
TVECPASTWT- |  | PATE DETECTEUR D'EAU, pour carburant, tube | 1 | 11.75 |  | EUR | 2018-02-27 | 0.14 | 0.5 |  | Amsterdam Procurement Unit.
TVECSEALF52 | NS | 2K REMPLISSEMENT/REPARATION pate (Loctite 3478) 500g | 1 | 60.59 |  | EUR | 2018-02-27 |  |  |  | Amsterdam Procurement Unit.
TVECSEALGT- |  | PATE A JOINT, pour usage général moteur, tube | 1 | 11.19 |  | EUR | 2018-02-27 | 0.12 | 80 |  | Amsterdam Procurement Unit.
TVECSEALLLM |  | FREIN FILET (Loctite 243) 24ml, moyen, bleu, btl | 1 | 27.63 |  | EUR | 2018-02-27 | 0.05 | 0.04 |  | Amsterdam Procurement Unit.
TVECSEALLRS |  | FREIN FILET (Loctite 2701) 24ml, forte, rouge, btl | 1 | 28.4 |  | EUR | 2018-02-27 | 0.08 | 0.279 |  | Amsterdam Procurement Unit.
TVECSEALT5L | NS | THREAD SEALANT (Loctite 511) 50ml, sèche lent, res. faible | 1 | 23.31 |  | EUR | 2018-02-27 |  |  |  | Amsterdam Procurement Unit.
TVECSPAR7SR |  | PAQUET DE LAMES, 8 pcs, AR, pour HZJ78/79 | 1 | 187.42 |  | EUR | 2018-02-27 |  |  |  | Amsterdam Procurement Unit.
TVECSPARTK- | NS | (HZJ78/79) CLE | 1 | 30.9 |  | EUR | 2018-02-27 | 0.03 | 0.01 |  | Amsterdam Procurement Unit.
TVEMBATTSY7 | NS | (HZJ78/79) SUPPORT DE BATTERIE modification, pour Yellowtop | 1 | 25 |  | EUR | 2018-02-27 |  |  |  | Amsterdam Procurement Unit.
TVEMPOWECR- |  | CABLES mise en parallèle + cosses pour 2 batteries, paire | 1 | 17.25 |  | EUR | 2018-02-27 | 0.7 | 0.83 |  | Amsterdam Procurement Unit.
TVEMPREPSR8 | NS | BANS ARRIERES ASSEMBLEES 10p, pr HZJ78+ceintures de securite | 1 | 395 |  | EUR | 2018-02-27 |  |  |  | Amsterdam Procurement Unit.
TVEMPROTM8R | J(P)/NS | TAPIS DE MINE (Stanag 2920 V50) pour HZJ78 RHD | 1 | 5156.722 |  | EUR | 2018-02-27 | 0.5 | 0.83 |  | Amsterdam Procurement Unit.
TVEMPROTM9L | J(P)/NS | TAPIS DE MINE (Stanag 2920 V50) pour HZJ79 LHD pick-up | 1 | 2175 |  | EUR | 2018-02-27 | 0.5 | 0.83 |  | Amsterdam Procurement Unit.
TVEMPROTR8- | J(P)/NS | ARCEAU DE CAPOTAGE, pour HZJ78+travail | 1 | 800.83 |  | EUR | 2018-02-27 | 50 | 700 |  | Amsterdam Procurement Unit.
TVEMPROTS81 | J(P)/NS | TAPIS DE MINE + SCANSHOCK (Stanag 2920) pour HZJ78 LHD 11 s | 1 | 4860 |  | EUR | 2018-02-27 | 0.5 | 0.83 |  | Amsterdam Procurement Unit.
TVEMPROTS86 | J(P)/NS | TAPIS DE MINE + SCANSHOCK (Stanag 2920) pour HZJ78 LHD 6 s | 1 | 4860 |  | EUR | 2018-02-27 | 31 | 500 |  | Amsterdam Procurement Unit.
TVEMTARPTD4 | NS | (YA4440) BACHE, pour camion DAF | 1 | 1600 |  | EUR | 2018-02-27 | 20 | 500 |  | Amsterdam Procurement Unit.
XREPAAAA--- |  | REPARATION, service | 1 | 0.01 |  | EUR | 2018-02-27 |  |  |  | Amsterdam Procurement Unit.
YBEL1220-1303004-0 | NS | (Belarus tracteur) Tuyau | 1 | 4.54 |  | EUR | 2018-02-27 |  |  |  | Amsterdam Procurement Unit.
YBEL1220-1309080 | NS | (Belarus tracteur) Enveloppe | 1 | 43.53 |  | EUR | 2018-02-27 |  |  |  | Amsterdam Procurement Unit.
YBEL1220-3003020-1 | NS | (Belarus tracteur) Charniere gauche | 1 | 27.08 |  | EUR | 2018-02-27 |  |  |  | Amsterdam Procurement Unit.
YBEL1220-3003020-A | NS | (Belarus tracteur) Charniere droite | 1 | 27.08 |  | EUR | 2018-02-27 |  |  |  | Amsterdam Procurement Unit.
YBEL1221-2412026-0 | NS | (Belarus tracteur) Manche | 1 | 8.43 |  | EUR | 2018-02-27 |  |  |  | Amsterdam Procurement Unit.
YBEL130-5001364 | NS | (Belarus) (Tractor Cabin) bottom pad | 1 | 8.17 |  | EUR | 2018-02-27 | 0.168 | 0.192 |  | Amsterdam Procurement Unit.
YBEL142-1303010 | NS | (Belarus tracteur) Tuyau | 1 | 15.48 |  | EUR | 2018-02-27 |  |  |  | Amsterdam Procurement Unit.
YBEL240-1404024 | NS | (Belarus tracteur) Rotor turbine | 1 | 4.75 |  | EUR | 2018-02-27 |  |  |  | Amsterdam Procurement Unit.
YBEL70-3502040-01 | NS | (Belarus tracteur) Disque de frein | 1 | 26.13 |  | EUR | 2018-02-27 |  |  |  | Amsterdam Procurement Unit.
YBEL70-4702K3C-10 | NS | (Belarus tracteur) Roulement | 1 | 23.22 |  | EUR | 2018-02-27 |  |  |  | Amsterdam Procurement Unit.
YBEL72-2203043 | NS | (Belarus tracteur) Bague fermer a cle | 1 | 1.67 |  | EUR | 2018-02-27 |  |  |  | Amsterdam Procurement Unit.
YBEL85-1601093-5 | NS | (Belarus tracteur) Disque de pression | 1 | 75.45 |  | EUR | 2018-02-27 |  |  |  | Amsterdam Procurement Unit.
YBEL85-1601130-01 | NS | (Belarus tracteur) Disque d'embrayage | 1 | 78.36 |  | EUR | 2018-02-27 |  |  |  | Amsterdam Procurement Unit.
YDAF0038193 | NS | (YA4440) MOTOR, WIPER BLADE 29124102/0038193 | 1 | 195 |  | EUR | 2018-02-27 |  |  |  | Amsterdam Procurement Unit.
YDAF0098499 | NS | 0 | 1 | 2.5 |  | EUR | 2018-02-27 |  |  |  | Amsterdam Procurement Unit.
YDAF0102124215 | NS | 0 | 1 | 24.5 |  | EUR | 2018-02-27 |  |  |  | Amsterdam Procurement Unit.
YDAF0105384 | NS | (YA4440) WIPER BLADE RH, windshield, 105384 | 1 | 23.5 |  | EUR | 2018-02-27 |  |  |  | Amsterdam Procurement Unit.
YDAF0107334 | NS | (YA4440) WINDSHIELD 0107334 | 1 | 375 |  | EUR | 2018-02-27 |  |  |  | Amsterdam Procurement Unit.
YDAF0109144 | NS | 0 | 1 | 93.75 |  | EUR | 2018-02-27 |  |  |  | Amsterdam Procurement Unit.
YDAF0112818 | NS | 0 | 1 | 15 |  | EUR | 2018-02-27 |  |  |  | Amsterdam Procurement Unit.
YDAF0114786 | NS | (YA4440) FILTER ELEMENT OIL 114786 | 1 | 8.86 |  | EUR | 2018-02-27 |  |  |  | Amsterdam Procurement Unit.
YDAF0117743 | NS | 0 | 1 | 55 |  | EUR | 2018-02-27 |  |  |  | Amsterdam Procurement Unit.
YDAF0166201 | NS | 0 | 1 | 0.18 |  | EUR | 2018-02-27 |  |  |  | Amsterdam Procurement Unit.
YDAF0168153 | NS | 0 | 1 | 40.25 |  | EUR | 2018-02-27 |  |  |  | Amsterdam Procurement Unit.
YDAF0170174 | NS | 0 | 1 | 54.8 |  | EUR | 2018-02-27 |  |  |  | Amsterdam Procurement Unit.
YDAF0171706 | NS | (YA4440) CLUTCH FLEXIBLE HOSE ASSEMBLY 171706 | 1 | 124.8 |  | EUR | 2018-02-27 |  |  |  | Amsterdam Procurement Unit.
YDAF0176628 | NS | 0 | 1 | 245 |  | EUR | 2018-02-27 |  |  |  | Amsterdam Procurement Unit.
YDAF0190068 | NS | 0 | 1 | 25.6 |  | EUR | 2018-02-27 |  |  |  | Amsterdam Procurement Unit.
YDAF0190078 | NS | 0 | 1 | 3.3 |  | EUR | 2018-02-27 |  |  |  | Amsterdam Procurement Unit.
YDAF0190111 | NS | 0 | 1 | 2 |  | EUR | 2018-02-27 |  |  |  | Amsterdam Procurement Unit.
YDAF0190112 | NS | 0 | 1 | 75 |  | EUR | 2018-02-27 |  |  |  | Amsterdam Procurement Unit.
YDAF0201447 | NS | 0 | 1 | 155 |  | EUR | 2018-02-27 |  |  |  | Amsterdam Procurement Unit.
YDAF0210219 | NS | 0 | 1 | 0.59 |  | EUR | 2018-02-27 |  |  |  | Amsterdam Procurement Unit.
YDAF0218592 | NS | 0 | 1 | 64.13 |  | EUR | 2018-02-27 |  |  |  | Amsterdam Procurement Unit.
YDAF0229348 | NS | 0 | 1 | 3.54 |  | EUR | 2018-02-27 |  |  |  | Amsterdam Procurement Unit.
YDAF0229525 | NS | 0 | 1 | 35 |  | EUR | 2018-02-27 |  |  |  | Amsterdam Procurement Unit.
YDAF0229963 | NS | 0 | 1 | 85 |  | EUR | 2018-02-27 |  |  |  | Amsterdam Procurement Unit.
YDAF0229964 | NS | 0 | 1 | 133 |  | EUR | 2018-02-27 |  |  |  | Amsterdam Procurement Unit.
YDAF0233473 | NS | 0 | 1 | 4.35 |  | EUR | 2018-02-27 |  |  |  | Amsterdam Procurement Unit.
YDAF0239915 | NS | 0 | 1 | 125 |  | EUR | 2018-02-27 |  |  |  | Amsterdam Procurement Unit.
YDAF0240315 | NS | 0 | 1 | 11.75 |  | EUR | 2018-02-27 |  |  |  | Amsterdam Procurement Unit.
YDAF0240899 | NS | 0 | 1 | 98.28 |  | EUR | 2018-02-27 |  |  |  | Amsterdam Procurement Unit.
YDAF0240953 | NS | 0 | 1 | 5.5 |  | EUR | 2018-02-27 |  |  |  | Amsterdam Procurement Unit.
YDAF0241922 | NS | 0 | 1 | 75 |  | EUR | 2018-02-27 |  |  |  | Amsterdam Procurement Unit.
YDAF0241955 | NS | (YA4440) THERMOSTAT 241955 | 1 | 35 |  | EUR | 2018-02-27 |  |  |  | Amsterdam Procurement Unit.
YDAF0242097 | NS | 0 | 1 | 0.25 |  | EUR | 2018-02-27 |  |  |  | Amsterdam Procurement Unit.
YDAF0244968 | NS | 0 | 1 | 33.25 |  | EUR | 2018-02-27 |  |  |  | Amsterdam Procurement Unit.
YDAF0245229 | NS | 0 | 1 | 10.25 |  | EUR | 2018-02-27 |  |  |  | Amsterdam Procurement Unit.
YDAF0245288 | NS | 0 | 1 | 15 |  | EUR | 2018-02-27 |  |  |  | Amsterdam Procurement Unit.
YDAF0247320 | NS | 0 | 1 | 75 |  | EUR | 2018-02-27 |  |  |  | Amsterdam Procurement Unit.
YDAF0248041 | NS | 0 | 1 | 31.6 |  | EUR | 2018-02-27 |  |  |  | Amsterdam Procurement Unit.
YDAF0249931 | NS | 0 | 1 | 126.05 |  | EUR | 2018-02-27 |  |  |  | Amsterdam Procurement Unit.
YDAF0252145 | NS | 0 | 1 | 28.8 |  | EUR | 2018-02-27 |  |  |  | Amsterdam Procurement Unit.
YDAF0252677 | NS | 0 | 1 | 53.63 |  | EUR | 2018-02-27 |  |  |  | Amsterdam Procurement Unit.
YDAF0253464 | NS | 0 | 1 | 22.5 |  | EUR | 2018-02-27 |  |  |  | Amsterdam Procurement Unit.
YDAF0255713 | NS | 0 | 1 | 5 |  | EUR | 2018-02-27 |  |  |  | Amsterdam Procurement Unit.
YDAF0264326 | NS | 0 | 1 | 20 |  | EUR | 2018-02-27 |  |  |  | Amsterdam Procurement Unit.
YDAF0265045 | NS | (YA4440) AIR FILTER ELEMENT 0265045 | 1 | 32.5 |  | EUR | 2018-02-27 |  |  |  | Amsterdam Procurement Unit.
YDAF0302867 | NS | 0 | 1 | 20.75 |  | EUR | 2018-02-27 | 0.2 | 0 |  | Amsterdam Procurement Unit.
YDAF0312495 | NS | 0 | 1 | 2 |  | EUR | 2018-02-27 |  |  |  | Amsterdam Procurement Unit.
YDAF0312673 | NS | 0 | 1 | 67 |  | EUR | 2018-02-27 |  |  |  | Amsterdam Procurement Unit.
YDAF0312686 | NS | 0 | 1 | 20.75 |  | EUR | 2018-02-27 | 0.2 | 0 |  | Amsterdam Procurement Unit.
YDAF0312857 | NS | 0 | 1 | 20.75 |  | EUR | 2018-02-27 |  |  |  | Amsterdam Procurement Unit.
YDAF0319637 | NS | (YA4440) ACCELERATOR, MANUAL THROTTLE STOP CONTROL ASSEM P P | 1 | 11.52 |  | EUR | 2018-02-27 |  |  |  | Amsterdam Procurement Unit.
YDAF0324723 | NS | 0 | 1 | 5.05 |  | EUR | 2018-02-27 |  |  |  | Amsterdam Procurement Unit.
YDAF0331517 | NS | 0 | 1 | 25.5 |  | EUR | 2018-02-27 |  |  |  | Amsterdam Procurement Unit.
YDAF0331815 | NS | 0 | 1 | 110 |  | EUR | 2018-02-27 |  |  |  | Amsterdam Procurement Unit.
YDAF0370889 | NS | 0 | 1 | 31.8 |  | EUR | 2018-02-27 |  |  |  | Amsterdam Procurement Unit.
YDAF0386930 | NS | 0 | 1 | 17.5 |  | EUR | 2018-02-27 |  |  |  | Amsterdam Procurement Unit.
YDAF0390487 | NS | 0 | 1 | 225 |  | EUR | 2018-02-27 |  |  |  | Amsterdam Procurement Unit.
YDAF0500161 | NS | 0 | 1 | 32.5 |  | EUR | 2018-02-27 |  |  |  | Amsterdam Procurement Unit.
YDAF0500162 | NS | (YA4440) JOINT SPI pour moyeu de roue AV / AR infér., 500162 | 1 | 76 |  | EUR | 2018-02-27 |  |  |  | Amsterdam Procurement Unit.
YDAF0500643 | NS | 0 | 1 | 45 |  | EUR | 2018-02-27 |  |  |  | Amsterdam Procurement Unit.
YDAF0500644 | NS | 0 | 1 | 45 |  | EUR | 2018-02-27 |  |  |  | Amsterdam Procurement Unit.
YDAF0503378 | NS | 0 | 1 | 21.07 |  | EUR | 2018-02-27 |  |  |  | Amsterdam Procurement Unit.
YDAF0505294 | NS | 0 | 1 | 4.35 |  | EUR | 2018-02-27 |  |  |  | Amsterdam Procurement Unit.
YDAF0507166 | NS | 0 | 1 | 22.5 |  | EUR | 2018-02-27 |  |  |  | Amsterdam Procurement Unit.
YDAF0508389 | NS | 0 | 1 | 800 |  | EUR | 2018-02-27 |  |  |  | Amsterdam Procurement Unit.
YDAF0508473 | NS | 0 | 1 | 197.6 |  | EUR | 2018-02-27 |  |  |  | Amsterdam Procurement Unit.
YDAF0508542 | NS | 0 | 1 | 65 |  | EUR | 2018-02-27 |  |  |  | Amsterdam Procurement Unit.
YDAF0508674 | NS | 0 | 1 | 168.6 |  | EUR | 2018-02-27 |  |  |  | Amsterdam Procurement Unit.
YDAF0508718 | NS | 0 | 1 | 40 |  | EUR | 2018-02-27 |  |  |  | Amsterdam Procurement Unit.
YDAF0509162 | NS | 0 | 1 | 295 |  | EUR | 2018-02-27 |  |  |  | Amsterdam Procurement Unit.
YDAF0509247 | NS | 0 | 1 | 275 |  | EUR | 2018-02-27 |  |  |  | Amsterdam Procurement Unit.
YDAF0509424 | NS | (YA4440) AMORTISSEUR ARRIERE, 0509424 | 1 | 150 |  | EUR | 2018-02-27 |  |  |  | Amsterdam Procurement Unit.
YDAF0509426 | NS | 0 | 1 | 13.5 |  | EUR | 2018-02-27 |  |  |  | Amsterdam Procurement Unit.
YDAF0509623 | NS | 0 | 1 | 5.5 |  | EUR | 2018-02-27 |  |  |  | Amsterdam Procurement Unit.
YDAF0511188 | NS | 0 | 1 | 350 |  | EUR | 2018-02-27 |  |  |  | Amsterdam Procurement Unit.
YDAF0511664 | NS | 0 | 1 | 175 |  | EUR | 2018-02-27 |  |  |  | Amsterdam Procurement Unit.
YDAF0512605 | NS | 0 | 1 | 55 |  | EUR | 2018-02-27 |  |  |  | Amsterdam Procurement Unit.
YDAF0513513 | NS | 0 | 1 | 150 |  | EUR | 2018-02-27 |  |  |  | Amsterdam Procurement Unit.
YDAF0513514 | NS | 0 | 1 | 150 |  | EUR | 2018-02-27 |  |  |  | Amsterdam Procurement Unit.
YDAF0514455 | NS | 0 | 1 | 65 |  | EUR | 2018-02-27 |  |  |  | Amsterdam Procurement Unit.
YDAF0515211 | NS | 0 | 1 | 77.98 |  | EUR | 2018-02-27 |  |  |  | Amsterdam Procurement Unit.
YDAF0518055 | NS | 0 | 1 | 100 |  | EUR | 2018-02-27 |  |  |  | Amsterdam Procurement Unit.
YDAF0523803 | NS | 0 | 1 | 425 |  | EUR | 2018-02-27 |  |  |  | Amsterdam Procurement Unit.
YDAF0523871 | NS | 0 | 1 | 0.25 |  | EUR | 2018-02-27 |  |  |  | Amsterdam Procurement Unit.
YDAF0546307 | NS | 0 | 1 | 96.5 |  | EUR | 2018-02-27 |  |  |  | Amsterdam Procurement Unit.
YDAF0546308 | NS | 0 | 1 | 78 |  | EUR | 2018-02-27 |  |  |  | Amsterdam Procurement Unit.
YDAF0572871 | NS | 0 | 1 | 108 |  | EUR | 2018-02-27 |  |  |  | Amsterdam Procurement Unit.
YDAF0573145 | NS | 0 | 1 | 7.5 |  | EUR | 2018-02-27 |  |  |  | Amsterdam Procurement Unit.
YDAF0578409 | NS | 0 | 1 | 3.5 |  | EUR | 2018-02-27 |  |  |  | Amsterdam Procurement Unit.
YDAF0580024 | NS | 0 | 1 | 9.5 |  | EUR | 2018-02-27 |  |  |  | Amsterdam Procurement Unit.
YDAF0592684 | NS | 0 | 1 | 20.75 |  | EUR | 2018-02-27 |  |  |  | Amsterdam Procurement Unit.
YDAF0597505 | NS | 0 | 1 | 78.8 |  | EUR | 2018-02-27 |  |  |  | Amsterdam Procurement Unit.
YDAF0597517 | NS | 0 | 1 | 45 |  | EUR | 2018-02-27 |  |  |  | Amsterdam Procurement Unit.
YDAF0597520 | NS | (YA4440) WINDSHIELD RUBBER SEAL 597520 | 1 | 330 |  | EUR | 2018-02-27 |  |  |  | Amsterdam Procurement Unit.
YDAF0607998 | NS | 0 | 1 | 31.5 |  | EUR | 2018-02-27 | 1.35 | 0 |  | Amsterdam Procurement Unit.
YDAF0607999 | NS | 0 | 1 | 31.5 |  | EUR | 2018-02-27 | 1.34 | 0 |  | Amsterdam Procurement Unit.
YDAF0608932 | NS | 0 | 1 | 15 |  | EUR | 2018-02-27 |  |  |  | Amsterdam Procurement Unit.
YDAF0609057 | NS | 0 | 1 | 99 |  | EUR | 2018-02-27 | 1.49 | 0 |  | Amsterdam Procurement Unit.
YDAF0609539 | NS | 0 | 1 | 67.5 |  | EUR | 2018-02-27 |  |  |  | Amsterdam Procurement Unit.
YDAF0609921 | NS | 0 | 1 | 65 |  | EUR | 2018-02-27 |  |  |  | Amsterdam Procurement Unit.
YDAF0610316 | NS | (YA4440) BOITE DE VITESSES, principale, complete, 0610316 | 1 | 1150 |  | EUR | 2018-02-27 |  |  |  | Amsterdam Procurement Unit.
YDAF0612564 | NS | (YA4440) WIPER BLADE LH, windshield, 0612564 | 1 | 23.5 |  | EUR | 2018-02-27 |  |  |  | Amsterdam Procurement Unit.
YDAF0613580 | NS | 0 | 1 | 2.79 |  | EUR | 2018-02-27 |  |  |  | Amsterdam Procurement Unit.
YDAF0614915 | NS | 0 | 1 | 10 |  | EUR | 2018-02-27 |  |  |  | Amsterdam Procurement Unit.
YDAF0615104 | NS | (YA4440) AMORTISSEUR AVANT, 0615104 | 1 | 150 |  | EUR | 2018-02-27 | 3 | 6 |  | Amsterdam Procurement Unit.
YDAF0615911 | NS | 0 | 1 | 52.5 |  | EUR | 2018-02-27 |  |  |  | Amsterdam Procurement Unit.
YDAF0615917 | NS | 0 | 1 | 15.2 |  | EUR | 2018-02-27 |  |  |  | Amsterdam Procurement Unit.
YDAF0616422 | NS | 0 | 1 | 80 |  | EUR | 2018-02-27 |  |  |  | Amsterdam Procurement Unit.
YDAF0617950 | NS | 0 | 1 | 3.8 |  | EUR | 2018-02-27 |  |  |  | Amsterdam Procurement Unit.
YDAF0619995 | NS | 0 | 1 | 17.5 |  | EUR | 2018-02-27 |  |  |  | Amsterdam Procurement Unit.
YDAF0620037 | NS | (YA4440) ACCELERATOR, MAN THROTTLE STOP CONTROL MECH LEVER | 1 | 74.4 |  | EUR | 2018-02-27 |  |  |  | Amsterdam Procurement Unit.
YDAF0620779 | NS | 0 | 1 | 62.5 |  | EUR | 2018-02-27 |  |  |  | Amsterdam Procurement Unit.
YDAF0621047 | NS | 0 | 1 | 300 |  | EUR | 2018-02-27 |  |  |  | Amsterdam Procurement Unit.
YDAF0621089 | NS | 0 | 1 | 350 |  | EUR | 2018-02-27 |  |  |  | Amsterdam Procurement Unit.
YDAF0621645 | NS | (YA4440) ACCELERATOR, MANUAL THROTTLE CABLE ASSEMBLY 621645 | 1 | 20 |  | EUR | 2018-02-27 |  |  |  | Amsterdam Procurement Unit.
YDAF0621692 | NS | 0 | 1 | 300 |  | EUR | 2018-02-27 |  |  |  | Amsterdam Procurement Unit.
YDAF0621798 | NS | 0 | 1 | 225 |  | EUR | 2018-02-27 |  |  |  | Amsterdam Procurement Unit.
YDAF0622041 | NS | 0 | 1 | 7.5 |  | EUR | 2018-02-27 |  |  |  | Amsterdam Procurement Unit.
YDAF0622103 | NS | 0 | 1 | 69.5 |  | EUR | 2018-02-27 |  |  |  | Amsterdam Procurement Unit.
YDAF0622177 | NS | 0 | 1 | 45.5 |  | EUR | 2018-02-27 |  |  |  | Amsterdam Procurement Unit.
YDAF0622178 | NS | 0 | 1 | 43 |  | EUR | 2018-02-27 |  |  |  | Amsterdam Procurement Unit.
YDAF0622618 | NS | 0 | 1 | 25 |  | EUR | 2018-02-27 |  |  |  | Amsterdam Procurement Unit.
YDAF0622619 | NS | 0 | 1 | 25 |  | EUR | 2018-02-27 |  |  |  | Amsterdam Procurement Unit.
YDAF0628170 | NS | 0 | 1 | 225 |  | EUR | 2018-02-27 |  |  |  | Amsterdam Procurement Unit.
YDAF0629349 | NS | 0 | 1 | 50 |  | EUR | 2018-02-27 |  |  |  | Amsterdam Procurement Unit.
YDAF0629457 | NS | 0 | 1 | 115 |  | EUR | 2018-02-27 |  |  |  | Amsterdam Procurement Unit.
YDAF0629979 | NS | (YA4440) DOOR HANDLE, EXTERNAL 629979 | 1 | 55 |  | EUR | 2018-02-27 |  |  |  | Amsterdam Procurement Unit.
YDAF0630052 | NS | 0 | 1 | 65 |  | EUR | 2018-02-27 |  |  |  | Amsterdam Procurement Unit.
YDAF0631425 | NS | 0 | 1 | 12.5 |  | EUR | 2018-02-27 |  |  |  | Amsterdam Procurement Unit.
YDAF0633981 | NS | 0 | 1 | 84.3 |  | EUR | 2018-02-27 |  |  |  | Amsterdam Procurement Unit.
YDAF0635674 | NS | 0 | 1 | 12.5 |  | EUR | 2018-02-27 |  |  |  | Amsterdam Procurement Unit.
YDAF0636259 | NS | 0 | 1 | 12.5 |  | EUR | 2018-02-27 |  |  |  | Amsterdam Procurement Unit.
YDAF0636970 | NS | (YA4440) ACCELERATOR CONTR ROD W BALL JOINT, INJECT PMP SIDE | 1 | 78.5 |  | EUR | 2018-02-27 |  |  |  | Amsterdam Procurement Unit.
YDAF0637024 | NS | 0 | 1 | 12.5 |  | EUR | 2018-02-27 |  |  |  | Amsterdam Procurement Unit.
YDAF0639807 | NS | (YA4440) Ref No. 0639807, V-BELTS, 2 PCS | 1 | 20 |  | EUR | 2018-02-27 |  |  |  | Amsterdam Procurement Unit.
YDAF0645245 | NS | 0 | 1 | 32 |  | EUR | 2018-02-27 |  |  |  | Amsterdam Procurement Unit.
YDAF0647006 | NS | 0 | 1 | 45 |  | EUR | 2018-02-27 |  |  |  | Amsterdam Procurement Unit.
YDAF0647139 | NS | 0 | 1 | 817.68 |  | EUR | 2018-02-27 |  |  |  | Amsterdam Procurement Unit.
YDAF0647140 | NS | 0 | 1 | 600 |  | EUR | 2018-02-27 |  |  |  | Amsterdam Procurement Unit.
YDAF0649130 | NS | 0 | 1 | 45 |  | EUR | 2018-02-27 |  |  |  | Amsterdam Procurement Unit.
YDAF0652227 | NS | 0 | 1 | 1.5 |  | EUR | 2018-02-27 |  |  |  | Amsterdam Procurement Unit.
YDAF0653993 | NS | 0 | 1 | 155 |  | EUR | 2018-02-27 |  |  |  | Amsterdam Procurement Unit.
YDAF0655403 | NS | 0 | 1 | 75 |  | EUR | 2018-02-27 |  |  |  | Amsterdam Procurement Unit.
YDAF0656395 | NS | 0 | 1 | 73.5 |  | EUR | 2018-02-27 |  |  |  | Amsterdam Procurement Unit.
YDAF0668749 | NS | 0 | 1 | 145 |  | EUR | 2018-02-27 |  |  |  | Amsterdam Procurement Unit.
YDAF0669025 | NS | (YA4440) ACCELERATOR SHAFT WITH BALL JOINT FROM THE PEDAL | 1 | 79.8 |  | EUR | 2018-02-27 |  |  |  | Amsterdam Procurement Unit.
YDAF0669033 | NS | (YA4440) ACCELERATOR CONNECTING LINK WITH BALL JOINT 669033 | 1 | 76.5 |  | EUR | 2018-02-27 |  |  |  | Amsterdam Procurement Unit.
YDAF0669041 | NS | (YA4440) ACCELERATOR SHAFT WITH BALL JOINT 669041 | 1 | 55.35 |  | EUR | 2018-02-27 |  |  |  | Amsterdam Procurement Unit.
YDAF0672198 | NS | 0 | 1 | 55 |  | EUR | 2018-02-27 |  |  |  | Amsterdam Procurement Unit.
YDAF0679028 | NS | 0 | 1 | 25 |  | EUR | 2018-02-27 |  |  |  | Amsterdam Procurement Unit.
YDAF0680734 | NS | 0 | 1 | 250 |  | EUR | 2018-02-27 |  |  |  | Amsterdam Procurement Unit.
YDAF0683390 | NS | (YA4440) BRAKE LINING,SET FOR FR OR RR AXLEINCLRIVETS0683390 | 1 | 79.5 |  | EUR | 2018-02-27 |  |  |  | Amsterdam Procurement Unit.
YDAF0693310 | NS | 0 | 1 | 4.6 |  | EUR | 2018-02-27 |  |  |  | Amsterdam Procurement Unit.
YDAF0751820 | NS | 0 | 1 | 133.4 |  | EUR | 2018-02-27 |  |  |  | Amsterdam Procurement Unit.
YDAF0754145 | NS | 0 | 1 | 15 |  | EUR | 2018-02-27 |  |  |  | Amsterdam Procurement Unit.
YDAF0754153 | NS | 0 | 1 | 4.65 |  | EUR | 2018-02-27 |  |  |  | Amsterdam Procurement Unit.
YDAF0761513 | NS | 0 | 1 | 32.5 |  | EUR | 2018-02-27 |  |  |  | Amsterdam Procurement Unit.
YDAF1212827 | NS | 0 | 1 | 200 |  | EUR | 2018-02-27 |  |  |  | Amsterdam Procurement Unit.
YDAF1318695 | NS | (YA4440) FILTER ELEMENT FUEL MAIN 1318695 | 1 | 8.78 |  | EUR | 2018-02-27 |  |  |  | Amsterdam Procurement Unit.
YDAF13225 | NS | 0 | 1 | 4 |  | EUR | 2018-02-27 |  |  |  | Amsterdam Procurement Unit.
YDAF2007010032 | NS | 0 | 1 | 350 |  | EUR | 2018-02-27 |  |  |  | Amsterdam Procurement Unit.
YDAF9253219050 | NS | 0 | 1 | 475 |  | EUR | 2018-02-27 |  |  |  | Amsterdam Procurement Unit.
YDAFA80X90-G1 | NS | 0 | 1 | 7.5 |  | EUR | 2018-02-27 |  |  |  | Amsterdam Procurement Unit.
YDAFD81240312671 | NS | 0 | 1 | 75 |  | EUR | 2018-02-27 |  |  |  | Amsterdam Procurement Unit.
YDAFH0G31SL18Z | NS | 0 | 1 | 450 |  | EUR | 2018-02-27 | 9.9 | 0 |  | Amsterdam Procurement Unit.
YHAT400-894-01 | NS | 0 | 1 | 8.63 |  | EUR | 2018-02-27 | 0.6 | 1.2 |  | Amsterdam Procurement Unit.
YKOS330150901 | NS | (Honda GX120 engine) RECOIL STARTER (330150901) | 1 | 103.67 |  | EUR | 2018-02-27 | 1.5 | 0.8 |  | Amsterdam Procurement Unit.
YKOS330490019 | NS | (Koshin pump) O-RING (330490019) | 1 | 1.22 |  | EUR | 2018-02-27 | 0.005 | 0.01 |  | Amsterdam Procurement Unit.
YKOS330490028 | NS | (Koshin pump) MECHANICAL SEAL (330490028) | 1 | 21.33 |  | EUR | 2018-02-27 | 0.06 | 0.01 |  | Amsterdam Procurement Unit.
YKOS330490033 | NS | (Koshin pump) O-RING (330490033) | 1 | 1.97 |  | EUR | 2018-02-27 | 0.005 | 0.01 |  | Amsterdam Procurement Unit.
YKOS330490048 | NS | (Koshin pump) AJUSTING WASHER (330490048) | 1 | 1.22 |  | EUR | 2018-02-27 | 0.005 | 0.01 |  | Amsterdam Procurement Unit.
YNGKD8EA | NS | (AG200) SPARK PLUG NGK D8EA (94701-00157) | 1 | 2.87 |  | EUR | 2018-02-27 | 0.45 | 0 |  | Amsterdam Procurement Unit.
YSDM302-012-54901 | NS | (SDMO T9KM) ALTERNATOR ALT-ECP3-3L/4 (30201254901) | 1 | 1664.6 |  | EUR | 2018-02-27 |  |  |  | Amsterdam Procurement Unit.
YSDM308-000-22401 | NS | (SDMO T6KM) AIRFILTER INLET PIPE (30800022401) | 1 | 3.41 |  | EUR | 2018-02-27 |  |  |  | Amsterdam Procurement Unit.
YSDM308-000-22501 | NS | (SDMO T9KM) TUYAU D'ENTRÉE DE FILTRE A AIR (30800022501) | 1 | 3.8 |  | EUR | 2018-02-27 |  |  |  | Amsterdam Procurement Unit.
YSDM308-010-11201 | NS | (XP-T6, T9, T12, T16, T22) FILTRE A AIR | 1 | 24.87 |  | EUR | 2018-02-27 | 0.6 | 1.2 |  | Amsterdam Procurement Unit.
YSDM308-010-11202 | NS | (T33) FILTRE A AIR element | 1 | 41.78 |  | EUR | 2018-02-27 |  |  |  | Amsterdam Procurement Unit.
YSDM308-011-03201 | NS | (SDMO T16KM) TUYAU D'ENTRÉE DE FILTRE A AIR (30801103201) | 1 | 19.38 |  | EUR | 2018-02-27 |  |  |  | Amsterdam Procurement Unit.
YSDM313-030-02701 | NS | (T6, T9, T16 & T33) SILENT BLOC SUPERIEUR de RADIATEUR paire | 1 | 1.38 |  | EUR | 2018-02-27 |  |  |  | Amsterdam Procurement Unit.
YSDM313-030-02901 | NS | (T6, T8, T16 & T33) SILENT BLOC INFERIEUR de RADIATEUR paire | 1 | 3.3 |  | EUR | 2018-02-27 |  |  |  | Amsterdam Procurement Unit.
YSDM316-133-04901A | NS | 0 | 1 | 89.45 |  | EUR | 2018-02-27 |  |  |  | Amsterdam Procurement Unit.
YSDM316-135-32001 | NS | (T,Séries) RELAI Solénoide + fuelpump , 12V 15A avec fusible | 1 | 7.75 |  | EUR | 2018-02-27 |  |  |  | Amsterdam Procurement Unit.
YSDM316-135-70601 | NS | (T6KM, T9KM,16K SDMO) RELAY TEMPORISE 12V, 20A , 2 Secondes | 1 | 73.35 |  | EUR | 2018-02-27 |  |  |  | Amsterdam Procurement Unit.
YSDM330-170-039 | NS | 0 | 1 | 1.82 |  | EUR | 2018-02-27 |  |  |  | Amsterdam Procurement Unit.
YSDM330-170-047 | NS | 0 | 1 | 49.22 |  | EUR | 2018-02-27 |  |  |  | Amsterdam Procurement Unit.
YSDM330-170-049 | NS | 0 | 1 | 22.28 |  | EUR | 2018-02-27 |  |  |  | Amsterdam Procurement Unit.
YSDM330-170-099 | NS | (T6KM,XP-T6KM&SDMO à bouch sup) COURROIE VENTIL (330170099) | 1 | 10.7 |  | EUR | 2018-02-27 |  |  |  | Amsterdam Procurement Unit.
YSDM330-170-193 | NS | 0 | 1 | 26.34 |  | EUR | 2018-02-27 |  |  |  | Amsterdam Procurement Unit.
YSDM330-170-302 | NS | 0 | 1 | 46.41 |  | EUR | 2018-02-27 |  |  |  | Amsterdam Procurement Unit.
YSDM330-170-335 | NS | 330 170 335 COURROIE VENTILATEUR SDMO T33K | 1 | 26.16 |  | EUR | 2018-02-27 |  |  |  | Amsterdam Procurement Unit.
YSDM330-170-336 | NS | 0 | 1 | 14.36 |  | EUR | 2018-02-27 |  |  |  | Amsterdam Procurement Unit.
YSDM330-170-340 | NS | 0 | 1 | 14.93 |  | EUR | 2018-02-27 |  |  |  | Amsterdam Procurement Unit.
YSDM330-170-341 | NS | (SDMO XP-T9KM/T9KM/T16K) COURROIE VENTILATEUR (330170341) | 1 | 10.89 |  | EUR | 2018-02-27 |  |  |  | Amsterdam Procurement Unit.
YSDM330-170-342 | NS | (SDMO T6KM & 7.5KVA) JOINT DE CULBUTEUR (330170342) | 1 | 11.15 |  | EUR | 2018-02-27 |  |  |  | Amsterdam Procurement Unit.
YSDM330-170-343 | NS | (SDMO T16K) JOINT DE COUVERCLE DE CULBUTEUR (330170343) | 1 | 14.36 |  | EUR | 2018-02-27 |  |  |  | Amsterdam Procurement Unit.
YSDM330-170-359 | NS | 0 | 1 | 25.77 |  | EUR | 2018-02-27 |  |  |  | Amsterdam Procurement Unit.
YSDM330-170-377 | NS | 0 | 1 | 17.87 |  | EUR | 2018-02-27 |  |  |  | Amsterdam Procurement Unit.
YSDM330-170-378 | NS | (SDMO T16KM) POMPE A EAU (330170378) | 1 | 230.25 |  | EUR | 2018-02-27 |  |  |  | Amsterdam Procurement Unit.
YSDM330-170-379 | NS | (pompe à eau, SDMO T16KM) JOINT DE POMPE A EAU (330170379) | 1 | 1.86 |  | EUR | 2018-02-27 |  |  |  | Amsterdam Procurement Unit.
YSDM330-170-389 | NS | (SDMO generator, T9,16KM) THERMOSTAT SEAL 330170389 | 1 | 4.07 |  | EUR | 2018-02-27 |  |  |  | Amsterdam Procurement Unit.
YSDM330-170-473 | NS | (SDMO ts modèles exc. 30KVA) SOLENOIDE D'ARRET (330170473) | 1 | 157.49 |  | EUR | 2018-02-27 |  |  |  | Amsterdam Procurement Unit.
YSDM330-170-545 | NS | (T16) RADIATEUR Cpt, avec bouchon | 1 | 1083.14 |  | EUR | 2018-02-27 |  |  |  | Amsterdam Procurement Unit.
YSDM330-170-560 | NS | 0 | 1 | 17.16 |  | EUR | 2018-02-27 |  |  |  | Amsterdam Procurement Unit.
YSDM330-171 | NS | (SDMO T6-9-16 KM) FLEXIBLE CARBURANT, 8mm, 1m | 1 | 8.45 |  | EUR | 2018-02-27 |  |  |  | Amsterdam Procurement Unit.
YSDM330-171-211 | NS | 0 | 1 | 1.25 |  | EUR | 2018-02-27 |  |  |  | Amsterdam Procurement Unit.
YSDM330-171-341 | NS | (SDMO 33KVA) SOLENOIDE D'ARRET | 1 | 390.54 |  | EUR | 2018-02-27 |  |  |  | Amsterdam Procurement Unit.
YSDM330-171-425 | NS | 0 | 1 | 20.07 |  | EUR | 2018-02-27 |  |  |  | Amsterdam Procurement Unit.
YSDM330-171-853 | NS | (Generator SDMO T6) RADIATEUR | 1 | 1016.81 |  | EUR | 2018-02-27 |  |  |  | Amsterdam Procurement Unit.
YSDM330-410-334 | NS | 0 | 1 | 16.82 |  | EUR | 2018-02-27 |  |  |  | Amsterdam Procurement Unit.
YSDM330-430-006 | NS | 0 | 1 | 175.79 |  | EUR | 2018-02-27 |  |  |  | Amsterdam Procurement Unit.
YSDM330-430-237 | NS | 0 | 1 | 371.25 |  | EUR | 2018-02-27 |  |  |  | Amsterdam Procurement Unit.
YSDM330-430-518 | NS | (SDMO T6KM/T9KM/T16K/T33K) DSR VOLTAGEREGULATOR (330430518) | 1 | 429.75 |  | EUR | 2018-02-27 |  |  |  | Amsterdam Procurement Unit.
YSDM330-510-019 | NS | (SDMO XP-T6KM/XP-T9KM/XP-T16K) FILTRE A HUILE (330510019) | 1 | 7.42 |  | EUR | 2018-02-27 | 0.3 | 0.05 |  | Amsterdam Procurement Unit.
YSDM330-510-039 | NS | 330 510 039 FILTRE à HUILE SDMO T6-T9-T12-T16K | 1 | 9.08 |  | EUR | 2018-02-27 | 0.3 | 0.05 |  | Amsterdam Procurement Unit.
YSDM330-510-049 | NS | 330 510 049 FILTRE à HUILE SDMO T33K & T44K | 1 | 14.57 |  | EUR | 2018-02-27 |  |  |  | Amsterdam Procurement Unit.
YSDM330-540-079 | NS | (SDMO 10000E) FILTRE A HUILE (330540079) | 1 | 10.2 |  | EUR | 2018-02-27 |  |  |  | Amsterdam Procurement Unit.
YSDM330-540-083 | NS | (SDMO 10000E) FILTRE A AIR (330540083) | 1 | 15.65 |  | EUR | 2018-02-27 |  |  |  | Amsterdam Procurement Unit.
YSDM330-570-163 | NS | (6000SDE & SDMO à bouchon sup.) FILTRE A AIR (330570163) | 1 | 13.35 |  | EUR | 2018-02-27 | 0.6 | 1.2 |  | Amsterdam Procurement Unit.
YSDM330-810-092 | NS | (SDMO T33K) ROULEMENT PRINC (330810092) pour altern ECP28VL4 | 1 | 17.03 |  | EUR | 2018-02-27 |  |  |  | Amsterdam Procurement Unit.
YSDM330-810-092 | NS | (SDMO T33K) ALTERNATOR MAIN BEARING (330810092) | 1 | 17.03 |  | EUR | 2018-02-27 |  |  |  | Amsterdam Procurement Unit.
YSDM342-610-9011 | NS | (Generat.SDMO T6-9-16KM) FILTRE CARBURANT, petit, pour pompe | 1 | 17.48 |  | EUR | 2018-02-27 |  |  |  | Amsterdam Procurement Unit.
YSDM503-997-8A | NS | 0 | 1 | 8.04 |  | EUR | 2018-02-27 |  |  |  | Amsterdam Procurement Unit.
YSDM504-209-8A | NS | 0 | 1 | 3.71 |  | EUR | 2018-02-27 |  |  |  | Amsterdam Procurement Unit.
YSDMS20-K27-5E3K1 | NS | (Generator SDMO) VARISTOR (S20K275E3K1-275V) | 1 | 1.73 |  | EUR | 2018-02-27 |  |  |  | Amsterdam Procurement Unit.
YTOY04234-68010 |  | (HZJ/78/79) PREFILTRE à gasoil | 1 | 11.2546 |  | EUR | 2018-02-27 | 0.17 | 0.93 |  | Amsterdam Procurement Unit.
YTOY04311-60100 |  | (HZJ78/79 Mk1) RECHANGES maître cylindre d'embrayage, jeu | 1 | 11.4291 |  | EUR | 2018-02-27 | 0.1 | 0.93 |  | Amsterdam Procurement Unit.
YTOY04313-28020 |  | (HZJ78/79) RECHANGES cylindre récepteur embrayage, jeu | 1 | 8.899 |  | EUR | 2018-02-27 | 0.1 | 0.93 |  | Amsterdam Procurement Unit.
YTOY04313-60081 |  | KIT CYLINDRE RECEPTEUR EMBRAYAGE, PZJ/HZJ75 | 1 | 10.2076 |  | EUR | 2018-02-27 | 0.04 | 0.93 |  | Amsterdam Procurement Unit.
YTOY04313-60100 |  | Kit cylindre récepteur d'embrayage, PZJ 75 | 1 | 8.9862 |  | EUR | 2018-02-27 | 0.04 | 0.22 |  | Amsterdam Procurement Unit.
YTOY04331-60250 | NS | (HZJ78/79) JOINTS revision boîte de vitesse, jeu | 1 | 9.1607 |  | EUR | 2018-02-27 | 0.044 | 0.1575 |  | Amsterdam Procurement Unit.
YTOY04362-60780 |  | (Hilux KUN/LAN25) JOINTS révision boîte vitesses, set | 1 | 14.7444 |  | EUR | 2018-02-27 |  |  |  | Amsterdam Procurement Unit.
YTOY04371-0K082 |  | CROISILLON DE CARDAN arb. transm., AR, pr KUN/LAN15/25, pce | 1 | 60.09 |  | EUR | 2018-02-27 |  |  |  | Amsterdam Procurement Unit.
YTOY04371-36050 |  | (HZJ78/79) CROISILLON DE CARDAN arbre transmission AR | 1 | 32.9785 |  | EUR | 2018-02-27 | 0.55 | 0.48 |  | Amsterdam Procurement Unit.
YTOY04371-60060 | NS | (PZ/HZJ75) CROISILLON DE CARDAN arbre transmission AV | 1 | 25.7372 |  | EUR | 2018-02-27 | 0.57 | 0.4 |  | Amsterdam Procurement Unit.
YTOY04371-60070 |  | (HZJ78/79-LH202) CROISILLON DE CARDAN arbre transmission | 1 | 23.4688 |  | EUR | 2018-02-27 | 0.557 | 0.45 |  | Amsterdam Procurement Unit.
YTOY04371-60100 | NS | (LH114) CROISILLON DE CARDAN arbre transmission, jeu | 1 | 26.8 |  | EUR | 2018-02-27 |  |  |  | Amsterdam Procurement Unit.
YTOY04371-60210 | NS | CROISILLON DE CARDAN, ARBRE DE TRASMISSION AR PZ/HZ | 1 | 23.2071 |  | EUR | 2018-02-27 |  |  |  | Amsterdam Procurement Unit.
YTOY04375-0K012 |  | (Hilux KUN/LAN25) CROISILLON DE CARDAN arbre transmission,AV | 1 | 59.2 |  | EUR | 2018-02-27 |  |  |  | Amsterdam Procurement Unit.
YTOY04427-0K030 | NS | (KUN/LAN25) SOUFFLET de cardan AV, jeu | 1 | 69.39 |  | EUR | 2018-02-27 |  |  |  | Amsterdam Procurement Unit.
YTOY04434-60031 |  | POCHETTE DE JOINTS DE MOYEU AV PZ/HZ75 | 1 | 79.9162 |  | EUR | 2018-02-27 | 0.67 | 1.8 |  | Amsterdam Procurement Unit.
YTOY04434-60070 | NS | (HZJ78/79) JOINTS maintenance essieu AV, set | 1 | 76.3392 |  | EUR | 2018-02-27 | 0.48 | 1.79 |  | Amsterdam Procurement Unit.
YTOY04434-60080 |  | (HZJ78/79) JOINTS moyeu d'essieu AV, jeu | 1 | 76.3392 |  | EUR | 2018-02-27 | 0.481 | 3.125 |  | Amsterdam Procurement Unit.
YTOY04445-60070 |  | (HZJ78/79) JOINTS boîtier de direction assistée, jeu | 1 | 56.0112 |  | EUR | 2018-02-27 | 0.48 | 1.79 |  | Amsterdam Procurement Unit.
YTOY04446-60070 |  | (HZJ78/79 Mk1) JOINTS pompe de direction assistée, jeu | 1 | 17.8852 |  | EUR | 2018-02-27 | 0.48 | 1.79 |  | Amsterdam Procurement Unit.
YTOY04446-60130 |  | (HZJ78/79 Mk2) JOINTS pompe direction assistée, jeu | 1 | 12.0398 |  | EUR | 2018-02-27 | 0.019 | 0.0595 |  | Amsterdam Procurement Unit.
YTOY04465-0K160 |  | (Hilux KUN/LAN15) PLAQUETTES frein de disque, AV, set | 1 | 54.0569 |  | EUR | 2018-02-27 |  |  |  | Amsterdam Procurement Unit.
YTOY04465-0K240 |  | (Hilux KUN/LAN25) PLAQUETTES frein de disque, AV, set | 1 | 68.81 |  | EUR | 2018-02-27 |  |  |  | Amsterdam Procurement Unit.
YTOY04465-26421 |  | (Hiace LH202) PLAQUETTES frein de disque, AV, set | 1 | 60.9405 |  | EUR | 2018-02-27 |  |  |  | Amsterdam Procurement Unit.
YTOY04465-60030 |  | PLAQUETTE DE FREIN AV DISQUE PZ/HZ | 1 | 44.05 |  | EUR | 2018-02-27 | 1.5 | 1.22 |  | Amsterdam Procurement Unit.
YTOY04465-60340 |  | (HZJ78/79) PLAQUETTES frein de disque, AV, set | 1 | 69.8656 |  | EUR | 2018-02-27 | 2.123 | 1.0733 |  | Amsterdam Procurement Unit.
YTOY04465-BZ170 | NS | (F651-F653) ) JEU de PLAQUETTES de FREIN AV | 1 | 31.4169 |  | EUR | 2018-02-27 |  |  |  | Amsterdam Procurement Unit.
YTOY04465-YZZ57 | NS | (PZ/HZJ75) PLAQUETTES frein de disque, AV, set | 1 | 27.1855 |  | EUR | 2018-02-27 | 1.5 | 1.22 |  | Amsterdam Procurement Unit.
YTOY04466-60080 | NS | (CICR HZJ78/79) FREIN À DISQUE plaquettes, AR, jeu | 1 | 31.4954 |  | EUR | 2018-02-27 |  |  |  | Amsterdam Procurement Unit.
YTOY04474-35100 | NS | (HZJ) NECESSAIRES DE REPARATION cylindre de frein, AR, set | 1 | 11.7781 |  | EUR | 2018-02-27 |  |  |  | Amsterdam Procurement Unit.
YTOY04477-60030 | NS | (HZJ7#) COMPENSATEUR DE FREINAGE ressort de détection, set | 1 | 19.1939 |  | EUR | 2018-02-27 | 0.075 | 0.9 |  | Amsterdam Procurement Unit.
YTOY04478-0K060 |  | (Hilux KUN/LAN15) REPARATION D'ETRIER frein à disque,AV, set | 1 | 23.8178 |  | EUR | 2018-02-27 |  |  |  | Amsterdam Procurement Unit.
YTOY04478-0K130 |  | REPARATION D'ETRIER frein à disque, AV, pr KUN/LAN25, jeu | 1 | 33.4148 |  | EUR | 2018-02-27 |  |  |  | Amsterdam Procurement Unit.
YTOY04478-26030 |  | (LH202) REPARATION D'ETRIER frein à disque, AV, set | 1 | 23.5561 |  | EUR | 2018-02-27 |  |  |  | Amsterdam Procurement Unit.
YTOY04479-35010 |  | KIT REPARATION D'ETRIER (frein AV disque) PZ/HZ | 1 | 19.6301 |  | EUR | 2018-02-27 | 0.07 | 0.15 |  | Amsterdam Procurement Unit.
YTOY04479-60070 |  | (HZJ78/79) REPARATION D'ETRIER frein à disque, AV, jeu | 1 | 28.2673 |  | EUR | 2018-02-27 | 0.07 | 0.33 |  | Amsterdam Procurement Unit.
YTOY04482-60040 |  | AXE DE LAME, AV, pr PZ/HZJ75, jeu | 1 | 13.6102 |  | EUR | 2018-02-27 | 0.54 | 0.6 |  | Amsterdam Procurement Unit.
YTOY04483-60060 |  | JUMELLES DE LAME, AV, pr PZ/HZJ75, jeu | 1 | 39.2602 |  | EUR | 2018-02-27 | 1.06 | 1.56 |  | Amsterdam Procurement Unit.
YTOY04483-60080 |  | JUMELLES DE LAME, AR (& AV en réparation), pr PZ/HZJ75, jeu | 1 | 41.4413 |  | EUR | 2018-02-27 | 1.5 | 1.8 |  | Amsterdam Procurement Unit.
YTOY04483-60130 | NS | (HZJ78/79) JEU JUMELLES lames AR, jeu | 1 | 37.428 |  | EUR | 2018-02-27 | 1.796 | 1.32 |  | Amsterdam Procurement Unit.
YTOY04483-60200 |  | (HZJ78/79) RESSORT A LAME, JUMELLE AR, jeu | 1 | 37.428 |  | EUR | 2018-02-27 | 1.796 | 1.32 |  | Amsterdam Procurement Unit.
YTOY04484-60031 |  | AXE DE LAME, AR, pr PZ/HZJ75, jeu | 1 | 16.3148 |  | EUR | 2018-02-27 | 0.63 | 1.09 |  | Amsterdam Procurement Unit.
YTOY04484-60080 | NS | (HZJ78/79) AXE DE LAME ressort AR, set | 1 | 32.3678 |  | EUR | 2018-02-27 | 1.005 | 0.95 |  | Amsterdam Procurement Unit.
YTOY04484-60120 |  | (HZJ78/79 before 2009/07) AXE DE LAME AR, set | 1 | 32.3678 |  | EUR | 2018-02-27 | 1.005 | 0.945 |  | Amsterdam Procurement Unit.
YTOY04493-26220 |  | (LH202) REPARATION DE MAITRE CYLINDRE frein, set | 1 | 30.1867 |  | EUR | 2018-02-27 |  |  |  | Amsterdam Procurement Unit.
YTOY04493-60270 |  | KIT REPARATION MAITRE CYL.DE FREIN (AV à disque), PZ/HZJ 75 | 1 | 39.4346 |  | EUR | 2018-02-27 | 0.22 | 0.28 |  | Amsterdam Procurement Unit.
YTOY04493-60300 |  | (HZJ78/79) REPAR. DE MAITRE CYLINDRE frein à disque, AV, set | 1 | 31.7571 |  | EUR | 2018-02-27 | 0.22 | 0.28 |  | Amsterdam Procurement Unit.
YTOY04495-0K010 |  | (Hilux KUN/LAN15) GARNITURE frein, AR, set | 1 | 40.3944 |  | EUR | 2018-02-27 |  |  |  | Amsterdam Procurement Unit.
YTOY04495-0K120 |  | (Hilux KUN/LAN25) GARNITURE frein, AR, set | 1 | 40.3944 |  | EUR | 2018-02-27 |  |  |  | Amsterdam Procurement Unit.
YTOY04495-26240 |  | MACHOIRES de frein, AR, pr LH202, jeu | 1 | 34.2872 |  | EUR | 2018-02-27 |  |  |  | Amsterdam Procurement Unit.
YTOY04495-60070 |  | (PZ/HZJ75/78/79) MACHOIRES de frein, AR, jeu | 1 | 45.1928 |  | EUR | 2018-02-27 | 3.6 | 6.77 |  | Amsterdam Procurement Unit.
YTOY04495-BZ011 | NS | (Avanza F651) MACHOIRES de frein, AR, jeu | 1 | 23.6433 |  | EUR | 2018-02-27 |  |  |  | Amsterdam Procurement Unit.
YTOY04906-35130 |  | (HZJ78/79) COUPELLES cylindre de frein, AR, jeu | 1 | 5.9326 |  | EUR | 2018-02-27 | 0.04 | 0.25 |  | Amsterdam Procurement Unit.
YTOY04942-0K070 |  | (Hilux KUN/LAN25) ENSEMBLE RESSORTS & FIXATIONS frein, AR | 1 | 8.98 |  | EUR | 2018-02-27 |  |  |  | Amsterdam Procurement Unit.
YTOY04942-0K080 |  | (Hilux KUN/LAN15) ENSEMBLE RESSORTS & FIXATIONS frein, AR | 1 | 10.3821 |  | EUR | 2018-02-27 |  |  |  | Amsterdam Procurement Unit.
YTOY04942-26010 |  | (Hiace LH202) ENSEMBLE RESSORTS & FIXATIONS frein, AR | 1 | 13.6974 |  | EUR | 2018-02-27 |  |  |  | Amsterdam Procurement Unit.
YTOY04943-0K050 |  | (Hilux KUN/LAN15) RATTRAPAGE DE JEU AUTOM. frein, AR, DR&GA | 1 | 35.71 |  | EUR | 2018-02-27 |  |  |  | Amsterdam Procurement Unit.
YTOY04943-0K070 |  | (KUN/LAN25) LEVIER&JAMBE RATTRAPAGE tambour frein, AR, GA&DR | 1 | 41.92 |  | EUR | 2018-02-27 |  |  |  | Amsterdam Procurement Unit.
YTOY04945-0K150 | NS | SHIM KIT, anti squeal, front, HILUX KUN25 | 1 | 23.8178 |  | EUR | 2018-02-27 |  |  |  | Amsterdam Procurement Unit.
YTOY04945-35040 |  | KIT de CALES ANTI-GRINCEMENT de FREIN AV, PZ/HZJ75 | 1 | 23.1199 |  | EUR | 2018-02-27 | 0.14 | 0.25 |  | Amsterdam Procurement Unit.
YTOY04945-60030 |  | (HZJ78/79) CALES ANTI-GRICEMENT frein à disque, AV, jeu | 1 | 31.3209 |  | EUR | 2018-02-27 | 0.14 | 0.25 |  | Amsterdam Procurement Unit.
YTOY04947-60070 |  | FIXATION plaquettes de frein, AV, pr PZ/HZJ75, jeu | 1 | 9.6842 |  | EUR | 2018-02-27 | 0.05 | 0.25 |  | Amsterdam Procurement Unit.
YTOY04947-60090 |  | (HZJ78/79) FIXATION PLAQUETTES frein à disque, AV, jeu | 1 | 7.7648 |  | EUR | 2018-02-27 | 0.05 | 0.24 |  | Amsterdam Procurement Unit.
YTOY04947-BZ010 | NS | (Avanza F651) FITTING KIT, DISC BRAKE, FRONT | 1 | 10.1204 |  | EUR | 2018-02-27 |  |  |  | Amsterdam Procurement Unit.
YTOY08826-00080 |  | (étanchéité huile moteur) PATE A JOINT noir, tube | 1 | 25.2138 |  | EUR | 2018-02-27 | 0.05 | 0.22 |  | Amsterdam Procurement Unit.
YTOY09111-60180 |  | (HZJ7#) CRIC, mécanique, sans accéssoires | 1 | 62.2 |  | EUR | 2018-02-27 |  |  |  | Amsterdam Procurement Unit.
YTOY09114-60032 |  | (HZJ78/79) RALLONGE de cric | 1 | 7.5903 |  | EUR | 2018-02-27 | 0.62 | 0.2312 |  | Amsterdam Procurement Unit.
YTOY09115-35040 |  | (HZJ78/79) TIGE DE MANCHE de cric | 1 | 11.2546 |  | EUR | 2018-02-27 | 0.73 | 0.3333 |  | Amsterdam Procurement Unit.
YTOY09115-60040 |  | (HZJ78/79) LEVIER DE MANCHE de cric | 1 | 4.7985 |  | EUR | 2018-02-27 |  |  |  | Amsterdam Procurement Unit.
YTOY09116-60010 | NS | (HZJ78/79) MANIVELLE DE CRIC SST | 1 | 5.6709 |  | EUR | 2018-02-27 | 0.252 | 1.4238 |  | Amsterdam Procurement Unit.
YTOY09150-60030 | NS | (HZJ78/79) CLE SST | 1 | 11.2546 |  | EUR | 2018-02-27 |  |  |  | Amsterdam Procurement Unit.
YTOY09308-00010 | NS | EXTRACTEUR de joint spie de demi-arbre, SST | 1 | 79.7418 |  | EUR | 2018-02-27 | 1 |  |  | Amsterdam Procurement Unit.
YTOY09509-25011 | J(E) | DOUILLE, SST, pour adjustement roulement roue AR, pce | 1 | 30.6229 |  | EUR | 2018-02-27 | 0.586 | 0.948 |  | Amsterdam Procurement Unit.
YTOY09607-60020 | J(E) | DOUILLE, SST, pour adjustement roulement roue AV, pce | 1 | 48.7698 |  | EUR | 2018-02-27 | 0.879 | 0.5145 |  | Amsterdam Procurement Unit.
YTOY09636-20010 | NS | JOINT ETANCHEITE PUSSIERE remplace., boule supperieur, SST | 1 | 13.4357 |  | EUR | 2018-02-27 | 1 |  |  | Amsterdam Procurement Unit.
YTOY09806-30010 | NS | ENLEVEUR moulage parebrise, SST | 1 | 15.4423 |  | EUR | 2018-02-27 | 1 |  |  | Amsterdam Procurement Unit.
YTOY09950-00020 | NS | (HZJ78/79) EXTRACTEUR DE ROULEMENT SST | 1 | 176.2345 |  | EUR | 2018-02-27 | 1 |  |  | Amsterdam Procurement Unit.
YTOY11115-17010-01 |  | JOINT DE CULASSE "Mark 1" HZ | 1 | 50.4275 |  | EUR | 2018-02-27 | 0.42 | 0.23 |  | Amsterdam Procurement Unit.
YTOY11176-64010 |  | SIEGE D'INJECTEUR, rondelle cuivre PZ/HZ | 1 | 0.95969 |  | EUR | 2018-02-27 | 0.002 | 0.001 |  | Amsterdam Procurement Unit.
YTOY11177-54020 | NS | (HZJ78/79) JOINT siège d'injecteur | 1 | 0.26173 |  | EUR | 2018-02-27 | 0.001 | 0.0002 |  | Amsterdam Procurement Unit.
YTOY11177-64010 |  | (HZJ78/79 avant 99/10) JOINT de siège d'injecteur | 1 | 0.69796 |  | EUR | 2018-02-27 | 0.05 | 0.24 |  | Amsterdam Procurement Unit.
YTOY11328-17030 |  | (HZJ75/78/79) JOINT couvercle de pignons de distr. | 1 | 2.2684 |  | EUR | 2018-02-27 | 0.018 | 0.1665 |  | Amsterdam Procurement Unit.
YTOY12157-10010 |  | (HZJ75/78/79) JOINT bouchon de vidange&niveau, pont AV&AR | 1 | 0.34898 |  | EUR | 2018-02-27 | 0.05 | 0.001 |  | Amsterdam Procurement Unit.
YTOY12361-17020 |  | SILENT BLOC moteur, AV, pr PZ/HZJ75-0701, pce | 1 | 43.0117 |  | EUR | 2018-02-27 | 1.61 | 1.46 |  | Amsterdam Procurement Unit.
YTOY12361-17091 |  | (HZJ78/79) ISOLANT d'accouplement moteur, AV | 1 | 38.9984 |  | EUR | 2018-02-27 | 1.62 | 1.92 |  | Amsterdam Procurement Unit.
YTOY12371-17030 |  | SILENT BLOC DE MOTEUR ARRIERE PZ | 1 | 48.6826 |  | EUR | 2018-02-27 | 1.58 | 1.11 |  | Amsterdam Procurement Unit.
YTOY12371-17080 |  | (HZJ78/79) ISOLANT d'accouplement moteur, nº1, AR | 1 | 44.1459 |  | EUR | 2018-02-27 | 2.226 | 2.223 |  | Amsterdam Procurement Unit.
YTOY13505-17011 |  | TENDEUR courroie de distribution, pr PZ/HZJ75-1998/05, pce | 1 | 61.9438 |  | EUR | 2018-02-27 | 0.73 | 1.3 |  | Amsterdam Procurement Unit.
YTOY13505-17020 |  | (HZJ78/79 après 99/08) POULIE TENDEUR courroie distribution | 1 | 49.2933 |  | EUR | 2018-02-27 | 0.73 | 1.3 |  | Amsterdam Procurement Unit.
YTOY13505-54021 |  | (LAN15/25 & LH202) POULIE TENDEUR courroie distribution nº1 | 1 | 41.703 |  | EUR | 2018-02-27 |  |  |  | Amsterdam Procurement Unit.
YTOY13505-67042 | NS | POULIE de TENDEUR de COURROIE de DISTRIBUTION, 2KDFTV | 1 | 37.1663 |  | EUR | 2018-02-27 |  |  |  | Amsterdam Procurement Unit.
YTOY13540-17011 |  | (HZJ78/79 après 99/08) PISTON TENDEUR courroie distribution | 1 | 22.9454 |  | EUR | 2018-02-27 | 0.73 | 1.3 |  | Amsterdam Procurement Unit.
YTOY13540-67020 |  | TENDEUR courroie de distribution, pr 2KDFTV, pce | 1 | 20.0663 |  | EUR | 2018-02-27 |  |  |  | Amsterdam Procurement Unit.
YTOY13558-54020 |  | (Hilux LAN15/25 & Hiace LH202) PLATINE ressort traction | 1 | 1.2214 |  | EUR | 2018-02-27 |  |  |  | Amsterdam Procurement Unit.
YTOY13568-19065 |  | COURROIE DE DISTRIBUTION, pr PZ/HZJ75-1998/05, pce | 1 | 23.5561 |  | EUR | 2018-02-27 | 0.11 | 0.91 |  | Amsterdam Procurement Unit.
YTOY13568-19195 |  | (HZJ78/79 après 98/05) COURROIE DISTRIBUTION chaque100.000km | 1 | 25.3882 |  | EUR | 2018-02-27 | 0.11 | 0.91 |  | Amsterdam Procurement Unit.
YTOY13568-39016 |  | (Hilux KUN15/25) COURROIE DE DISTRIBUTION moteur 2KDFTV | 1 | 25.1265 |  | EUR | 2018-02-27 |  |  |  | Amsterdam Procurement Unit.
YTOY13568-59106 | NS | COURROIE DE DISTRIBUTION, pr engine 2l-3l, pce | 1 | 30.6229 |  | EUR | 2018-02-27 | 1 |  |  | Amsterdam Procurement Unit.
YTOY15140-B0010 | NS | (Avanza F651) STRAINER SUB-ASSY, OIL | 1 | 14.9189 |  | EUR | 2018-02-27 |  |  |  | Amsterdam Procurement Unit.
YTOY15601-BZ010 | NS | (Avanza F651) FILTER SUB-ASSY, OIL | 1 | 7.2413 |  | EUR | 2018-02-27 |  |  |  | Amsterdam Procurement Unit.
YTOY16100-19235 |  | (HZJ78/79) POMPE A EAU | 1 | 65.0846 |  | EUR | 2018-02-27 | 1.8 | 6.75 |  | Amsterdam Procurement Unit.
YTOY16100-39486 | NS | (KUN15/25) POMPE A EAU | 1 | 50.602 |  | EUR | 2018-02-27 |  |  |  | Amsterdam Procurement Unit.
YTOY16100-59257 |  | (KUN15/25 & Hiace) POMPE A EAU 2L, 3L, 5L | 1 | 48.7698 |  | EUR | 2018-02-27 |  |  |  | Amsterdam Procurement Unit.
YTOY16210-17070 |  | (HZJ78/79 après99/08) ACCOUP. HYDRAULIQUE ventil. radiateur | 1 | 97.9759 |  | EUR | 2018-02-27 | 1.881 | 2.7455 |  | Amsterdam Procurement Unit.
YTOY16340-54040 |  | (Hilux LAN15/25 & Hiace LH202) THERMOSTAT & JOINT | 1 | 10.2949 |  | EUR | 2018-02-27 |  |  |  | Amsterdam Procurement Unit.
YTOY16341-35010 | NS | (Hilux LAN 15/25) JOINT de thermostat | 1 | 0.87245 |  | EUR | 2018-02-27 |  |  |  | Amsterdam Procurement Unit.
YTOY16346-67010 |  | (HILUX KUN15/25 & HIACE LH202) JOINT thermostat | 1 | 1.4832 |  | EUR | 2018-02-27 |  |  |  | Amsterdam Procurement Unit.
YTOY16361-17010 |  | VENTILATEUR AVEC COUPLEUR (pour pays froids) HZ | 1 | 58.2795 |  | EUR | 2018-02-27 | 0.85 | 10.12 |  | Amsterdam Procurement Unit.
YTOY16361-17040 |  | (HZJ78/79) HELICE VENTILATEUR | 1 | 56.2729 |  | EUR | 2018-02-27 | 0.91 | 14.3585 |  | Amsterdam Procurement Unit.
YTOY16400-05160 | NS | (LAN25, 5L Engine) RADIATEUR Cpt. | 1 | 192.21 |  | EUR | 2018-02-27 |  |  |  | Amsterdam Procurement Unit.
YTOY16400-17080 | NS | (PZ/HZJ 75) ENSEMBLE DE RADIATEUR a/ refroidissement a air | 1 | 400.4537 |  | EUR | 2018-02-27 | 13.6 | 106.26 |  | Amsterdam Procurement Unit.
YTOY16400-17300 |  | (HZJ78/79 Mk1) RADIATEUR | 1 | 414.4128 |  | EUR | 2018-02-27 | 10 | 105.54 |  | Amsterdam Procurement Unit.
YTOY16400-17401 |  | (HZJ78/79 Mk2) RADIATEUR | 1 | 304.48 |  | EUR | 2018-02-27 |  |  |  | Amsterdam Procurement Unit.
YTOY16401-30013 | NS | (Hilux KUN/LAN15/25) BOUCHON RADIATEUR reserve tank | 1 | 10.9929 |  | EUR | 2018-02-27 |  |  |  | Amsterdam Procurement Unit.
YTOY16401-54750 | NS | (PZ/HZJ75) BOUCHON de radiateur | 1 | 8.0265 |  | EUR | 2018-02-27 | 0.04 | 6.75 |  | Amsterdam Procurement Unit.
YTOY16401-67150 |  | (HZJ78/79) BOUCHON de radiateur | 1 | 8.1138 |  | EUR | 2018-02-27 | 0.04 | 6.75 |  | Amsterdam Procurement Unit.
YTOY16401-BZ010 | NS | (Avanza F651) BOUCHON DE RADIATEUR | 1 | 8.201 |  | EUR | 2018-02-27 |  |  |  | Amsterdam Procurement Unit.
YTOY16475-51010 |  | BOUCHON vase d'expansion, pce | 1 | 5.0602 |  | EUR | 2018-02-27 |  |  |  | Amsterdam Procurement Unit.
YTOY16571-17020 |  | DURITE superieure de radiateur, pr HZJ78/79, pce | 1 | 6.5434 |  | EUR | 2018-02-27 | 0.27 | 0.7 |  | Amsterdam Procurement Unit.
YTOY16572-17020 |  | DURITE inferieure de radiateur, pr HZJ78/79, pce | 1 | 8.0265 |  | EUR | 2018-02-27 | 0.27 | 0.7 |  | Amsterdam Procurement Unit.
YTOY16572-17150 | NS | (HZJ78/79) DURITE de radiateur, inférieure | 1 | 8.1138 |  | EUR | 2018-02-27 | 0.33 | 3.04 |  | Amsterdam Procurement Unit.
YTOY16611-17011 |  | (HZJ78/79) PLATINE réservoir radiateur | 1 | 4.7112 |  | EUR | 2018-02-27 | 0.136 | 0.5616 |  | Amsterdam Procurement Unit.
YTOY16620-30031 |  | (Hilux KUN15/25) TENSIONER ASSY belt | 1 | 96.929 |  | EUR | 2018-02-27 |  |  |  | Amsterdam Procurement Unit.
YTOY16711-17140 |  | (HZJ78/79 Mk1) BOUCLIER de ventilateur | 1 | 42.6627 |  | EUR | 2018-02-27 | 0.782 | 27.84 |  | Amsterdam Procurement Unit.
YTOY16711-17150 |  | (HZJ78/79 Mk2) BOUCLIER de ventilateur | 1 | 43.7097 |  | EUR | 2018-02-27 | 0.946 | 32.16 |  | Amsterdam Procurement Unit.
YTOY17080-0L051 | NS | Montage Air avec Air Flow Meter | 2 | 136.1019 |  | EUR | 2018-02-27 |  |  |  | Amsterdam Procurement Unit.
YTOY17405-17071 |  | TUYAU D'ECHAPPEMENT, AR, pr HZJ78/79, pce | 1 | 205.8978 |  | EUR | 2018-02-27 | 13.3 | 219.52 |  | Amsterdam Procurement Unit.
YTOY17430-BZ290 | NS | (Avanza F651) pipe and muffler assy , exhaust , tail | 1 | 113.331 |  | EUR | 2018-02-27 |  |  |  | Amsterdam Procurement Unit.
YTOY17451-B0010 | NS | (Avanza F651) Gasket exhaust pipe (engine side) | 1 | 6.8051 |  | EUR | 2018-02-27 |  |  |  | Amsterdam Procurement Unit.
YTOY17451-BZ010 | NS | (Avanza F651) Gasket, exhaust Pipe center | 1 | 1.2214 |  | EUR | 2018-02-27 |  |  |  | Amsterdam Procurement Unit.
YTOY17565-0M010 |  | (Hilux KUN/LAN15/25) SILENT BLOC échappement | 1 | 1.8321 |  | EUR | 2018-02-27 |  |  |  | Amsterdam Procurement Unit.
YTOY17565-28010 |  | (LH202) SILENT BLOC échappement, N°4 | 1 | 4.3622 |  | EUR | 2018-02-27 |  |  |  | Amsterdam Procurement Unit.
YTOY17567-17010 |  | Silent-bloc de pot d'échappement, PZ/HZJ 75 | 1 | 4.5367 |  | EUR | 2018-02-27 | 0.11 | 0.08 |  | Amsterdam Procurement Unit.
YTOY17567-17020 |  | (HZJ78/79) SILENT BLOC d'echappement | 1 | 4.1878 |  | EUR | 2018-02-27 | 0.04 | 6.75 |  | Amsterdam Procurement Unit.
YTOY17567-87703 | NS | (Avanza F651) SILENT BLOC d'echappement, N°2 | 1 | 2.7918 |  | EUR | 2018-02-27 |  |  |  | Amsterdam Procurement Unit.
YTOY17567-BZ030 | NS | (Avanza F651) SILENT BLOC d'echappement | 1 | 7.4158 |  | EUR | 2018-02-27 |  |  |  | Amsterdam Procurement Unit.
YTOY17700-BZ190 | NS | (Avanza F651) CLEANER ASSY, AIR | 1 | 108.4453 |  | EUR | 2018-02-27 |  |  |  | Amsterdam Procurement Unit.
YTOY17703-17010 | NS | BOUCHON epurateur d'air, fond, pce | 1 | 5.4964 |  | EUR | 2018-02-27 | 0.11 | 0.08 |  | Amsterdam Procurement Unit.
YTOY17730-61010 |  | SCHNORKEL epurateur d'air, pr PZ>4999 HZ>9147, pce | 1 | 40.9178 |  | EUR | 2018-02-27 | 0.6 | 14.47 |  | Amsterdam Procurement Unit.
YTOY17730-66010 |  | (HZJ78/79) PRE-EPURATEUR air, haut du schnorkel | 1 | 35.2469 |  | EUR | 2018-02-27 | 0.62 | 13.17 |  | Amsterdam Procurement Unit.
YTOY17750-05011 | NS | Air cleaner inlet Hilux LAN15/25 | 1 | 30.6229 |  | EUR | 2018-02-27 |  |  |  | Amsterdam Procurement Unit.
YTOY17801-0C010 | NS | ELEMENT FILTRE A AIR, moteur 5l | 1 | 26.5224 |  | EUR | 2018-02-27 |  |  |  | Amsterdam Procurement Unit.
YTOY17801-30070 |  | FILTRE A AIR élément, sec labable, pr LH202, après 12/2013 | 1 | 24.6 |  | EUR | 2018-02-27 |  |  |  | Amsterdam Procurement Unit.
YTOY17801-61030 |  | (HZJ78/79) FILTRE A AIR élément, sec lavable | 1 | 32.4551 |  | EUR | 2018-02-27 | 0.67 | 7.26 |  | Amsterdam Procurement Unit.
YTOY17801-75010 |  | FILTRE A AIR element, sec labable | 1 | 32.4551 |  | EUR | 2018-02-27 |  |  |  | Amsterdam Procurement Unit.
YTOY17801-BZ050 | NS | (Avanza F651) FILTRE A AIR element | 1 | 14.2209 |  | EUR | 2018-02-27 |  |  |  | Amsterdam Procurement Unit.
YTOY19850-17020 |  | (HZJ78/79) BOUGIE DE PRECHAUFFAGE, 11-12V | 1 | 14.0464 |  | EUR | 2018-02-27 | 0.67 | 7.26 |  | Amsterdam Procurement Unit.
YTOY19850-30010 |  | (KDH202) BOUGIE DE PRECHAUFFAGE | 1 | 14.0464 |  | EUR | 2018-02-27 |  |  |  | Amsterdam Procurement Unit.
YTOY19850-54140 |  | (HILUX KUN&LAN15/25 - LH202) BOUGIE DE PRECHAUFFAGE 11/12V | 1 | 14.0464 |  | EUR | 2018-02-27 |  |  |  | Amsterdam Procurement Unit.
YTOY19850-64031 |  | BOUGIE de PRECHAUFFAGE PZ/HZJ75, (11/12V) avant 98/05 | 1 | 14.0464 |  | EUR | 2018-02-27 | 0.04 | 0.07 |  | Amsterdam Procurement Unit.
YTOY21133-BZ020 | NS | (Avanza F651) COVER, DUST | 1 | 0.95969 |  | EUR | 2018-02-27 |  |  |  | Amsterdam Procurement Unit.
YTOY22140-17010 | NS | (HZJ7# avant 98/05) SOUS-EMSEMBLE DE TETE pompe distributive | 1 | 169.7784 |  | EUR | 2018-02-27 | 6.75 | 24.96 |  | Amsterdam Procurement Unit.
YTOY22140-17810 | NS | SOUS-EMSEMBLE DE TETE pompe distributive, jeu | 1 | 127.3774 |  | EUR | 2018-02-27 | 6.75 | 24.96 |  | Amsterdam Procurement Unit.
YTOY22390-6A511 | NS | (PZ/HZJ) SOLENOIDE coupure d'alimentation, pce | 1 | 62.0311 |  | EUR | 2018-02-27 | 0.7 | 0.58 |  | Amsterdam Procurement Unit.
YTOY23300-30202 |  | (Hiace LH202) FILTRE DECANTEUR à Carburant Complet | 1 | 58.5413 |  | EUR | 2018-02-27 |  |  |  | Amsterdam Procurement Unit.
YTOY23301-17130 | NS | ENS. DE CHAPEAU DE FILTRE A COMBUSTIBLE HZ PZ | 1 | 52.6086 |  | EUR | 2018-02-27 | 1 |  |  | Amsterdam Procurement Unit.
YTOY23303-64010 |  | FILTRE DECANTEUR element, pr PZ/HZJ75>1988/10, pce | 1 | 25.0393 |  | EUR | 2018-02-27 | 0.55 | 1.45 |  | Amsterdam Procurement Unit.
YTOY23322-64010 |  | VIS DE PURGE FILTRE DECANTEUR BJ après 10/88 & PZ/HZJ7# | 1 | 2.6173 |  | EUR | 2018-02-27 | 0.01 | 0.02 |  | Amsterdam Procurement Unit.
YTOY23330-17050 |  | (HZJ78/79 Mk1) PRE-FILTRE carburant | 1 | 56.9709 |  | EUR | 2018-02-27 | 0.99 | 2.8175 |  | Amsterdam Procurement Unit.
YTOY23344-54010 |  | (HZJ78/79) JOINT vis purge, filtre decanteur | 1 | 0.7852 |  | EUR | 2018-02-27 | 0.01 | 0.02 |  | Amsterdam Procurement Unit.
YTOY23380-17451 |  | (HZJ78/79 Mk1) CHAPEAU filtre à carburant | 1 | 25.3882 |  | EUR | 2018-02-27 | 0.387 | 2.0475 |  | Amsterdam Procurement Unit.
YTOY23380-17490 | NS | (HZJ78/79, RHD av. 07/01) CHAPEAU filtre à carburant | 1 | 25.3882 |  | EUR | 2018-02-27 | 0.399 | 2.05 |  | Amsterdam Procurement Unit.
YTOY23380-17491 | NS | Cap assy, fuel filter, HZJ78/79, RHD, (-0701) | 1 | 25.3882 |  | EUR | 2018-02-27 |  |  |  | Amsterdam Procurement Unit.
YTOY23380-17530 | NS | (HZJ78/79) CHAPEAU filtre à carburant | 1 | 23.0326 |  | EUR | 2018-02-27 | 0.522 | 2.89 |  | Amsterdam Procurement Unit.
YTOY23380-17531 |  | (HZJ78/79 Mk2) CHAPEAU filtre à carburant | 1 | 23.0326 |  | EUR | 2018-02-27 | 0.522 | 2.89 |  | Amsterdam Procurement Unit.
YTOY23382-51020 |  | (HZJ78/79 Mk2) CORPS FILTRE indicateur présence eau | 1 | 19.9791 |  | EUR | 2018-02-27 | 0.388 | 2.0312 |  | Amsterdam Procurement Unit.
YTOY23388-64470 |  | (HZJ78/79) VIS DE PURGE filtre décanteur gasoil | 1 | 2.0939 |  | EUR | 2018-02-27 | 0.01 | 0.02 |  | Amsterdam Procurement Unit.
YTOY23390-0L041 |  | (KUN/LAN15/25 LH202) ELEMENT FILTRE à CARBURANT | 1 | 19.6301 |  | EUR | 2018-02-27 |  |  |  | Amsterdam Procurement Unit.
YTOY23390-51020 |  | Elément de filtre décanteur de gasoil, HZJ78/79, série 2 | 1 | 19.6301 |  | EUR | 2018-02-27 | 0.155 | 0.97 |  | Amsterdam Procurement Unit.
YTOY23390-51070 |  | (HZJ78/79 Mk2) ELEMENT DE FILTRE décanteur de gasoil | 1 | 19.6301 |  | EUR | 2018-02-27 | 0.155 | 0.968 |  | Amsterdam Procurement Unit.
YTOY23390-64480 |  | (HZJ78/79 Mk1) ELEMENT DE FILTRE décanteur de gasoil | 1 | 25.0393 |  | EUR | 2018-02-27 | 0.5 | 1.68 |  | Amsterdam Procurement Unit.
YTOY23600-19075 |  | (HZJ78/79) INJECTEUR COMPLET complet set | 1 | 127.3774 |  | EUR | 2018-02-27 | 0.14 | 0.12 |  | Amsterdam Procurement Unit.
YTOY23620-19105 | NS | (HZJ78/79) NEZ D'INJECTEUR | 1 | 33.153 |  | EUR | 2018-02-27 | 0.025 | 0.0163 |  | Amsterdam Procurement Unit.
YTOY23654-64010 |  | (HZJ78/79) RONDELLE supérieure d'injecteur, aluminium | 1 | 0.69796 |  | EUR | 2018-02-27 | 0.5 | 1.68 |  | Amsterdam Procurement Unit.
YTOY23807-BZ030 | NS | (Avanza F651) PIPE SUB-ASSY, FUEL DELIVERY | 1 | 16.402 |  | EUR | 2018-02-27 |  |  |  | Amsterdam Procurement Unit.
YTOY23901-B0020 | NS | (Avanza F651) TUBE SUB-ASSY, FUEL | 1 | 22.0729 |  | EUR | 2018-02-27 |  |  |  | Amsterdam Procurement Unit.
YTOY23904-17050 |  | (HZJ78/79 Mk1) SUPPORT filtre gasoil | 1 | 7.6775 |  | EUR | 2018-02-27 | 0.32 | 1.4333 |  | Amsterdam Procurement Unit.
YTOY23921-17050 | NS | Support, fuel filter (w/pre-filter), HZJ78/79 MK1 | 1 | 11.1673 |  | EUR | 2018-02-27 | 0.311 | 1.04 |  | Amsterdam Procurement Unit.
YTOY27060-17220 | NS | (HZJ78/79) ALTERNATEUR | 1 | 369.918 |  | EUR | 2018-02-27 | 4.82 | 5.77 |  | Amsterdam Procurement Unit.
YTOY27357-16310 | NS | (HZJ75) FIXATEUR AVEC REDRESSEUR, ALTERNATEUR | 1 | 37.1 |  | EUR | 2018-02-27 |  |  |  | Amsterdam Procurement Unit.
YTOY27370-75060 |  | (HZJ7#) PORTE-BALAIS d'alternateur, set | 1 | 7.2413 |  | EUR | 2018-02-27 | 0.02 | 0.039 |  | Amsterdam Procurement Unit.
YTOY27371-70300 | NS | (LandCruiser) PORTE-BALAIS d'alternateur, jeu | 1 | 1.4832 |  | EUR | 2018-02-27 | 0.001 | 0.0045 |  | Amsterdam Procurement Unit.
YTOY27700-50030 |  | (HZJ78/79) REGULATEUR d'alternateur | 1 | 60.0244 |  | EUR | 2018-02-27 | 0.091 | 0.2214 |  | Amsterdam Procurement Unit.
YTOY28100-17061 | NS | DEMARREUR complet 12V HZJ 78/79 | 1 | 336.765 |  | EUR | 2018-02-27 | 8.8 | 13.16 |  | Amsterdam Procurement Unit.
YTOY28140-77090 | NS | PORTE-BALAIS d'alternateur, jeu | 1 | 31.4081 |  | EUR | 2018-02-27 |  |  |  | Amsterdam Procurement Unit.
YTOY28150-17090 | NS | (HZJ78/79) ENSEMBLE DE CONTACTEUR démarreur magnétique | 1 | 75.903 |  | EUR | 2018-02-27 | 1.826 | 4.96 |  | Amsterdam Procurement Unit.
YTOY28226-54220 |  | (HZJ78/79) CONTACT DE DEMARREUR borne moteur | 1 | 4.7985 |  | EUR | 2018-02-27 | 0.5 | 1.68 |  | Amsterdam Procurement Unit.
YTOY28226-54320 |  | (HZJ78/79 avant 07/01) CONTACT DE DEMARREUR borne batterie | 1 | 4.7985 |  | EUR | 2018-02-27 | 0.5 | 1.68 |  | Amsterdam Procurement Unit.
YTOY28235-17030 | NS | (HZJ78/79<2001/08) PISTON-PLONGEUR demarreur | 1 | 9.5969 |  | EUR | 2018-02-27 | 0.5 | 1.68 |  | Amsterdam Procurement Unit.
YTOY28235-30050 | NS | (HZJ78/79>2001/08) PISTON-PLONGEUR demarreur | 1 | 6.8923 |  | EUR | 2018-02-27 | 0.5 | 1.68 |  | Amsterdam Procurement Unit.
YTOY28521-17190 |  | (HZJ78/79) TEMPORISATEUR de préchauffage | 1 | 120.1361 |  | EUR | 2018-02-27 | 0.115 | 0.961 |  | Amsterdam Procurement Unit.
YTOY28601-17020 |  | (HZJ78/79) RELAIS SECONDAIRE bougie préchauffage | 1 | 23.5561 |  | EUR | 2018-02-27 | 0.5 | 1.68 |  | Amsterdam Procurement Unit.
YTOY28610-27010 | NS | RELAIS bougie préchauffage, HZJ78/79 200907- | 1 | 21.5495 |  | EUR | 2018-02-27 |  |  |  | Amsterdam Procurement Unit.
YTOY29300-17010 | NS | (HZJ7#) ENSEMBLE DE POMPE à vide | 1 | 369.0455 |  | EUR | 2018-02-27 | 1.6 | 3.069 |  | Amsterdam Procurement Unit.
YTOY31126-60070 | NS | (HZJ75) SOUFLET de fourche d'embrayage | 1 | 8.55 |  | EUR | 2018-02-27 |  |  |  | Amsterdam Procurement Unit.
YTOY31204-36110 | NS | (PZJ75) FOURCHE d'embrayage | 1 | 23.2071 |  | EUR | 2018-02-27 | 0.528 | 0.714 |  | Amsterdam Procurement Unit.
YTOY31210-0K040 |  | (Hilux KUN15/25) COUVERCLE d'embrayage, jeu | 1 | 103.3851 |  | EUR | 2018-02-27 |  |  |  | Amsterdam Procurement Unit.
YTOY31210-0K210 |  | (Hilux LAN15/25) COUVERCLE d'embrayage, jeu | 1 | 87.2 |  | EUR | 2018-02-27 |  |  |  | Amsterdam Procurement Unit.
YTOY31210-26164 |  | (LH202) COUVERCLE d'embrayage, jeu | 1 | 80.8759 |  | EUR | 2018-02-27 |  |  |  | Amsterdam Procurement Unit.
YTOY31210-35192 | NS | ENSEMBLE DE COUVERCLE d'embrayage | 1 | 100.6805 |  | EUR | 2018-02-27 |  |  |  | Amsterdam Procurement Unit.
YTOY31210-36161 | NS | Cover assy, clutch, HZJ7# (-0701) | 1 | 106.1769 |  | EUR | 2018-02-27 | 8.8 | 11.02 |  | Amsterdam Procurement Unit.
YTOY31210-36330 |  | (HZJ78/79) MECANISM d'embrayage, jeu | 1 | 106.1769 |  | EUR | 2018-02-27 | 8.754 | 7.7366 |  | Amsterdam Procurement Unit.
YTOY31230-22091 | NS | ENSEMBLE ROULEMENT d'embrayage | 1 | 28.4418 |  | EUR | 2018-02-27 | 1 |  |  | Amsterdam Procurement Unit.
YTOY31230-35061 |  | (Hilux LAN15/25 Hiace) ENSEMBLE ROULEMENT d'embrayage, jeu | 1 | 24.6903 |  | EUR | 2018-02-27 |  |  |  | Amsterdam Procurement Unit.
YTOY31230-60130 |  | ROULEMENT d'embrayage, pr HZJ75, pce | 1 | 30.2739 |  | EUR | 2018-02-27 | 0.53 | 0.52 |  | Amsterdam Procurement Unit.
YTOY31230-60170 |  | (Hiace KDH) Bearing ASSY, Clutch release | 1 | 32.7 |  | EUR | 2018-02-27 |  |  |  | Amsterdam Procurement Unit.
YTOY31230-60200 |  | ROULEMENT d'embrayage, pr HZJ78/79, pce | 1 | 30.2739 |  | EUR | 2018-02-27 | 0.53 | 0.52 |  | Amsterdam Procurement Unit.
YTOY31230-60201 |  | (HZJ78/79) ROULEMENT d'embrayage, set | 1 | 30.2739 |  | EUR | 2018-02-27 | 0.523 | 0.486 |  | Amsterdam Procurement Unit.
YTOY31230-71011 |  | (KUN35) ROULEMENT d'embrayage, pce | 1 | 39.1729 |  | EUR | 2018-02-27 |  |  |  | Amsterdam Procurement Unit.
YTOY31250-0K011 |  | (Hilux LAN15/25) DISQUE D'EMBRAYAGE, OØ 240mm | 1 | 69.93 |  | EUR | 2018-02-27 |  |  |  | Amsterdam Procurement Unit.
YTOY31250-0K205 |  | (Hilux KUN15/25) DISQUE D'EMBRAYAGE, OØ 260mm | 1 | 87.2448 |  | EUR | 2018-02-27 |  |  |  | Amsterdam Procurement Unit.
YTOY31250-26222 |  | (LH202) DISQUE D'EMBRAYAGE | 1 | 89.3 |  | EUR | 2018-02-27 |  |  |  | Amsterdam Procurement Unit.
YTOY31250-26260 | NS | (Hiace KDH) Disc Assy Clutch | 1 | 98.5 |  | EUR | 2018-02-27 |  |  |  | Amsterdam Procurement Unit.
YTOY31250-35490 | NS | Disc assy, clutch, (Surf) | 1 | 123.9749 |  | EUR | 2018-02-27 |  |  |  | Amsterdam Procurement Unit.
YTOY31250-60431 |  | (HZJ78/79) DISQUE D'EMBRAYAGE | 1 | 93.1775 |  | EUR | 2018-02-27 | 2.35 | 4.556 |  | Amsterdam Procurement Unit.
YTOY31321-14020 |  | (HZJ78/79) TAMPON DE PEDALE d'embrayage, caoutchouc | 1 | 1.3087 |  | EUR | 2018-02-27 | 0.033 | 0.0585 |  | Amsterdam Procurement Unit.
YTOY31410-60432 | NS | (HZJ78/79 Mk1) MAITRE CYLINDRE d'embrayage, jeu | 1 | 65.6 |  | EUR | 2018-02-27 | 1.61 | 3.13 |  | Amsterdam Procurement Unit.
YTOY31420-60050 |  | (HZJ78/79 Mk2) MAITRE CYLINDRE d'embrayage, ss servo., jeu | 1 | 48.0719 |  | EUR | 2018-02-27 | 0.463 | 1.104 |  | Amsterdam Procurement Unit.
YTOY31470-60161 | NS | CYLINDRE RECEPTEUR d'embrayage, jeu | 1 | 38.7 |  | EUR | 2018-02-27 |  |  |  | Amsterdam Procurement Unit.
YTOY31478-30010 |  | (HZJ78/79) CAPUCHON vis de purge de frein AV&AR | 1 | 0.69796 |  | EUR | 2018-02-27 | 2.32 | 3.13 |  | Amsterdam Procurement Unit.
YTOY33030-6A412 | R/NS | (HZJ78/79) BOÎTE DE VITESSE complete | 1 | 1402.8965 |  | EUR | 2018-02-27 | 65 | 256.785 |  | Amsterdam Procurement Unit.
YTOY33030-6A413 | R/NS | (HZJ78/79) BOÎTE DE VITESSE complete, 5 rapports | 1 | 1402.8965 |  | EUR | 2018-02-27 | 65 | 256.785 |  | Amsterdam Procurement Unit.
YTOY33030-6A414 | R/NS | Gearbox, manual HZJ78/79, replacing 6A410/411/412/413 | 1 | 1403.769 |  | EUR | 2018-02-27 |  |  |  | Amsterdam Procurement Unit.
YTOY33033-60050 | NS | (HZJ78/79) PIGNON 2ème vitesse | 1 | 77.7351 |  | EUR | 2018-02-27 |  |  |  | Amsterdam Procurement Unit.
YTOY33037-35030 | NS | ANNEAU de SYNCRONISEUR N°1 | 1 | 27.4821 |  | EUR | 2018-02-27 |  |  |  | Amsterdam Procurement Unit.
YTOY33037-60050 | NS | SEGMENT DE SYNCRONISEUR, N°2, jeu | 1 | 35.1597 |  | EUR | 2018-02-27 |  |  |  | Amsterdam Procurement Unit.
YTOY33142-60050 | NS | (HZJ78/79) JOINT carter de transfert, AV | 1 | 1.8321 |  | EUR | 2018-02-27 | 1 |  |  | Amsterdam Procurement Unit.
YTOY33212-35032 | NS | (HZJ78/79) FOURCHE de changement de vitesse, N°1 | 1 | 25.2138 |  | EUR | 2018-02-27 | 1 |  |  | Amsterdam Procurement Unit.
YTOY33318-35040 | NS | PIECE CANELÉE de pignon N°5 | 1 | 17.0127 |  | EUR | 2018-02-27 |  |  |  | Amsterdam Procurement Unit.
YTOY33321-35141 | NS | (HZJ78/79) ARBRE SECONDAIRE Boite R151F | 1 | 112.8948 |  | EUR | 2018-02-27 |  |  |  | Amsterdam Procurement Unit.
YTOY33325-60010 | NS | (HZJ7#) DEFLECTEUR POUSSIERE AV, pour sortie boite transfert | 1 | 1.9194 |  | EUR | 2018-02-27 | 0.065 | 0.03 |  | Amsterdam Procurement Unit.
YTOY33325-60021 | NS | (HZJ7#) DEFLECTEUR POUSSIERE AR, pour sortie boite transfert | 1 | 1.7449 |  | EUR | 2018-02-27 | 0.054 | 0.11 |  | Amsterdam Procurement Unit.
YTOY33362-35030 | NS | (PZ/HZJ75) MOYEU D'EMBRAYAGE boîte de vitesse, N°2 | 1 | 24.6903 |  | EUR | 2018-02-27 | 1 |  |  | Amsterdam Procurement Unit.
YTOY33364-35050 | NS | (HZJ78/79) FOURREAU DE MOYEU boîte de vitesse, N°2 | 1 | 37.079 |  | EUR | 2018-02-27 | 1 |  |  | Amsterdam Procurement Unit.
YTOY33366-35030 | NS | CLAVETTE sélection de synchro, N°2 | 1 | 1.2214 |  | EUR | 2018-02-27 | 1 |  |  | Amsterdam Procurement Unit.
YTOY33368-35030 | NS | (HZJ78/79) ANNEAU DE SYNCHRONISATION, N°1 | 1 | 12.476 |  | EUR | 2018-02-27 | 1 |  |  | Amsterdam Procurement Unit.
YTOY33368-35040 | NS | (HZJ78/79) ANNEAU DE SYNCHRONISATION, N°2 | 1 | 12.476 |  | EUR | 2018-02-27 | 1 |  |  | Amsterdam Procurement Unit.
YTOY33384-35011 | NS | BAGUE DE SYNCRONISATION exterieure, N°3, pce | 1 | 25.3882 |  | EUR | 2018-02-27 | 1 |  |  | Amsterdam Procurement Unit.
YTOY33391-25030 | NS | (HZJ78/79) RESSORT clavette de sélection synchronisée, N°2 | 1 | 0.52347 |  | EUR | 2018-02-27 | 1 |  |  | Amsterdam Procurement Unit.
YTOY33395-35031 | NS | FOURREAU DE MOYEU boîte de vitesse, N°2, pce | 1 | 37.079 |  | EUR | 2018-02-27 |  |  |  | Amsterdam Procurement Unit.
YTOY33399-60040 | NS | (HZJ78/79) ETRIER foureau boite de vitesse | 1 | 19.8918 |  | EUR | 2018-02-27 | 1 |  |  | Amsterdam Procurement Unit.
YTOY33402-35060 | NS | Gear sub-assy, reverse idle, HZJ78/79 | 1 | 68.051 |  | EUR | 2018-02-27 | 62.6 | 221.72 |  | Amsterdam Procurement Unit.
YTOY33403-69185 | NS | Gear sub-assy, speedometer driven (MTM), HZJ78/79 | 1 | 8.6372 |  | EUR | 2018-02-27 | 0.04 | 0.02 |  | Amsterdam Procurement Unit.
YTOY33404-30040 | NS | (HZJ78/79) SOUS ENS DE FOURREAU arbre compteur vitesse (BVM) | 1 | 6.7179 |  | EUR | 2018-02-27 | 0.03 | 0.03 |  | Amsterdam Procurement Unit.
YTOY33421-26110 | NS | Gear, counter, HZJ78/79 | 1 | 163.584 |  | EUR | 2018-02-27 |  |  |  | Amsterdam Procurement Unit.
YTOY33428-60030 | NS | (HZJ78/79) ARBRE DE PIGNON DE RENVOI 5ème | 1 | 44.7566 |  | EUR | 2018-02-27 | 1.868 | 0.97 |  | Amsterdam Procurement Unit.
YTOY33428-60031 | NS | GEAR COUNTER SHAFT 5th, HZJ78/79, replacing 33428-60030 | 1 | 44.7566 |  | EUR | 2018-02-27 |  |  |  | Amsterdam Procurement Unit.
YTOY36110-6E202 | NS | (78/79) ENSEMBLE DE TRANSFERT | 1 | 1186.5294 |  | EUR | 2018-02-27 |  |  |  | Amsterdam Procurement Unit.
YTOY36119-60030 | NS | (HZJ7#) DEFLECTEUR D'HUILE arbre de transfert, N°2 | 1 | 1.3959 |  | EUR | 2018-02-27 | 0.014 | 0.0269 |  | Amsterdam Procurement Unit.
YTOY36134-60020 | NS | (HZJ7#) ARRETOIR de roulement d'arbre secondaire, AV | 1 | 23.5561 |  | EUR | 2018-02-27 | 0.462 | 1.0935 |  | Amsterdam Procurement Unit.
YTOY36143-60020 | NS | (HZJ7#) JOINT carter de boite de transfert, papier | 1 | 3.577 |  | EUR | 2018-02-27 | 0.007 | 0.1175 |  | Amsterdam Procurement Unit.
YTOY36144-60020 | NS | JOINT boîte de transfert, papier, pce | 1 | 1.0469 |  | EUR | 2018-02-27 | 0.003 | 0.02 |  | Amsterdam Procurement Unit.
YTOY36149-60070 | NS | (HZJ78/79) RENIFLARD boîte de transfert | 1 | 2.9663 |  | EUR | 2018-02-27 | 0.029 | 0.04 |  | Amsterdam Procurement Unit.
YTOY36152-60030 | NS | JOINT transfer overhaul carter, papier, pce | 1 | 1.1342 |  | EUR | 2018-02-27 | 0.006 | 0.0262 |  | Amsterdam Procurement Unit.
YTOY36211-60090 | NS | (HZJ78/79 avant 03/08) ARBRE PRIMAIRE de transfert | 1 | 64.2122 |  | EUR | 2018-02-27 | 1.97 | 1.85 |  | Amsterdam Procurement Unit.
YTOY36212-60081 | NS | (HZJ78/79) PIGNON PRIMAIRE de transfert | 1 | 88.728 |  | EUR | 2018-02-27 | 1.602 | 0.8938 |  | Amsterdam Procurement Unit.
YTOY36410-60030 | NS | (PZ/HZ) RECEPTEUR A MEMBRANE de commande passage 4X4 | 1 | 214.6222 |  | EUR | 2018-02-27 |  |  |  | Amsterdam Procurement Unit.
YTOY37110-60530 |  | ARBRE DE TRANSMISSION AR COMPLET PZ/HZ | 1 | 340.2548 |  | EUR | 2018-02-27 | 10.7 | 15.35 |  | Amsterdam Procurement Unit.
YTOY37110-6A250 | NS | (HZJ78) ARBRE DE TRANSMISSION complet, AR | 1 | 320.1884 |  | EUR | 2018-02-27 | 11.2 | 12.4 |  | Amsterdam Procurement Unit.
YTOY37110-6A260 | NS | (HZJ79) ARBRE DE TRANSMISSION complet, AR | 1 | 331.5303 |  | EUR | 2018-02-27 | 12.22 | 15 |  | Amsterdam Procurement Unit.
YTOY37140-35190 | NS | (HZJ78/79) ARBRE DE TRANSMISSION complet, AV | 1 | 252.1375 |  | EUR | 2018-02-27 | 7.36 | 8 |  | Amsterdam Procurement Unit.
YTOY37140-60540 | NS | (HZJ78/79 MK2) ENSEMBLE D'ARBRE helice, AV | 1 | 227.7089 |  | EUR | 2018-02-27 | 7 | 4.86 |  | Amsterdam Procurement Unit.
YTOY37230-0K021 |  | (KUN/LAN15/25) PALIER ROULEMENT support arbre transm. | 1 | 62.0311 |  | EUR | 2018-02-27 |  |  |  | Amsterdam Procurement Unit.
YTOY41110-60831 |  | (HZJ78/79 MK2) ENSEMBLE PLATINE différentiel avant | 1 | 731 |  | EUR | 2018-02-27 |  |  |  | Amsterdam Procurement Unit.
YTOY41110-60A61 | NS | NEZ de PONT AR Cpt HZJ7# Mk2 avec LSD depuis 01/2007 | 1 | 1067.8765 |  | EUR | 2018-02-27 |  |  |  | Amsterdam Procurement Unit.
YTOY41204-35082 |  | (HZJ78/79, après 2002/01) CONTREBRIDE pignon d'attaque, AV | 1 | 31.5826 |  | EUR | 2018-02-27 | 0.785 | 1.21 |  | Amsterdam Procurement Unit.
YTOY41204-35100 |  | (HZJ78/79, après 2006/12) CONTREBRIDE pignon d'attaque, AR | 1 | 34.3745 |  | EUR | 2018-02-27 | 0.886 | 1.275 |  | Amsterdam Procurement Unit.
YTOY41204-60050 |  | (HZJ78/79, après 2002/02) CONTREBRIDE pignon d'attaque, AR | 1 | 43.0117 |  | EUR | 2018-02-27 | 0.85 | 0.975 |  | Amsterdam Procurement Unit.
YTOY41204-60080 |  | (HZJ7# Mk2) CONTREBRIDE pignon d'attaque, AR | 1 | 43.4479 |  | EUR | 2018-02-27 |  |  |  | Amsterdam Procurement Unit.
YTOY41231-24010 |  | ENTRETOISE MALEABLE PIGNON D'ATTAQUE PONT AV PZ/HZ | 1 | 5.7582 |  | EUR | 2018-02-27 | 0.1 | 0.35 |  | Amsterdam Procurement Unit.
YTOY41231-60030 |  | (HZJ78/79 Mk1) ENTRETOISE palier de differentiel, AR | 1 | 6.0199 |  | EUR | 2018-02-27 | 0.16 | 3.13 |  | Amsterdam Procurement Unit.
YTOY41231-60040 |  | (HZJ78/79 Mk2) ENTRETOISE palier de differentiel, AR | 1 | 5.7582 |  | EUR | 2018-02-27 | 0.129 | 0.166 |  | Amsterdam Procurement Unit.
YTOY42110-60A10 | NS | (HZJ78/79 avec LSD MK1/2) ENSEMBLE BOITIER essieu arrière | 1 | 536.5556 |  | EUR | 2018-02-27 | 38.2 | 200 |  | Amsterdam Procurement Unit.
YTOY42181-60060 |  | (HZJ78/79) JOINT papier, differentiel carter pont, AR | 1 | 2.8791 |  | EUR | 2018-02-27 | 0.01 | 0.45 |  | Amsterdam Procurement Unit.
YTOY42181-60090 |  | (HZJ78/79) JOINT papier, differentiel carter pont, AV | 1 | 2.7046 |  | EUR | 2018-02-27 | 0.1 | 0.35 |  | Amsterdam Procurement Unit.
YTOY42181-60120 |  | (Hiace) JOINT carter de pont arrière, papier | 1 | 2.7046 |  | EUR | 2018-02-27 |  |  |  | Amsterdam Procurement Unit.
YTOY42311-60201 | NS | (HZJ78/79) Shaft, rear axle RH, W/ full floating axle | 1 | 170.4764 |  | EUR | 2018-02-27 |  |  |  | Amsterdam Procurement Unit.
YTOY42323-60010 |  | RONDELLE CONIQUE, MOYEUX AV & AR PZ/HZ | 1 | 1.3087 |  | EUR | 2018-02-27 | 0.01 | 0.002 |  | Amsterdam Procurement Unit.
YTOY42323-60020 | NS | RONDELLE CONIQUE FUSEE D'ESSIEU | 1 | 1.3087 |  | EUR | 2018-02-27 |  |  |  | Amsterdam Procurement Unit.
YTOY42323-60030 |  | (HZJ78/79) RONDELLE moyeu de roue conique AV&AR | 1 | 0.52347 |  | EUR | 2018-02-27 | 0.01 | 0.002 |  | Amsterdam Procurement Unit.
YTOY42419-60011 |  | (HZJ78/79) VIS blocage roulement d'essieu AR | 1 | 0.69796 |  | EUR | 2018-02-27 | 0.06 | 0.002 |  | Amsterdam Procurement Unit.
YTOY42427-60021 |  | (HZJ78/79) ECROU blocage roulement d'essieu AR | 1 | 24.6903 |  | EUR | 2018-02-27 | 0.282 | 0.1688 |  | Amsterdam Procurement Unit.
YTOY42428-60011 |  | (HZJ78/79) PLAQUE blocage roulement d'essieu, AR | 1 | 12.3888 |  | EUR | 2018-02-27 | 0.073 | 0.027 |  | Amsterdam Procurement Unit.
YTOY42431-0K090 |  | (KUN15/LAN15) TAMBOUR DE FREIN AR | 1 | 89.91 |  | EUR | 2018-02-27 |  |  |  | Amsterdam Procurement Unit.
YTOY42431-0K130 |  | (KUN25/LAN25) TAMBOUR DE FREIN AR | 1 | 102.86 |  | EUR | 2018-02-27 |  |  |  | Amsterdam Procurement Unit.
YTOY42431-60070 |  | TAMBOUR DE FREIN AR PONT SEMI FLOTTANT PZ/HZ | 1 | 98.1504 |  | EUR | 2018-02-27 | 10.6 | 37.77 |  | Amsterdam Procurement Unit.
YTOY42431-60150 |  | TAMBOUR FREIN ARE AVEC PONT FLOTTANT PZ/HZ | 1 | 98.1504 |  | EUR | 2018-02-27 | 9.9 | 9.94 |  | Amsterdam Procurement Unit.
YTOY42431-60250 |  | (HZJ78/79) TAMBOUR DE FREIN AR | 1 | 78.4331 |  | EUR | 2018-02-27 | 12.5 | 21.48 |  | Amsterdam Procurement Unit.
YTOY42601-60262-03 | NS | RIM, 6J, WHEEL SUB-ASSY, DISC HZJ75, 235R85, pce | 1 | 98.5 |  | EUR | 2018-02-27 |  |  |  | Amsterdam Procurement Unit.
YTOY42601-60620 | NS | Tubeless rim for Landcruiser HZJ78/79 | 1 | 103.88 |  | EUR | 2018-02-27 |  |  |  | Amsterdam Procurement Unit.
YTOY42610-60320 |  | JANTE (5.50F-16) pour HZJ78/79, pce | 1 | 96.3183 |  | EUR | 2018-02-27 | 16.5 | 40.5 |  | Amsterdam Procurement Unit.
YTOY43110-60320 | NS | (HZJ78/79 MK1, LHD) CARTER de pont avant | 1 | 500.7852 |  | EUR | 2018-02-27 | 16.5 | 40.5 |  | Amsterdam Procurement Unit.
YTOY43110-60360 | NS | (HZJ78/79 MK2, LHD) ENSEMBLE BOITIER d'essieu avant | 1 | 483.3362 |  | EUR | 2018-02-27 | 32 | 177.6 |  | Amsterdam Procurement Unit.
YTOY43110-60361 | NS | Housing assy, front axle for HZJ78 LHD Mk2 | 1 | 483.3362 |  | EUR | 2018-02-27 |  |  |  | Amsterdam Procurement Unit.
YTOY43204-60031 |  | POCHETTE DE JOINT moyeu, AV, pr HZJ78/79, jeu | 1 | 10.9929 |  | EUR | 2018-02-27 | 0.1 | 0.1 |  | Amsterdam Procurement Unit.
YTOY43204-60032 |  | (HZJ78/79) JOINTS pivot de direction, jeu | 1 | 10.9929 |  | EUR | 2018-02-27 | 0.231 | 0.5415 |  | Amsterdam Procurement Unit.
YTOY43211-60110 | NS | Steering knuckle, HZJ78/79 | 1 | 95.7948 |  | EUR | 2018-02-27 |  |  |  | Amsterdam Procurement Unit.
YTOY43212-60111 | NS | CARTER de FUSEE D'ESSIEU GAUCHE HZJ78/79 | 1 | 94.9223 |  | EUR | 2018-02-27 |  |  |  | Amsterdam Procurement Unit.
YTOY43233-60030 |  | (HZJ78/79) CALE DE REGLAGE roulement pivot, 0,1mm, AV | 1 | 0.7852 |  | EUR | 2018-02-27 | 0.001 | 0.003 |  | Amsterdam Procurement Unit.
YTOY43234-60011 |  | CALE DE REGLAGE, ROULEMENT DE PIVOT AV, ép : 0,5 mm | 1 | 0.7852 |  | EUR | 2018-02-27 | 0.009 | 0.003 |  | Amsterdam Procurement Unit.
YTOY43234-60020 |  | (HZJ78/79) CALE DE REGLAGE roulement pivot, 0,2mm, AV | 1 | 1.0469 |  | EUR | 2018-02-27 | 0.008 | 0.005 |  | Amsterdam Procurement Unit.
YTOY43235-60010 |  | CALE DE REGLAGE, ROULEMENT DE PIVOT AV, ép : 1 mm | 1 | 1.1342 |  | EUR | 2018-02-27 | 0.01 | 0.009 |  | Amsterdam Procurement Unit.
YTOY43235-60020 |  | (HZJ78/79) CALE DE REGLAGE roulement pivot, 0,5mm, AV | 1 | 1.4832 |  | EUR | 2018-02-27 | 0.01 | 0.01 |  | Amsterdam Procurement Unit.
YTOY43236-60010 |  | CALE DE REGLAGE, ROULEMENT DE PIVOT AV, ép : 0,1 mm | 1 | 0.52347 |  | EUR | 2018-02-27 | 0.001 | 0.004 |  | Amsterdam Procurement Unit.
YTOY43236-60020 |  | (HZJ78/79) CALE DE REGLAGE roulement pivot, 1mm, AV | 1 | 0.34898 |  | EUR | 2018-02-27 | 0.001 | 0.001 |  | Amsterdam Procurement Unit.
YTOY43237-60030 |  | CALE DE REGLAGE, ROULEMENT DE PIVOT AV, ép : 0,3 mm | 1 | 0.52347 |  | EUR | 2018-02-27 | 0.005 | 0.003 |  | Amsterdam Procurement Unit.
YTOY43310-09015 |  | (KUN & LAN15/25) ROTULE de triangle supérieur, DR & GA | 1 | 34.1127 |  | EUR | 2018-02-27 |  |  |  | Amsterdam Procurement Unit.
YTOY43330-09510 |  | (KUN & LAN15/25) ROTULE de triangle inférieur, DR & GA | 1 | 34.1127 |  | EUR | 2018-02-27 |  |  |  | Amsterdam Procurement Unit.
YTOY43401-60081 |  | (HZJ78/79) FUSEE d'essieu, AV | 1 | 100.6805 |  | EUR | 2018-02-27 | 0.005 | 0.003 |  | Amsterdam Procurement Unit.
YTOY43405-60100 |  | (HZJ78/79) ARBRE d'essieu, ext., AV, sans dévérouillage | 1 | 243.413 |  | EUR | 2018-02-27 | 0.005 | 0.003 |  | Amsterdam Procurement Unit.
YTOY43405-60120 |  | (HZJ78/79) ARBRE d'essieu ext., AV, + dévérouillage | 1 | 243.413 |  | EUR | 2018-02-27 |  |  |  | Amsterdam Procurement Unit.
YTOY43411-60100 | NS | ARBRE D'ESSIEU AV DROIT INTERIEUR HZJ78/79 | 1 | 35.7704 |  | EUR | 2018-02-27 | 2.481 | 0.704 |  | Amsterdam Procurement Unit.
YTOY43412-60140 | NS | (HZJ78/79 MK2) ARBRE d'essieu avant, intérieur, GA | 1 | 72.1515 |  | EUR | 2018-02-27 |  |  |  | Amsterdam Procurement Unit.
YTOY43421-60030 | NS | Flange, front axle, outer shaft, LH, HZJ78/79 | 1 | 20.8515 |  | EUR | 2018-02-27 | 0.771 | 0.48 |  | Amsterdam Procurement Unit.
YTOY43421-60060 | NS | (HZJ78/79) BRIDE arbre extérieur avant | 1 | 20.8515 |  | EUR | 2018-02-27 |  |  |  | Amsterdam Procurement Unit.
YTOY43422-60040 |  | JOINT DE PAPIER, EXTERIEUR DE MOYEU AR PZ/HZ | 1 | 0.69796 |  | EUR | 2018-02-27 | 12.5 | 0.01 |  | Amsterdam Procurement Unit.
YTOY43422-60060 |  | JOINT, papier, exterieur de moyeu AV, pr PZ/HZJ75, pce | 1 | 0.7852 |  | EUR | 2018-02-27 | 12.5 | 0.01 |  | Amsterdam Procurement Unit.
YTOY43422-60070 |  | (HZJ78/79) JOINT EXTERIEUR papier, moyeu, AV&AR | 1 | 0.69796 |  | EUR | 2018-02-27 | 12.5 | 0.01 |  | Amsterdam Procurement Unit.
YTOY43423-35010 |  | (HZJ78/79) CAPUCHON papier, cache poussières, moyeu AV | 1 | 1.3087 |  | EUR | 2018-02-27 | 12.5 | 0.01 |  | Amsterdam Procurement Unit.
YTOY43425-0K010 |  | (LAN/KUN25) CIRCLIPS demi arbre de transmission avant GA&DR | 1 | 0.26173 |  | EUR | 2018-02-27 |  |  |  | Amsterdam Procurement Unit.
YTOY43435-60020 | NS | JOINT PAPIER de FUSEE AVANT HZJ78/79 | 1 | 0.52347 |  | EUR | 2018-02-27 | 0.005 | 0.003 |  | Amsterdam Procurement Unit.
YTOY43436-60011 | NS | Gasket,knucle spindle oil retainer | 1 | 0.52347 |  | EUR | 2018-02-27 |  |  |  | Amsterdam Procurement Unit.
YTOY43502-69026 | NS | (HZJ75) MOYEU d'essieu avant | 1 | 85.8489 |  | EUR | 2018-02-27 |  |  |  | Amsterdam Procurement Unit.
YTOY43509-60051 | NS | (PZ/HZJ75) ENSEMBLE COUVERCLE de moyeu de roue libre | 1 | 44.9311 |  | EUR | 2018-02-27 |  |  |  | Amsterdam Procurement Unit.
YTOY43512-0K070 |  | (LAN&KUN25) DISQUE DE FREIN AV | 1 | 48.72 |  | EUR | 2018-02-27 |  |  |  | Amsterdam Procurement Unit.
YTOY43512-0K130 |  | (LAN&KUN15) DISQUE DE FREIN AV | 1 | 44.6 |  | EUR | 2018-02-27 |  |  |  | Amsterdam Procurement Unit.
YTOY43512-26190 |  | (LH202) DISQUE DE FREIN AV | 1 | 78.0841 |  | EUR | 2018-02-27 |  |  |  | Amsterdam Procurement Unit.
YTOY43512-60100 | NS | Disc, front (brake), PZ/HZJ75 | 1 | 97.7142 |  | EUR | 2018-02-27 | 6.28 | 8.24 |  | Amsterdam Procurement Unit.
YTOY43512-60141 |  | (HZJ78/79) DISQUE DE FREIN AV | 1 | 81.3122 |  | EUR | 2018-02-27 | 18.082 | 18.768 |  | Amsterdam Procurement Unit.
YTOY43512-BZ180 | NS | (Avanza F651) DISC, FRONT | 1 | 53.4811 |  | EUR | 2018-02-27 |  |  |  | Amsterdam Procurement Unit.
YTOY43521-60011 |  | (HZJ78/79) ECROU de réglage, roulement de moyeu AV | 1 | 2.5301 |  | EUR | 2018-02-27 | 0.05 | 0.12 |  | Amsterdam Procurement Unit.
YTOY43560-26010 |  | (KDH202) SUPPORT & ROULEMENT de moyeu avant | 1 | 54.0045 |  | EUR | 2018-02-27 |  |  |  | Amsterdam Procurement Unit.
YTOY44033-36060 | NS | (HZJ7#) ENSEMBLE ROTOR de pompe de direction assistée | 1 | 67.6147 |  | EUR | 2018-02-27 | 0.05 | 0.12 |  | Amsterdam Procurement Unit.
YTOY44110-60440 | NS | (HZJ78/79 MK2) ENSEMBLE ENGRENAGES direction assistée, 33mm | 1 | 885.5348 |  | EUR | 2018-02-27 |  |  |  | Amsterdam Procurement Unit.
YTOY44111-60070 | NS | (HZJ78/79) ARBRE TRANSVERSAL boîtier direction assistée | 1 | 130.431 |  | EUR | 2018-02-27 |  |  |  | Amsterdam Procurement Unit.
YTOY44305-22061 |  | (HZJ78/79) CAPUCHON pompe, réservoir à huile | 1 | 8.899 |  | EUR | 2018-02-27 |  |  |  | Amsterdam Procurement Unit.
YTOY44310-60450 |  | (HZJ78/79 Mk2) POMPE direction assistée | 1 | 235.561 |  | EUR | 2018-02-27 |  |  |  | Amsterdam Procurement Unit.
YTOY44320-60220 |  | (HZJ78/79 Mk1) POMPE direction assistée | 1 | 259.9895 |  | EUR | 2018-02-27 | 3.655 | 3.689 |  | Amsterdam Procurement Unit.
YTOY44360-60101 | NS | (HZJ75/78/79) ENS RESERVOIR HUILE pompe direction assistée | 1 | 63.776 |  | EUR | 2018-02-27 | 0.706 | 4.86 |  | Amsterdam Procurement Unit.
YTOY44610-6A280 | NS | (HZJ78/79 MK2) SERVO FREIN | 1 | 216.3671 |  | EUR | 2018-02-27 |  |  |  | Amsterdam Procurement Unit.
YTOY45044-69086 |  | ROTULE DIRECTION reglable, gauche pr LHD, pr PZ/HZJ75, pce | 1 | 51.0382 |  | EUR | 2018-02-27 | 1.05 | 0.98 |  | Amsterdam Procurement Unit.
YTOY45044-69135 |  | (HZJ78/79) TIGE RELAI direction, extrémité Droite pour RHD | 1 | 25.7372 |  | EUR | 2018-02-27 | 1.051 | 1.0285 |  | Amsterdam Procurement Unit.
YTOY45044-69145 |  | (HZJ78/79) TIGE RELAI direction, extrémité droite, pour LHD | 1 | 25.7372 |  | EUR | 2018-02-27 | 1.05 | 0.98 |  | Amsterdam Procurement Unit.
YTOY45045-69046 |  | ROTULE DIRECTION reglable, ga-RHD dr-LHD, pr HZJ78/79, pce | 1 | 42.401 |  | EUR | 2018-02-27 | 0.7 | 0.58 |  | Amsterdam Procurement Unit.
YTOY45045-69075 |  | (HZJ78/79) TIGE RELAIS direction gauche | 1 | 21.724 |  | EUR | 2018-02-27 | 0.7 | 0.58 |  | Amsterdam Procurement Unit.
YTOY45046-09261 |  | ROTULE de DIRECTION LAN15 | 1 | 17.0127 |  | EUR | 2018-02-27 |  |  |  | Amsterdam Procurement Unit.
YTOY45046-09281 |  | ROTULE de DIRECTION LAN25 | 1 | 17.0127 |  | EUR | 2018-02-27 |  |  |  | Amsterdam Procurement Unit.
YTOY45046-29456 |  | ROTULE de DIRECTION LH202 | 1 | 20.9 |  | EUR | 2018-02-27 |  |  |  | Amsterdam Procurement Unit.
YTOY45046-69135 |  | (HZJ78/79) END SUB ASSY TIE ROD LH for LHD/RHD | 1 | 19.0194 |  | EUR | 2018-02-27 | 0.49 | 0.36 |  | Amsterdam Procurement Unit.
YTOY45046-69145 |  | ROTULE GAUCHE DE BARRE D'ACCOUPLEMENT RHD PZ/HZ | 1 | 24.7775 |  | EUR | 2018-02-27 | 0.71 | 0.44 |  | Amsterdam Procurement Unit.
YTOY45046-69155 |  | ROTULE barre d'accouplement, gauche, pr HZJ78/79, pce | 1 | 24.603 |  | EUR | 2018-02-27 | 0.7 | 0.44 |  | Amsterdam Procurement Unit.
YTOY45046-BZ120 | NS | 0 | 1 | 18.6704 |  | EUR | 2018-02-27 | 0.7 | 0.44 |  | Amsterdam Procurement Unit.
YTOY45047-69085 |  | (HZJ78/79) END SUB ASSY TIE ROD RH for LHD/RHD | 1 | 19.0194 |  | EUR | 2018-02-27 | 0.5 | 0.44 |  | Amsterdam Procurement Unit.
YTOY45047-BZ120 | NS | 0 | 1 | 18.6704 |  | EUR | 2018-02-27 | 0.7 | 0.44 |  | Amsterdam Procurement Unit.
YTOY45100-60600-B0 | NS | VOLANT MONTAGE, direction | 1 | 220.7294 |  | EUR | 2018-02-27 |  |  |  | Amsterdam Procurement Unit.
YTOY45130-60470B0 | NS |  | 1 | 422.2649 |  | EUR | 2018-02-27 |  |  |  | Amsterdam Procurement Unit.
YTOY45280-60381 | NS | (HZJ/PZJ78/79) ENSEMBLE DE CONSOLE colonne de direction, sup | 1 | 63.3397 |  | EUR | 2018-02-27 |  |  |  | Amsterdam Procurement Unit.
YTOY45280-60630 | NS | Bracket assy, steering column, upper (0908-) | 1 | 62.9907 |  | EUR | 2018-02-27 |  |  |  | Amsterdam Procurement Unit.
YTOY45450-69086 | NS | (PZ/HZJ75 LHD) ENSEMBL DE BARRE de relais de direction | 1 | 111.8478 |  | EUR | 2018-02-27 | 0.08 | 1.05 |  | Amsterdam Procurement Unit.
YTOY45457-60010 |  | (HZJ78/79) JOINT CACHE POUSSIERE rotule, réglable RHDrive | 1 | 10.6439 |  | EUR | 2018-02-27 | 0.01 | 0.56 |  | Amsterdam Procurement Unit.
YTOY45458-60010 |  | (HZJ78/79) JOINT CACHE POUSSIERE rotule, réglable LHDrive | 1 | 10.4694 |  | EUR | 2018-02-27 | 0.01 | 0.5 |  | Amsterdam Procurement Unit.
YTOY45472-60020 | NS | (HZJ7#) BOUTON joint barre direction | 1 | 10.8184 |  | EUR | 2018-02-27 | 0.104 | 0.03 |  | Amsterdam Procurement Unit.
YTOY45473-35010 | NS | (HZJ78/79) SIEGE | 1 | 2.4428 |  | EUR | 2018-02-27 | 0.027 | 0.01 |  | Amsterdam Procurement Unit.
YTOY45503-09321 | NS | SUB MONTAGE FIN, DIRECTION SUPPORT | 1 | 47.3739 |  | EUR | 2018-02-27 |  |  |  | Amsterdam Procurement Unit.
YTOY45503-09331 | NS | END SUB-ASSY STEERING, Hilux KUN/LAN 15/25 | 1 | 47.3739 |  | EUR | 2018-02-27 |  |  |  | Amsterdam Procurement Unit.
YTOY45516-BZ120 | NS | (Avanza F651) Grommet, steering Rack Housing, No 1 | 1 | 6.8923 |  | EUR | 2018-02-27 | 0.7 | 0.44 |  | Amsterdam Procurement Unit.
YTOY45535-0K010 |  | (KUN&LAN15/25) SOUFFLET de crémaillère de direction, N°1 | 1 | 6.8923 |  | EUR | 2018-02-27 |  |  |  | Amsterdam Procurement Unit.
YTOY45535-26060 |  | (LH202) SOUFFLET de crémaillère de direction GA&DR | 1 | 4.5367 |  | EUR | 2018-02-27 |  |  |  | Amsterdam Procurement Unit.
YTOY45536-0K010 |  | (KUN&LAN25) SOUFFLET de crémaillère de direction, N°1 | 1 | 6.8923 |  | EUR | 2018-02-27 |  |  |  | Amsterdam Procurement Unit.
YTOY45700-69135 |  | AMORTISSEUR de DIRECTION, PZ/HZJ 75 | 1 | 66.5678 |  | EUR | 2018-02-27 | 1.43 | 3.17 |  | Amsterdam Procurement Unit.
YTOY45700-69155 |  | Amortisseur de direction, HZJ 78/79 | 1 | 91.3453 |  | EUR | 2018-02-27 | 1.43 | 3.17 |  | Amsterdam Procurement Unit.
YTOY45700-69165 |  | (HZJ78/79 Mk1) AMORTISSEUR de direction | 1 | 91.3453 |  | EUR | 2018-02-27 | 2 | 2.98 |  | Amsterdam Procurement Unit.
YTOY45700-69175 |  | (HZJ78/79 Mk2) AMORTISSEUR de direction | 1 | 91.8688 |  | EUR | 2018-02-27 | 1.566 | 2.982 |  | Amsterdam Procurement Unit.
YTOY46410-60301 |  | CABLE DE FREIN A MAIN RHD PZ/HZ | 1 | 35.7704 |  | EUR | 2018-02-27 | 1.17 | 6.13 |  | Amsterdam Procurement Unit.
YTOY46410-60321 |  | CABLE DE FREIN A MAIN LHD PZ/HZ | 1 | 35.6831 |  | EUR | 2018-02-27 | 1.2 | 12.8 |  | Amsterdam Procurement Unit.
YTOY46410-60830 |  | (HZJ78) CABLE frein à main, RHDrive | 1 | 24.0796 |  | EUR | 2018-02-27 | 1.2 | 12.8 |  | Amsterdam Procurement Unit.
YTOY46410-60840 |  | (HZJ78) CABLE frein à main, LHDrive | 1 | 24.0796 |  | EUR | 2018-02-27 | 1.2 | 12.8 |  | Amsterdam Procurement Unit.
YTOY46410-60850 |  | (HZJ79) CABLE frein à main, RHDrive | 1 | 25.3882 |  | EUR | 2018-02-27 | 1.5 | 8.9216 |  | Amsterdam Procurement Unit.
YTOY46410-60860 |  | (HZJ79) CABLE frein à main, LHDrive | 1 | 25.8245 |  | EUR | 2018-02-27 | 1.2 | 12.8 |  | Amsterdam Procurement Unit.
YTOY46540-60060 | NS | (CICR HZJ78/79) MACHOIRE frein à main, N°1 | 1 | 11.2546 |  | EUR | 2018-02-27 |  |  |  | Amsterdam Procurement Unit.
YTOY46550-60070 | NS | (CICR HZJ78/79) MACHOIRE frein à main, N°2 | 1 | 10.3821 |  | EUR | 2018-02-27 |  |  |  | Amsterdam Procurement Unit.
YTOY47061-60011 |  | RATTRAPAGE DE JEU AUTOMATIQUE FREIN AR DROIT PZ/HZ | 1 | 12.476 |  | EUR | 2018-02-27 | 0.18 | 0.05 |  | Amsterdam Procurement Unit.
YTOY47061-60030 |  | (HZJ78/79) RATTRAPAGE auto.&ressort rappel, AR, DR | 1 | 21.5495 |  | EUR | 2018-02-27 | 0.00348 | 0.006 |  | Amsterdam Procurement Unit.
YTOY47062-60011 |  | RATTRAPAGE DE JEU AUTOMATIQUE FREIN AR GAUCHE PZ/HZ | 1 | 12.476 |  | EUR | 2018-02-27 | 0.19 | 0.14 |  | Amsterdam Procurement Unit.
YTOY47062-60020 |  | (HZJ78/79) RATTRAPAGE auto.&ressort rappel, AR, GA | 1 | 21.5495 |  | EUR | 2018-02-27 | 0.19 | 0.14 |  | Amsterdam Procurement Unit.
YTOY47201-09210 | NS | CYLINDER SUBASSY BRAKE MASTER KUN&LAN Hilux | 1 | 114.1162 |  | EUR | 2018-02-27 |  |  |  | Amsterdam Procurement Unit.
YTOY47201-60831 | NS | Cylinder Sub Assy, Brake Master RHD MK1/2 and LHD- MK1 | 1 | 120.1361 |  | EUR | 2018-02-27 | 1.46 | 2.98 |  | Amsterdam Procurement Unit.
YTOY47201-60832 | NS | (HZJ78/79 MK1) MAITRE CYLINDRE DE FREIN | 1 | 120.1361 |  | EUR | 2018-02-27 |  |  |  | Amsterdam Procurement Unit.
YTOY47201-60A00 | NS | (HZJ78/79 LHD MK2 avant 07/01) MAITRE CYLINDRE DE FREIN | 1 | 136.6254 |  | EUR | 2018-02-27 | 0.83 | 4.2262 |  | Amsterdam Procurement Unit.
YTOY47324-60201 | NS | Tube n° 3, RH, rear brake, PZ/HZJ75 | 1 | 3.1408 |  | EUR | 2018-02-27 | 0.04 | 0.38 |  | Amsterdam Procurement Unit.
YTOY47324-60301 | NS | Tube n° 3, RH, rear brake, HZJ78/79 (9908-0108) | 1 | 2.5301 |  | EUR | 2018-02-27 | 0.04 | 0.38 |  | Amsterdam Procurement Unit.
YTOY47324-60330 |  | (HZJ78/79) TUYAU frein au cylindre, AR, DR | 1 | 2.5301 |  | EUR | 2018-02-27 | 0.04 | 0.38 |  | Amsterdam Procurement Unit.
YTOY47325-60290 | NS | (HZJ78/79) TUYAU de frein arrière, N°4 | 1 | 7.4158 |  | EUR | 2018-02-27 | 0.128 | 10.61 |  | Amsterdam Procurement Unit.
YTOY47326-60241 | NS | TUBE, REAR BRAKE No5 HZJ78/79 (-1208) | 1 | 3.4026 |  | EUR | 2018-02-27 |  |  |  | Amsterdam Procurement Unit.
YTOY47341-60031 | NS | Tube n° 1, RH, front brake (caliper), PZ/HZJ75 | 1 | 2.1811 |  | EUR | 2018-02-27 | 0.03 | 0.25 |  | Amsterdam Procurement Unit.
YTOY47343-60021 | NS | Tube n° 1, LH, front brake (caliper), PZ/HZJ75 | 1 | 2.1811 |  | EUR | 2018-02-27 | 0.03 | 0.12 |  | Amsterdam Procurement Unit.
YTOY47447-60010 |  | (HZJ78/79) GOUPILLE de maintien, mâchoires frein, AR | 1 | 0.69796 |  | EUR | 2018-02-27 | 0.03 | 0.03 |  | Amsterdam Procurement Unit.
YTOY47449-30020 |  | (HZJ78/79) CUVETTE de mainien, mâchoires de frein | 1 | 0.61071 |  | EUR | 2018-02-27 | 0.01 | 0.03 |  | Amsterdam Procurement Unit.
YTOY47491-20011 |  | (HZJ78/79) BOUCHON D'ORIFICE oblong, frein AR | 1 | 0.95969 |  | EUR | 2018-02-27 | 0.01 | 0.03 |  | Amsterdam Procurement Unit.
YTOY47492-28010 |  | (HZJ78/79) BOUCHON D'ORIFICE oblong, frein AR | 1 | 0.69796 |  | EUR | 2018-02-27 | 0.01 | 0.03 |  | Amsterdam Procurement Unit.
YTOY47547-60020 |  | (HZJ78/79) BLEEDER PLUG Front disk brake & Rear drum | 1 | 1.6577 |  | EUR | 2018-02-27 | 0.01 | 0.004 |  | Amsterdam Procurement Unit.
YTOY47547-60030 |  | (HZJ78/79) VIS DE PURGE etrier de frein à disque, AV | 1 | 1.6577 |  | EUR | 2018-02-27 | 0.01 | 0.004 |  | Amsterdam Procurement Unit.
YTOY47550-09070 |  | (HILUX KUN25 & LAN25) CYLINDRE DE FREIN roue arrière | 1 | 29.4887 |  | EUR | 2018-02-27 |  |  |  | Amsterdam Procurement Unit.
YTOY47550-60120 |  | (HZJ78/79) CYLINDRE DE FREIN AR | 1 | 32.8913 |  | EUR | 2018-02-27 | 0.53 | 0.42 |  | Amsterdam Procurement Unit.
YTOY47550-71010 |  | (HILUX KUN15 & LAN15) CYLINDRE DE FREIN roue arrière | 1 | 36.89 |  | EUR | 2018-02-27 |  |  |  | Amsterdam Procurement Unit.
YTOY47616-35030 |  | (HZJ78/79) CABLE frein à main, intérieur tambour | 1 | 5.5837 |  | EUR | 2018-02-27 | 0.18 | 0.05 |  | Amsterdam Procurement Unit.
YTOY47616-60010 |  | CABLE frein à main, intérieur tambour AR, pr HZJ78/79, pce | 1 | 10.9929 |  | EUR | 2018-02-27 | 0.02 | 0.05 |  | Amsterdam Procurement Unit.
YTOY47626-60010 | NS | (PZ/HZJ75) POULIE segment frein stationnement | 1 | 7.0668 |  | EUR | 2018-02-27 | 0.02 | 0.25 |  | Amsterdam Procurement Unit.
YTOY47643-0K020 |  | (HILUX KUN/LAN15) LEVIER REGLAGE AUTOMATIQUE frein AR, DR | 1 | 1.6577 |  | EUR | 2018-02-27 |  |  |  | Amsterdam Procurement Unit.
YTOY47643-45010 |  | (HIACE LH202) LEVIER REGLAGE AUTOMATIQUE frein AR, D. | 1 | 1.6577 |  | EUR | 2018-02-27 |  |  |  | Amsterdam Procurement Unit.
YTOY47643-60010 |  | (HZJ78/79) LEVIER REGLAGE AUTOMATIQUE frein AR, DR | 1 | 2.3556 |  | EUR | 2018-02-27 | 0.04 | 0.25 |  | Amsterdam Procurement Unit.
YTOY47644-0K020 |  | (HILUX KUN15 & LAN15) LEVIER REGLAGE AUTOMATIQUE frein AR,G. | 1 | 2.37 |  | EUR | 2018-02-27 |  |  |  | Amsterdam Procurement Unit.
YTOY47644-45010 |  | (HIACE LH202) LEVIER REGLAGE AUTOMATIQUE frein arrière,G. | 1 | 1.6577 |  | EUR | 2018-02-27 |  |  |  | Amsterdam Procurement Unit.
YTOY47644-60010 |  | (HZJ78/79) LEVIER DE REGLAGE automatique, frein AR, GA | 1 | 2.3556 |  | EUR | 2018-02-27 | 0.04 | 0.25 |  | Amsterdam Procurement Unit.
YTOY47681-26530 |  | (HIACE LH202) LEVIER tambour frein stationnement, droite | 1 | 5.4092 |  | EUR | 2018-02-27 |  |  |  | Amsterdam Procurement Unit.
YTOY47682-26530 |  | (HIACE LH202) LEVIER tambour frein stationnement, gauche | 1 | 5.4092 |  | EUR | 2018-02-27 |  |  |  | Amsterdam Procurement Unit.
YTOY47731-14110 |  | (HZJ78/79) PISTON ETRIER frein à disque, avant | 1 | 6.8923 |  | EUR | 2018-02-27 | 0.193 | 0.1925 |  | Amsterdam Procurement Unit.
YTOY47910-35440 | NS | (HZJ78/79) ENSEMBLE SOUPAPE repartiteur de freinage | 1 | 64.7357 |  | EUR | 2018-02-27 | 0.559 | 0.55 |  | Amsterdam Procurement Unit.
YTOY48046-60090 | NS | (PZ/HZJ75) ENSEMBLE SIEGE ressort bride à écrou, AR, D | 1 | 21.4622 |  | EUR | 2018-02-27 | 0.56 | 0.68 |  | Amsterdam Procurement Unit.
YTOY48046-60100 | NS | (HZJ78/79) ENSEMBLE SIEGE ressort bride à écrou, AR, D | 1 | 21.4622 |  | EUR | 2018-02-27 |  |  |  | Amsterdam Procurement Unit.
YTOY48047-60080 | NS | (PZ/HZJ75) ENSEMBLE SIEGE ressort bride à écrou, AR, D | 1 | 21.4622 |  | EUR | 2018-02-27 | 0.56 | 0.68 |  | Amsterdam Procurement Unit.
YTOY48047-60090 | NS | (HZJ78/79) ENSEMBLE SIEGE ressort bride à écrou, AR, G | 1 | 21.4622 |  | EUR | 2018-02-27 |  |  |  | Amsterdam Procurement Unit.
YTOY48061-26050 |  | (HIACE LH202) SILENT BLOC bras avant inférieur | 1 | 18.0597 |  | EUR | 2018-02-27 |  |  |  | Amsterdam Procurement Unit.
YTOY48061-60050 |  | (HZJ78/79) SILENT BLOC bras inférieur au châssis | 1 | 13.0867 |  | EUR | 2018-02-27 | 0.04 | 0.25 |  | Amsterdam Procurement Unit.
YTOY48110-60392 |  | PAQUET DE LAMES DE SUSPENSION AV PZ/HZ | 1 | 218.9845 |  | EUR | 2018-02-27 | 18.1 | 24.75 |  | Amsterdam Procurement Unit.
YTOY48131-6B340 |  | (HZJ78/79) RESSORT A SPIRALE suspension, renforcée, AV | 1 | 63.1652 |  | EUR | 2018-02-27 | 4.71 | 7.436 |  | Amsterdam Procurement Unit.
YTOY48131-BZ470 | NS | (Avanza F651) SPRING, FRONT COIL | 1 | 27.5694 |  | EUR | 2018-02-27 |  |  |  | Amsterdam Procurement Unit.
YTOY48205-6A020 | NS | (HZJ78) LAME MAITRESSE Nº1 DE SUSPENSION AR, GA | 1 | 77.0372 |  | EUR | 2018-02-27 | 1 |  |  | Amsterdam Procurement Unit.
YTOY48210-60593 |  | PAQUET DE LAMES DE SUSPENSION AR SW PZ/HZ | 1 | 435.3516 |  | EUR | 2018-02-27 | 36.87 | 33.53 |  | Amsterdam Procurement Unit.
YTOY48210-60742 | NS | (PZ/HZ) PAQUET LAMES SUSPENSION 10 lames, heavy duty, AR, DR | 1 | 522.5964 |  | EUR | 2018-02-27 | 48 | 19.01 |  | Amsterdam Procurement Unit.
YTOY48210-6A020 | NS | (HZJ78) PAQUET LAMES SUSPENSION 8 lames, AR | 1 | 456.2903 |  | EUR | 2018-02-27 | 48 | 19.01 |  | Amsterdam Procurement Unit.
YTOY48210-6A100 | NS | (HZJ79) PAQUET LAMES SUSPENSION 11 lames, AR | 1 | 575.8157 |  | EUR | 2018-02-27 | 39 | 19.01 |  | Amsterdam Procurement Unit.
YTOY48210-6A110 | NS | (HZJ79) PAQUET LAMES SUSPENSION 8 lames, AR | 1 | 360.3211 |  | EUR | 2018-02-27 |  |  |  | Amsterdam Procurement Unit.
YTOY48211-60B60 | NS | (HZJ78) LAMES SUSPENSION Nº1 avec silent bloc, GA | 1 | 77.0372 |  | EUR | 2018-02-27 | 7.89 | 15.12 |  | Amsterdam Procurement Unit.
YTOY48211-60B70 | NS | (HZJ78) LAMES SUSPENSION Nº1 avec silent bloc, DR | 1 | 77.0372 |  | EUR | 2018-02-27 | 7.89 | 15.12 |  | Amsterdam Procurement Unit.
YTOY48211-60B80 | NS | Leaf, rear spring, no 1 (for 8-leaf), w/bush, LH. HZJ79 PU | 1 | 67.0913 |  | EUR | 2018-02-27 | 6.86 | 15.12 |  | Amsterdam Procurement Unit.
YTOY48211-60C00 | NS | Leaf, rear spring, no 1 (for 8-leaf), w/bush, RH. HZJ79 PU | 1 | 67.0913 |  | EUR | 2018-02-27 | 6.86 | 15.12 |  | Amsterdam Procurement Unit.
YTOY48212-60B60 | NS | (HZJ78) LAME MAITRESSE Nº2 GA | 1 | 65.2591 |  | EUR | 2018-02-27 | 7.47 | 16.76 |  | Amsterdam Procurement Unit.
YTOY48212-60B70 | NS | (HZJ78) LAME MAITRESSE Nº2 DR | 1 | 65.1719 |  | EUR | 2018-02-27 | 7.47 | 16.76 |  | Amsterdam Procurement Unit.
YTOY48212-60B80 | NS | (HZJ79) LAME MAITRESSE Nº2 8 lames ressort, AR, GA | 1 | 56.9709 |  | EUR | 2018-02-27 | 6.52 | 15.47 |  | Amsterdam Procurement Unit.
YTOY48212-60C00 | NS | (HZJ79) LAME MAITRESSE Nº2 8 lames ressort, AR, DR | 1 | 56.9709 |  | EUR | 2018-02-27 | 6.52 | 15.47 |  | Amsterdam Procurement Unit.
YTOY48247-27430 |  | BOULON DE CENTRAGE LAME DE SUSPENSION AR (long. 45 mm) PZ/HZ | 1 | 2.7918 |  | EUR | 2018-02-27 | 0.03 | 0.01 |  | Amsterdam Procurement Unit.
YTOY48247-36200 |  | (HZJ78/79) BOULON centrage pour 8 lames, L:105mm, AR | 1 | 2.4428 |  | EUR | 2018-02-27 | 0.04 | 0.25 |  | Amsterdam Procurement Unit.
YTOY48247-36500 | NS | (HZJ79) BOULON centrage pour 7 lames, L:85mm, AR | 1 | 1.8321 |  | EUR | 2018-02-27 | 0.06 | 0.01 |  | Amsterdam Procurement Unit.
YTOY48247-36720 | NS | (HZJ79) BOULON centrage pour 8 lames, AR | 1 | 2.2684 |  | EUR | 2018-02-27 | 0.061 | 0.02 |  | Amsterdam Procurement Unit.
YTOY48247-6A040 |  | BOULON centrage, AV susp. 11 lames, pr HZJ78/79, pce | 1 | 3.4026 |  | EUR | 2018-02-27 | 0.06 | 0.01 |  | Amsterdam Procurement Unit.
YTOY48284-0W060 | NS | ECROU tige de barre stabilisatrice, AV, pr PZ/HZJ75, pce | 1 | 0.43622 |  | EUR | 2018-02-27 |  |  |  | Amsterdam Procurement Unit.
YTOY48284-37130 |  | (HZJ78/79) BOULON centrage, AR | 1 | 0.52347 |  | EUR | 2018-02-27 | 0.006 | 0.002 |  | Amsterdam Procurement Unit.
YTOY48284-60062 |  | ECROU centrage, AV lames de susp., pr HZJ78/79, pce | 1 | 1.6577 |  | EUR | 2018-02-27 | 0.006 | 0.001 |  | Amsterdam Procurement Unit.
YTOY48289-60010 |  | BOULON DE CENTRAGE, LAME SUSPENSION AR (long. 120 mm) PZ/HZ | 1 | 5.2347 |  | EUR | 2018-02-27 | 0.08 | 0.01 |  | Amsterdam Procurement Unit.
YTOY48304-60051 |  | BUTEE DE PONT AVANT DROITE PZ/HZ | 1 | 18.8449 |  | EUR | 2018-02-27 | 0.46 | 0.5 |  | Amsterdam Procurement Unit.
YTOY48304-60110 |  | (HZJ78/79) BUTEE DE PONT AV, DR & GA | 1 | 11.7781 |  | EUR | 2018-02-27 | 0.46 | 0.5 |  | Amsterdam Procurement Unit.
YTOY48305-60021 |  | BUTEE DE PONT AVANT GAUCHE PZ/HZ | 1 | 18.8449 |  | EUR | 2018-02-27 | 0.46 | 0.5 |  | Amsterdam Procurement Unit.
YTOY48306-60080 |  | BUTEE DE PONT ARRIERE PZ/HZ | 1 | 24.7775 |  | EUR | 2018-02-27 | 0.7 | 0.46 |  | Amsterdam Procurement Unit.
YTOY48306-60160 |  | (HZJ78/79) BUTEE DE PONT AR | 1 | 17.9724 |  | EUR | 2018-02-27 | 0.7 | 0.46 |  | Amsterdam Procurement Unit.
YTOY48310-60101 |  | (HZJ78/79) BOUDIN butée interne ressort, AV, DR | 1 | 25.7372 |  | EUR | 2018-02-27 | 1.561 | 5.103 |  | Amsterdam Procurement Unit.
YTOY48310-60111 |  | (HZJ78/79) BOUDIN butée interne ressort, AV, GA | 1 | 25.7372 |  | EUR | 2018-02-27 | 1.566 | 5.103 |  | Amsterdam Procurement Unit.
YTOY48509-60040 |  | (HZJ78/79) RONDELLE Nº2 siège silent-bloc, amortisseur, AV | 1 | 5.7582 |  | EUR | 2018-02-27 | 0.068 | 0 |  | Amsterdam Procurement Unit.
YTOY48510-09J90 |  | (Hilux KUN/LAN25) AMORTISSEUR AV, DR&GA | 1 | 86.9831 |  | EUR | 2018-02-27 |  |  |  | Amsterdam Procurement Unit.
YTOY48510-0K540 |  | (Hilux KUN/LAN15) AMORTISSEUR AV, DR | 1 | 78.5203 |  | EUR | 2018-02-27 |  |  |  | Amsterdam Procurement Unit.
YTOY48510-BZ740 | NS | (F651) AMORTISSEUR AV, DR | 1 | 74.3326 |  | EUR | 2018-02-27 |  |  |  | Amsterdam Procurement Unit.
YTOY48511-39866 | NS | (Surf) AMORTISSEUR AV | 1 | 124.6728 |  | EUR | 2018-02-27 | 3 | 5 |  | Amsterdam Procurement Unit.
YTOY48511-69356 | NS | (PZ/HZJ75) AMORTISSEUR AV, DR | 1 | 36.7301 |  | EUR | 2018-02-27 |  |  |  | Amsterdam Procurement Unit.
YTOY48511-69645 | NS | (HZJ78/79 Mk1) AMORTISSEUR AV, GA | 1 | 32.6296 |  | EUR | 2018-02-27 | 3 | 5 |  | Amsterdam Procurement Unit.
YTOY48511-69676 |  | (HZJ78/79 Mk2) AMORTISSEUR AV, DR & GA | 1 | 34.2 |  | EUR | 2018-02-27 |  |  |  | Amsterdam Procurement Unit.
YTOY48511-80065 | NS | (LN166/167) AMORTISSEUR AV | 1 | 30.5357 |  | EUR | 2018-02-27 | 1.35 | 1.56 |  | Amsterdam Procurement Unit.
YTOY48511-80165 |  | AMORTISSEUR, AV, pr LH202, pce | 1 | 34.3 |  | EUR | 2018-02-27 |  |  |  | Amsterdam Procurement Unit.
YTOY48520-0K540 |  | (Hilux KUN/LAN15) AMORTISSEUR AV, GA | 1 | 78.5203 |  | EUR | 2018-02-27 |  |  |  | Amsterdam Procurement Unit.
YTOY48520-BZ740 | NS | (F651) AMORTISSEUR AV, GA | 1 | 74.3326 |  | EUR | 2018-02-27 |  |  |  | Amsterdam Procurement Unit.
YTOY48531-09490 |  | (Hilux KUN/LAN 25) AMORTISSEUR AR, DR & GA | 1 | 28.5291 |  | EUR | 2018-02-27 |  |  |  | Amsterdam Procurement Unit.
YTOY48531-0K080 |  | (Hilux KUN/LAN 15) AMORTISSEUR AR, DR & GA | 1 | 35.39 |  | EUR | 2018-02-27 |  |  |  | Amsterdam Procurement Unit.
YTOY48531-69386 | NS | (BJ/PZJ75) AMORTISSEUR AR | 1 | 31.3209 |  | EUR | 2018-02-27 |  |  |  | Amsterdam Procurement Unit.
YTOY48531-69396 | NS | (PZ/HZJ75 Pick Up) AMORTISSEUR AR | 1 | 36.7301 |  | EUR | 2018-02-27 | 2.5 | 1.56 |  | Amsterdam Procurement Unit.
YTOY48531-69625 |  | Amortisseur AR Toyota, HZJ 78, Station Wagon (la pièce) | 1 | 29.4887 |  | EUR | 2018-02-27 | 2.87 | 4.66 |  | Amsterdam Procurement Unit.
YTOY48531-69645 |  | (HZJ78/79 Mk1) AMORTISSEUR AR | 1 | 32.6296 |  | EUR | 2018-02-27 | 3 | 5.31 |  | Amsterdam Procurement Unit.
YTOY48531-69855 |  | (HZJ78/79 Mk2) AMORTISSEUR AR | 1 | 29.4887 |  | EUR | 2018-02-27 | 2.9 | 5.312 |  | Amsterdam Procurement Unit.
YTOY48531-80509 | NS | (Surf) AMORTISSEUR AR | 1 | 28.878 |  | EUR | 2018-02-27 | 3 | 5 |  | Amsterdam Procurement Unit.
YTOY48531-80669 | NS | (LN166) AMORTISSEUR AR, DR | 1 | 30.5357 |  | EUR | 2018-02-27 | 2.87 | 4.66 |  | Amsterdam Procurement Unit.
YTOY48531-80725 |  | AMORTISSEUR, AR, pr LH202, par pièce | 1 | 29.6632 |  | EUR | 2018-02-27 |  |  |  | Amsterdam Procurement Unit.
YTOY48541-39316 | NS | (LN166/167) AMORTISSEUR AR, GA | 1 | 25.3882 |  | EUR | 2018-02-27 | 1.78 | 1.125 |  | Amsterdam Procurement Unit.
YTOY48610-60040 |  | (HZJ78/79) BRAS LIAISON chassis & pont, AV | 1 | 140.8131 |  | EUR | 2018-02-27 | 10.1 | 9.09 |  | Amsterdam Procurement Unit.
YTOY48632-0K010 |  | (Hilux KUN/LAN15) MANCHON amortisseur, haut susp., AV, GA&DR | 1 | 12.3015 |  | EUR | 2018-02-27 |  |  |  | Amsterdam Procurement Unit.
YTOY48632-0K040 |  | (Hilux KUN/LAN25) MANCHON amortisseur, haut susp., AV, GA&DR | 1 | 12.3015 |  | EUR | 2018-02-27 |  |  |  | Amsterdam Procurement Unit.
YTOY48632-26010 | NS | (LN166) MANCHON amortisseur, haut susp., AV | 1 | 13.0867 |  | EUR | 2018-02-27 | 2.87 | 4.66 |  | Amsterdam Procurement Unit.
YTOY48632-26090 |  | (Hiace LH202) MANCHON amortisseur, haut sus., AV | 1 | 13.7 |  | EUR | 2018-02-27 |  |  |  | Amsterdam Procurement Unit.
YTOY48635-26010 | NS | (LN166) MANCHON amortisseur, haut susp.,AV, DR | 1 | 21.375 |  | EUR | 2018-02-27 | 2.87 | 4.66 |  | Amsterdam Procurement Unit.
YTOY48635-26080 |  | (Hiace LH202) MANCHON Nº2 amortisseur, haut susp, AV, DR | 1 | 19.3683 |  | EUR | 2018-02-27 |  |  |  | Amsterdam Procurement Unit.
YTOY48674-26040 |  | (Hiace LH202) SILENT BLOC barre stabilisatrice, AV | 1 | 7.6775 |  | EUR | 2018-02-27 |  |  |  | Amsterdam Procurement Unit.
YTOY48702-60050 |  | (HZJ78/79/80) SILENT BLOC bras inférieur au pont AV | 1 | 14.6571 |  | EUR | 2018-02-27 | 0.34 | 0.16 |  | Amsterdam Procurement Unit.
YTOY48706-60030 |  | (HZJ78/79) SILENT BLOC barre panhard, AV, DR, latéral | 1 | 8.7245 |  | EUR | 2018-02-27 | 0.232 | 0.08 |  | Amsterdam Procurement Unit.
YTOY48706-60070 |  | (HZJ78/79) SILENT BLOC barre panhard, AV, GA, latéral | 1 | 5.5837 |  | EUR | 2018-02-27 | 0.175 | 0.07 |  | Amsterdam Procurement Unit.
YTOY48706-BZ041 | NS | (Avanza F651) Bush, Lateral Control Rod | 1 | 5.2347 |  | EUR | 2018-02-27 |  |  |  | Amsterdam Procurement Unit.
YTOY48740-60140 | NS | (HZJ7# Mk2 LHD) BARRE PANHARD, réaction latérale | 1 | 74.1581 |  | EUR | 2018-02-27 |  |  |  | Amsterdam Procurement Unit.
YTOY48802-60050 | NS | (HZJ78/79 avant 09/04) ROTULE barre stabilisatrice, AV | 1 | 33.502 |  | EUR | 2018-02-27 | 0.45 | 0.51 |  | Amsterdam Procurement Unit.
YTOY48802-60090 |  | (HZJ78/79) ROTULE barre stabilisatrice, AR | 1 | 8.9862 |  | EUR | 2018-02-27 | 0.16 | 0.06 |  | Amsterdam Procurement Unit.
YTOY48802-60120 |  | (HZJ78/79 apres 09/04) ROTULE barre stabilisatrice, AV | 1 | 33.502 |  | EUR | 2018-02-27 | 0.482 | 0.5248 |  | Amsterdam Procurement Unit.
YTOY48810-0K010 |  | (Hilux KUN/LAN25) ROTULE barre stabilisatrice, AV | 1 | 44.2331 |  | EUR | 2018-02-27 |  |  |  | Amsterdam Procurement Unit.
YTOY48815-0K010 |  | (Hilux KUN/LAN25) SILENT BLOC barre stabilisatrice, AV | 1 | 5.7582 |  | EUR | 2018-02-27 |  |  |  | Amsterdam Procurement Unit.
YTOY48815-0K050 |  | SILENT BLOC barre stabilisatrice, AV, pr LAN15, pce | 1 | 5.9326 |  | EUR | 2018-02-27 |  |  |  | Amsterdam Procurement Unit.
YTOY48815-26020 |  | (HZJ78/79) SILENT BLOC central barre stabilisatrice, AR | 1 | 3.2281 |  | EUR | 2018-02-27 | 0.08 | 0.08 |  | Amsterdam Procurement Unit.
YTOY48815-26370 |  | SILENT BLOC BARRE STABILISATRICE AV LH202 | 1 | 5.7 |  | EUR | 2018-02-27 |  |  |  | Amsterdam Procurement Unit.
YTOY48815-60170 |  | (HZJ78/79) SILENT BLOC barre stabilisatrice, AV | 1 | 3.1408 |  | EUR | 2018-02-27 | 0.08 | 0.08 |  | Amsterdam Procurement Unit.
YTOY48815-BZ010 | NS | (Avanza F651) Bush, Front Stabilizer Bar, No. 1 | 1 | 2.9663 |  | EUR | 2018-02-27 |  |  |  | Amsterdam Procurement Unit.
YTOY48817-30010 |  | (HZJ78/79) SILENT BLOC tige barre stabilisatrice, AR | 1 | 1.1342 |  | EUR | 2018-02-27 | 0.08 | 0.01 |  | Amsterdam Procurement Unit.
YTOY48820-0K010 |  | BIELETTE EXTREMITE de BARRE STABILISATRICE AV LAN15 | 1 | 39.0857 |  | EUR | 2018-02-27 |  |  |  | Amsterdam Procurement Unit.
YTOY48820-0K030 |  | BIELLETTE DROITE de BARRE STABILISATRICE AV, LAN/KUN 25 | 1 | 44.2331 |  | EUR | 2018-02-27 |  |  |  | Amsterdam Procurement Unit.
YTOY48820-26051 |  | BIELLETTE de STABILISATEUR AV, LH202 | 1 | 31.9316 |  | EUR | 2018-02-27 |  |  |  | Amsterdam Procurement Unit.
YTOY48823-60030 |  | (HZJ78/79) ETRIER barre stabilisatrice, AV&AR | 1 | 2.1811 |  | EUR | 2018-02-27 | 0.09 | 0.1 |  | Amsterdam Procurement Unit.
YTOY48824-60130 |  | (HZJ78/79) PLATINE barre stabilisatrice, nº1, AV, DR | 1 | 24.6903 |  | EUR | 2018-02-27 | 0.09 | 0.1 |  | Amsterdam Procurement Unit.
YTOY48829-60080 |  | (HZJ78/79) PLATINE barre stabilisatrice, nº1, AV, GA | 1 | 24.6903 |  | EUR | 2018-02-27 | 0.09 | 0.1 |  | Amsterdam Procurement Unit.
YTOY51442-60090 | NS | cover, engine under, no.2, PZ/HZJ75 | 1 | 37.6025 |  | EUR | 2018-02-27 | 0.75 | 27.59 |  | Amsterdam Procurement Unit.
YTOY51442-60161 | NS | CARTER PLASTIQUE INFERIEUR PROTECTION MOTEUR HZJ78/79 | 1 | 24.3413 |  | EUR | 2018-02-27 | 0.38 | 2.35 |  | Amsterdam Procurement Unit.
YTOY51442-60180 | NS | Cover, engine under, no.2, HZJ78/79 MK2 | 1 | 31.4954 |  | EUR | 2018-02-27 | 0.53 | 18.76 |  | Amsterdam Procurement Unit.
YTOY52119-60890 | NS | Cover front bumper modified HZJ78/79 | 1 | 78.5203 |  | EUR | 2018-02-27 |  |  |  | Amsterdam Procurement Unit.
YTOY52161-16010 | NS | Front bumper (plastic) HZJ78/79 Mk2 | 1 | 0.01 |  | EUR | 2018-02-27 |  |  |  | Amsterdam Procurement Unit.
YTOY53285-60041 |  | (HZJ78/79 Mk1) CONDUITE admission d'air nº2, horizon | 1 | 37.5153 |  | EUR | 2018-02-27 | 2.7 | 63.03 |  | Amsterdam Procurement Unit.
YTOY53285-60090 |  | (HZJ78/79 Mk2) CONDUITE admission d'air nº2, horizon | 1 | 41.4413 |  | EUR | 2018-02-27 |  |  |  | Amsterdam Procurement Unit.
YTOY53299-60130 |  | (HZJ78/79 Mk1) CONDUITE admission d'air, verticale | 1 | 40.3071 |  | EUR | 2018-02-27 | 0.78 | 22.25 |  | Amsterdam Procurement Unit.
YTOY53299-60190 |  | (HZJ78/79 Mk2) CONDUITE admission d'air, verticale | 1 | 32.3678 |  | EUR | 2018-02-27 |  |  |  | Amsterdam Procurement Unit.
YTOY53381-60080 | NS | JOINT CAPOT SUPPORT DES RADIATEUR | 1 | 9.1607 |  | EUR | 2018-02-27 |  |  |  | Amsterdam Procurement Unit.
YTOY53382-60011 |  | (HZJ78/79 Mk1) BUTEE de capot moteur, AV | 1 | 5.1474 |  | EUR | 2018-02-27 | 0.04 | 0.06 |  | Amsterdam Procurement Unit.
YTOY53382-60030 |  | (HZJ78/79 Mk2) BUTEE de capot moteur, AV | 1 | 2.9663 |  | EUR | 2018-02-27 | 0.021 | 0.0255 |  | Amsterdam Procurement Unit.
YTOY53384-60030 |  | (HZJ78/79 Mk1) BUTEE capot, AR | 1 | 2.1811 |  | EUR | 2018-02-27 | 0.01 | 0.03 |  | Amsterdam Procurement Unit.
YTOY53384-60060 |  | (HZJ78/79 Mk2) BUTEE capot, AR | 1 | 2.9663 |  | EUR | 2018-02-27 | 0.014 | 0.0121 |  | Amsterdam Procurement Unit.
YTOY53410-60100 | NS | CHARNIERE DROITE, CAPOT MOTEUR LAND CRUISER | 1 | 10.0331 |  | EUR | 2018-02-27 |  |  |  | Amsterdam Procurement Unit.
YTOY53420-60100 | NS | CHARNIERE GAUCHE, CAPOT MOTEUR LAND CRUISER | 1 | 10.0331 |  | EUR | 2018-02-27 |  |  |  | Amsterdam Procurement Unit.
YTOY53454-33010 | NS | Grommet (for hood support rod) HZJ78/79 1001- | 1 | 1.4832 |  | EUR | 2018-02-27 | 0.001 | 0.01 |  | Amsterdam Procurement Unit.
YTOY53455-14020 |  | (HZJ78/79 Mk1) AGRAFFE tige support capot moteur | 1 | 0.52347 |  | EUR | 2018-02-27 | 0.01 | 0.03 |  | Amsterdam Procurement Unit.
YTOY53455-44010 | NS | Clamp for hood support rod, HZJ78/79 Mk1 | 1 | 0.95969 |  | EUR | 2018-02-27 | 0.002 | 0.01 |  | Amsterdam Procurement Unit.
YTOY53455-60020 |  | (HZJ78/79 Mk2) AGRAFFE tige support capot moteur | 1 | 0.95969 |  | EUR | 2018-02-27 | 0.002 | 0.0083 |  | Amsterdam Procurement Unit.
YTOY53630-90K02 |  | CABLE d'ouverture du capot, pr HZJ78/79, pce | 1 | 11.3418 |  | EUR | 2018-02-27 | 0.14 | 1.28 |  | Amsterdam Procurement Unit.
YTOY53705-60060 | NS | (HZJ7# MK2) INTERIEUR D'AILE AV DROITE | 1 | 61.3331 |  | EUR | 2018-02-27 | 5.631 | 0.034 |  | Amsterdam Procurement Unit.
YTOY53706-60040 | NS | (HZJ7# MK2) INTERIEUR D'AILE AV GAUCHE | 1 | 61.6821 |  | EUR | 2018-02-27 | 4.368 | 0.026 |  | Amsterdam Procurement Unit.
YTOY53801-60B40 | NS | (HZJ7# Mk2) AILE AVANT DROITE (avec schnorkel) | 1 | 124.1494 |  | EUR | 2018-02-27 | 7.51 | 251.212 |  | Amsterdam Procurement Unit.
YTOY53801-90K04 |  | AILE, AV droite, pr HZJ78/79, pce | 1 | 161.3157 |  | EUR | 2018-02-27 | 5.2 | 210.71 |  | Amsterdam Procurement Unit.
YTOY53802-60A70 | NS | (HZJ7# Mk2) AILE AVANT GAUCHE | 1 | 124.1494 |  | EUR | 2018-02-27 |  |  |  | Amsterdam Procurement Unit.
YTOY53802-90K04 |  | AILE, AV gauche, pr HZJ78/79, pce | 1 | 161.3157 |  | EUR | 2018-02-27 | 5.2 | 210.71 |  | Amsterdam Procurement Unit.
YTOY55501-90K01-B0 | NS | SOUS ENSEMBLE DE TRAPPE DE BOITE A GANTS | 1 | 21.9857 |  | EUR | 2018-02-27 |  |  |  | Amsterdam Procurement Unit.
YTOY56101-0K060 |  | Windshield glass HILUX KUN & LAN15/25 | 1 | 199.78 |  | EUR | 2018-02-27 |  |  |  | Amsterdam Procurement Unit.
YTOY56101-26011 |  | PARE BRISE LH202 | 1 | 208 |  | EUR | 2018-02-27 |  |  |  | Amsterdam Procurement Unit.
YTOY56111-60220 |  | (HZJ78/79 avant 2009/07) PARE BRISE verre | 1 | 150.4973 |  | EUR | 2018-02-27 | 0.1 | 0.3 |  | Amsterdam Procurement Unit.
YTOY56111-60A80 |  | (HZJ78/79 Mk2 après 2009/07) PARE BRISE verre collé | 1 | 164.8927 |  | EUR | 2018-02-27 | 8.79 | 83.4702 |  | Amsterdam Procurement Unit.
YTOY56114-60020 |  | (HZJ78/79 Mk2 après 2009/07) ARRETOIR pare-brise collé | 1 | 0.43622 |  | EUR | 2018-02-27 |  |  |  | Amsterdam Procurement Unit.
YTOY56115-02020 |  | Stopper, windshield glass n°1, HILUX KUN & LAN15/25 | 1 | 0.08724 |  | EUR | 2018-02-27 |  |  |  | Amsterdam Procurement Unit.
YTOY56115-26040 |  | BUTEE GLACE DE PARE BRISE N°1, HIACE | 1 | 3.2281 |  | EUR | 2018-02-27 |  |  |  | Amsterdam Procurement Unit.
YTOY56115-26060 | NS | ARRETOIR de PARE BRISE LH202 | 1 | 2.6173 |  | EUR | 2018-02-27 |  |  |  | Amsterdam Procurement Unit.
YTOY56115-60030 |  | (HZJ78/79 Mk2 après 2009/07) BUTEE pare-brise collé Nº1 | 1 | 2.6173 |  | EUR | 2018-02-27 |  |  |  | Amsterdam Procurement Unit.
YTOY56116-60020 |  | (HZJ78/79 Mk2 après 2009/07) BUTEE pare-brise collé Nº2 | 1 | 2.6173 |  | EUR | 2018-02-27 |  |  |  | Amsterdam Procurement Unit.
YTOY56117-0K010 |  | Weatherstrip, windshield, HILUX KUN & LAN15/25 | 1 | 4.8857 |  | EUR | 2018-02-27 |  |  |  | Amsterdam Procurement Unit.
YTOY56117-26060 |  | CALLE de POSITIONEMENT PARE BRISE LH202 | 1 | 7.8 |  | EUR | 2018-02-27 |  |  |  | Amsterdam Procurement Unit.
YTOY56118-0K010 |  | Stopper, windshield n°2, HILUX KUN & LAN15/25 | 1 | 1.7449 |  | EUR | 2018-02-27 |  |  |  | Amsterdam Procurement Unit.
YTOY56118-26020 |  | CALLE N°2 de POSITIONEMENT PARE BRISE LH202 | 1 | 3.2281 |  | EUR | 2018-02-27 |  |  |  | Amsterdam Procurement Unit.
YTOY56121-60120 |  | (HZJ78/HZJ79) JOINT D'ETANCHEITE pare-brise | 1 | 44.4076 |  | EUR | 2018-02-27 | 2.18 | 13.8 |  | Amsterdam Procurement Unit.
YTOY56121-60140 |  | (HZJ78/79 Mk2après 2009/07) JOINT D'ETANCH. pare-brise collé | 1 | 27.5694 |  | EUR | 2018-02-27 | 2.4 | 53.2 |  | Amsterdam Procurement Unit.
YTOY56121-90K01 |  | JOINT DE PARE-BRISE POUR PICK-UP PZ/HZ | 1 | 38.9984 |  | EUR | 2018-02-27 | 2.1 | 13.17 |  | Amsterdam Procurement Unit.
YTOY58441-BZ010 | NS | (Avanza F651) Cover, Battery | 1 | 5.1474 |  | EUR | 2018-02-27 |  |  |  | Amsterdam Procurement Unit.
YTOY61054-90K03 | NS | ECHELON BAS, Accés à la galerie, HZJ 78 | 1 | 21.8985 |  | EUR | 2018-02-27 |  |  |  | Amsterdam Procurement Unit.
YTOY61058-90K03 | NS | ECHELON HAUT, Accés à la galerie, HZJ 78 | 1 | 21.9857 |  | EUR | 2018-02-27 |  |  |  | Amsterdam Procurement Unit.
YTOY62211-60090 | NS | (HZJ78) VITRE AV de fenètre latérale coulissante AV Droite | 1 | 41.1 |  | EUR | 2018-02-27 |  |  |  | Amsterdam Procurement Unit.
YTOY62213-60010 | NS | (HZJ78) VITRE AR de fenètre latérale coulissante AV Droite | 1 | 41.1 |  | EUR | 2018-02-27 |  |  |  | Amsterdam Procurement Unit.
YTOY62221-60020 | NS | (HZJ78) VITRE AV de fenètre latérale coulissante AV Gauche | 1 | 41.1 |  | EUR | 2018-02-27 |  |  |  | Amsterdam Procurement Unit.
YTOY62223-60010 | NS | (HZJ78) VITRE AR de fenètre latérale coulissante AV Gauche | 1 | 41.1 |  | EUR | 2018-02-27 |  |  |  | Amsterdam Procurement Unit.
YTOY62711-60430 | NS | (HZJ78) VITRE AV de fenètre latérale coulissante Ar Droite | 1 | 32.7 |  | EUR | 2018-02-27 | 8.9 | 123 |  | Amsterdam Procurement Unit.
YTOY62712-60360 | NS | (HZJ78) VITRE AV de fenètre latérale coulissante Ar Gauche | 1 | 32.7 |  | EUR | 2018-02-27 | 2 | 1.93 |  | Amsterdam Procurement Unit.
YTOY62713-60170 | NS | (HZJ78) VITRE AR de fenètre latérale coulissante AR Droite | 1 | 35.8576 |  | EUR | 2018-02-27 | 2 | 1.93 |  | Amsterdam Procurement Unit.
YTOY62714-60160 | NS | (HZJ78) VITRE AR de fenètre latérale coulissante AR Gauche | 1 | 35.8576 |  | EUR | 2018-02-27 | 2 | 2.07 |  | Amsterdam Procurement Unit.
YTOY62920-60010 | NS | Lock assy, side window, HZJ78 | 1 | 3.577 |  | EUR | 2018-02-27 | 0.023 | 0.075 |  | Amsterdam Procurement Unit.
YTOY64780-60050-S7 | NS | PANNEAU de REVETEMENT INTERIEUR de PORTE AR DROITE | 1 | 44.0586 |  | EUR | 2018-02-27 |  |  |  | Amsterdam Procurement Unit.
YTOY64790-60020-S7 | NS | PANNEAU de REVETEMENT INTERIEUR de PORTE AR GAUCHE | 1 | 31.0591 |  | EUR | 2018-02-27 |  |  |  | Amsterdam Procurement Unit.
YTOY64811-60010 |  | (HZJ79) VITRE de lunette AR | 1 | 58.3668 |  | EUR | 2018-02-27 | 3 | 3.894 |  | Amsterdam Procurement Unit.
YTOY64812-60010 |  | (HZJ79) JOINT vitre lunette AR | 1 | 23.5561 |  | EUR | 2018-02-27 |  |  |  | Amsterdam Procurement Unit.
YTOY64814-60010 | NS | Glass, Back Window, Corner Left HZJ 79 | 1 | 31.1464 |  | EUR | 2018-02-27 | 0.8 | 0.9 |  | Amsterdam Procurement Unit.
YTOY64819-26010 |  | (HZJ78/79 Mk2 ap.2009/07) JOINT ETANCHE pare-brise collé, AR | 1 | 0.52347 |  | EUR | 2018-02-27 |  |  |  | Amsterdam Procurement Unit.
YTOY64821-60010 | NS | Glass, Back Window, Slide Right HZJ 79 | 1 | 22.7709 |  | EUR | 2018-02-27 | 1 | 0.78 |  | Amsterdam Procurement Unit.
YTOY65700-90K02 | NS | Gate assy, rear body tail for PU, HZJ79 | 1 | 162.5371 |  | EUR | 2018-02-27 | 17 | 95.37 |  | Amsterdam Procurement Unit.
YTOY67208-60031 | NS | Stopper, Sub Assy, Back Door, Lower, HZJ78 >June 2005 | 1 | 10.8184 |  | EUR | 2018-02-27 | 0.23 | 1.05 |  | Amsterdam Procurement Unit.
YTOY67293-60010 |  | Silent bloc de butée de porte AR, (haut),SW, HZJ 78/79 | 1 | 1.0469 |  | EUR | 2018-02-27 | 0.01 | 0.02 |  | Amsterdam Procurement Unit.
YTOY67861-60110 |  | (HZJ78) JOINT D'ETANCHEITE porte, AV, DR | 1 | 30.2739 |  | EUR | 2018-02-27 | 0.3 | 4.5 |  | Amsterdam Procurement Unit.
YTOY67862-60040 | NS | Weatherstrip, front door, LH, PZ/HZJ75 | 1 | 25.3882 |  | EUR | 2018-02-27 | 0.32 | 0.02 |  | Amsterdam Procurement Unit.
YTOY67862-60110 |  | (HZJ78) JOINT D'ETANCHEITE porte, AV, GA | 1 | 30.2739 |  | EUR | 2018-02-27 | 0.315 | 8.88 |  | Amsterdam Procurement Unit.
YTOY67881-60040 |  | (HZJ78) JOINT D'ETANCHEITE porte, AR, DR | 1 | 15.0933 |  | EUR | 2018-02-27 | 0.28 | 0.02 |  | Amsterdam Procurement Unit.
YTOY67882-60041 |  | (HZJ75/78/79) JOINT D'ETANCHEITE porte, AV, GA | 1 | 26.3479 |  | EUR | 2018-02-27 | 0.31 | 0.02 |  | Amsterdam Procurement Unit.
YTOY67913-90K00-S7 | NS | BARRE de SEUIL de PORTE AV HZJ75 | 1 | 18.3214 |  | EUR | 2018-02-27 |  |  |  | Amsterdam Procurement Unit.
YTOY68121-60050 | NS | Glass vent window , RH, HZJ78/79 | 1 | 8.55 |  | EUR | 2018-02-27 |  |  |  | Amsterdam Procurement Unit.
YTOY68122-60010 | NS | Glass vent window , LH, HZJ78/79 | 1 | 8.55 |  | EUR | 2018-02-27 |  |  |  | Amsterdam Procurement Unit.
YTOY68131-60360 |  | (HZJ79) VITRE porte, AR, DR | 1 | 66.5678 |  | EUR | 2018-02-27 | 3 | 16.72 |  | Amsterdam Procurement Unit.
YTOY68132-60190 |  | (HZJ78) VITRE porte, AR, GA | 1 | 39.7836 |  | EUR | 2018-02-27 | 2 | 2.632 |  | Amsterdam Procurement Unit.
YTOY68292-90K04 | NS | Weatherstrip for back door glass LH, HZJ78 | 1 | 39.7836 |  | EUR | 2018-02-27 | 0.908 | 7.45 |  | Amsterdam Procurement Unit.
YTOY68617-20011 |  | (HZJ78/79) GOUPILLE d'arrêt porte, AV | 1 | 1.1342 |  | EUR | 2018-02-27 | 0.002 | 0.0014 |  | Amsterdam Procurement Unit.
YTOY68617-90K00 |  | (HZJ78/79) GOUPILLE d'arrêt porte, AR | 1 | 1.3087 |  | EUR | 2018-02-27 | 0.008 | 0.0012 |  | Amsterdam Procurement Unit.
YTOY68801-60060 | NS | Hinge sub assy, back door, upper RH. HZJ78 200907- | 1 | 36.9918 |  | EUR | 2018-02-27 | 0.885 | 1.08 |  | Amsterdam Procurement Unit.
YTOY68801-90K00 |  | (HZJ78) CHARNIERE porte, supérieure, AR, DR | 1 | 37.428 |  | EUR | 2018-02-27 | 0.9 | 1.281 |  | Amsterdam Procurement Unit.
YTOY68802-60060 | NS | Hinge sub assy, back door, upper LH, HZJ78 200907- | 1 | 36.9918 |  | EUR | 2018-02-27 | 0.813 | 1.05 |  | Amsterdam Procurement Unit.
YTOY68802-90K00 |  | (HZJ78) CHARNIERE porte, supérieure, AR, GA | 1 | 33.9382 |  | EUR | 2018-02-27 | 0.8 | 1.281 |  | Amsterdam Procurement Unit.
YTOY68803-60040 | NS | Hinge sub assy, back door, lower RH, HZJ78 200907- | 1 | 36.9918 |  | EUR | 2018-02-27 | 0.857 | 0.95 |  | Amsterdam Procurement Unit.
YTOY68803-90K00 |  | (HZJ78) CHARNIERE porte, inférieur, AR, DR | 1 | 36.3811 |  | EUR | 2018-02-27 | 0.86 | 1.281 |  | Amsterdam Procurement Unit.
YTOY68804-60060 | NS | Hinge sub assy, back door, lower LH, HZJ78 200907- | 1 | 33.502 |  | EUR | 2018-02-27 | 0.759 | 0.84 |  | Amsterdam Procurement Unit.
YTOY68804-90K00 |  | (HZJ78) CHARNIERE porte, inférieure, AR, GA | 1 | 32.8913 |  | EUR | 2018-02-27 | 0.765 | 0.6405 |  | Amsterdam Procurement Unit.
YTOY69005-60B30 | NS | JEUX de CLES & BARILLETS HZJ 78 Mk2 (spec MSF, FST ) | 1 | 100.2443 |  | EUR | 2018-02-27 |  |  |  | Amsterdam Procurement Unit.
YTOY69005-6B553 | NS | ENSEMBLE de BARRILLET et CLEES, HZJ78 | 1 | 112.8948 |  | EUR | 2018-02-27 |  |  |  | Amsterdam Procurement Unit.
YTOY69041-60011 |  | (HZJ78) BUTEE porte, supérieure, AR | 1 | 9.8587 |  | EUR | 2018-02-27 | 0.056 | 0.0675 |  | Amsterdam Procurement Unit.
YTOY69057-60211 |  | (HZJ78/79) BARILLET + CLEF contacteur d'allumage | 1 | 29.8377 |  | EUR | 2018-02-27 | 0.219 | 0.198 |  | Amsterdam Procurement Unit.
YTOY69057-60630 | NS | Cylinder Key Set, Ignition Switch Lock,HZJ78/79 200907- | 1 | 29.576 |  | EUR | 2018-02-27 | 0.212 | 0.19 |  | Amsterdam Procurement Unit.
YTOY69058-60141 |  | (HZJ75/79) BOUCHON A CLE réservoir carburant | 1 | 23.4688 |  | EUR | 2018-02-27 | 0.261 | 0.36 |  | Amsterdam Procurement Unit.
YTOY69058-60170 | NS | Cylinder and key set, fuel filler lid, HZJ79 200907- | 1 | 23.2071 |  | EUR | 2018-02-27 | 0.262 | 0.5 |  | Amsterdam Procurement Unit.
YTOY69205-10040-33 | NS | Handle sub-assy, front door inside, HZJ75/78/79 | 1 | 6.0199 |  | EUR | 2018-02-27 | 1 |  |  | Amsterdam Procurement Unit.
YTOY69205-10040-B7 |  | Handle sub-assy, front door inside, RH, HZJ78/79 | 1 | 6.0199 |  | EUR | 2018-02-27 | 1 | 0 |  | Amsterdam Procurement Unit.
YTOY69206-10040-B6 | NS | POIGNEE INTERIEURE de PORTE AVANT GAUCHE HZJ78/79 | 1 | 6.0199 |  | EUR | 2018-02-27 | 1 |  |  | Amsterdam Procurement Unit.
YTOY69212-60030 |  | (HZJ75/78) POIGNEE porte intérieur, AR | 1 | 5.2347 |  | EUR | 2018-02-27 | 0.02 | 0.04 |  | Amsterdam Procurement Unit.
YTOY69260-10040 | NS | Handle Assy,Front Door Window Regulator HZJ 78/79 | 1 | 6.1071 |  | EUR | 2018-02-27 | 0.25 | 0.18 |  | Amsterdam Procurement Unit.
YTOY69260-10040-B7 |  | (HZJ78/79) MANIVELLE LEVE-GLACE porte, AV | 1 | 4.8857 |  | EUR | 2018-02-27 |  |  |  | Amsterdam Procurement Unit.
YTOY69759-20070 |  | (HZJ78/79) CLIP ARRET MECANISME porte intérieur, AV | 1 | 0.69796 |  | EUR | 2018-02-27 | 0.001 | 0.002 |  | Amsterdam Procurement Unit.
YTOY69759-30021 | NS | SILENCIEUX de TIGE D'OUVERTURE de PORTE HZJ78/79 | 1 | 1.3087 |  | EUR | 2018-02-27 | 0.003 | 0.06 |  | Amsterdam Procurement Unit.
YTOY69810-60330 |  | MECANISME de LEVE VITRE de PORTE AVANT DROITE HZJ7# w/o VW | 1 | 39.8709 |  | EUR | 2018-02-27 |  |  |  | Amsterdam Procurement Unit.
YTOY69810-60340 |  | MECANISME de LEVE- VITRE DROIT de PORTE AV HZJ# with *VW | 1 | 32.3678 |  | EUR | 2018-02-27 |  |  |  | Amsterdam Procurement Unit.
YTOY69820-60300 |  | MECANISME de LEVE VITRE AVANT GAUCHE HZJ7#, Sans VW | 1 | 39.8709 |  | EUR | 2018-02-27 |  |  |  | Amsterdam Procurement Unit.
YTOY69820-60310 |  | MECANISME de LEVE VITRE AVANT GAUCHE HZJ7#, avec *VW | 1 | 32.3678 |  | EUR | 2018-02-27 |  |  |  | Amsterdam Procurement Unit.
YTOY71071-60332-B1 | NS | COUVERCLE DROIT COUSSIN SIEGE AVANT GRIS POUR LHD MK1 | 1 | 99.3718 |  | EUR | 2018-02-27 | 1.22 | 20 |  | Amsterdam Procurement Unit.
YTOY71078-60241 | NS | Cover, rear seat backreat 11 seater LH and RH, HZJ7# | 1 | 95.6203 |  | EUR | 2018-02-27 | 0.755 | 9 |  | Amsterdam Procurement Unit.
YTOY71085-60243-B4 | NS | Cover, rear seat 11 seater RH, next to rear door, HZJ7# | 1 | 115.4 |  | EUR | 2018-02-27 |  |  |  | Amsterdam Procurement Unit.
YTOY71086-60223-B4 | NS | Cover, rear seat 11 seater LH, next to rear door, HZJ7# | 1 | 115.4 |  | EUR | 2018-02-27 |  |  |  | Amsterdam Procurement Unit.
YTOY71089-60183-B2 | NS | Cover, rr seat backrest 11seater LH/RH,next to rr door,HZJ7# | 1 | 87.5 |  | EUR | 2018-02-27 |  |  |  | Amsterdam Procurement Unit.
YTOY71091-60063-B4 | NS | Cover, rear seat 11 seater LH and RH, HZJ7# | 1 | 83.6 |  | EUR | 2018-02-27 |  |  |  | Amsterdam Procurement Unit.
YTOY71910-60041-B3 | NS | APPUI TETE de SIEGE AVANT HZJ78/79 | 1 | 64.8229 |  | EUR | 2018-02-27 |  |  |  | Amsterdam Procurement Unit.
YTOY71930-28040-B0 | NS | Support,Frt seat headrest HZJ78/79 | 1 | 4.5367 |  | EUR | 2018-02-27 |  |  |  | Amsterdam Procurement Unit.
YTOY72053-90K01-B0 | NS | LEVIER & CABLE DE PIVOTEMENT DE SIEGE AV DROIT PZ/HZJ75/78 | 1 | 20.2408 |  | EUR | 2018-02-27 |  |  |  | Amsterdam Procurement Unit.
YTOY72054-90K00-B0 | NS | LEVIER & CABLE DE PIVOTEMENT DE SIEGE AV GAUCHE PZ/HZJ75/78 | 1 | 20.2408 |  | EUR | 2018-02-27 |  |  |  | Amsterdam Procurement Unit.
YTOY72110-60161 | NS | RAIL COULISSANT, EXTERIEUR de SIEGE AV GAUCHE, HZJ7# Mk2 | 1 | 38.8239 |  | EUR | 2018-02-27 |  |  |  | Amsterdam Procurement Unit.
YTOY72110-60191 | NS |  | 1 | 53.4811 |  | EUR | 2018-02-27 |  |  |  | Amsterdam Procurement Unit.
YTOY72130-60151 | NS | Track Assy,Front Seat inner RH for HZJ78 Mk3 | 1 | 38.8239 |  | EUR | 2018-02-27 |  |  |  | Amsterdam Procurement Unit.
YTOY72140-60211 | NS | RAIL COULISSANT, INTERIEUR de SIEGE AV GAUCHE, HZJ7# Mk2 | 1 | 53.3938 |  | EUR | 2018-02-27 |  |  |  | Amsterdam Procurement Unit.
YTOY72210-90K02 | NS | CABLE avancement/basculement siége AV DR, PZ/HZJ75 LV13 | 1 | 27.5694 |  | EUR | 2018-02-27 | 0.12 | 1.26 |  | Amsterdam Procurement Unit.
YTOY72210-90K03 | NS | CABLE avancement/basculement siége AV DR, PZ/HZJ75 RV13 | 1 | 27.5694 |  | EUR | 2018-02-27 | 0.12 | 1.26 |  | Amsterdam Procurement Unit.
YTOY72510-60070 | NS | ENS. D'INCLINATEUR DE SIEGE PASS.AV PZ/HZJ75/78 LHD | 1 | 62.2056 |  | EUR | 2018-02-27 |  |  |  | Amsterdam Procurement Unit.
YTOY72520-90K00 | NS | ARTICULATION DOSSIER EXTERIEUR de SIEGE AV GAUCHE, HZJ7# Mk2 | 1 | 86.1106 |  | EUR | 2018-02-27 |  |  |  | Amsterdam Procurement Unit.
YTOY72570-90K01 | NS | (HZJ78 Mk1 11Sièges) CABLE D'INCLINAISON SIEGE AV DROIT | 1 | 20.2408 |  | EUR | 2018-02-27 |  |  |  | Amsterdam Procurement Unit.
YTOY72580-90K00 | NS | Cable assy reclining adjusting (LH) W (bench seat) MK1 | 1 | 18.0597 |  | EUR | 2018-02-27 | 1.18 | 2.1 |  | Amsterdam Procurement Unit.
YTOY72603-60010 | NS | Lock sub-assy,rear seat back RH for 6-seater HZJ78 | 1 | 7.503 |  | EUR | 2018-02-27 |  |  |  | Amsterdam Procurement Unit.
YTOY72666-90K00 | NS | Cover ,rear seat back lock LH for 6-seater HZJ78 | 1 | 2.8791 |  | EUR | 2018-02-27 |  |  |  | Amsterdam Procurement Unit.
YTOY73140-60121-B1 | NS | Belt assy, center lap type HZH78/79 after 200907 | 1 | 40.6561 |  | EUR | 2018-02-27 |  |  |  | Amsterdam Procurement Unit.
YTOY73210-1A380-C0 | NS | (Corolla) BELT ASSY, FR SEAT OUTER RH | 1 | 63.2525 |  | EUR | 2018-02-27 |  |  |  | Amsterdam Procurement Unit.
YTOY73210-60630-B0 |  | ENS. de CEINTURE EXTERNE D & G, HZJ78/79 de 200701 à 200907 | 1 | 92.4795 |  | EUR | 2018-02-27 |  |  |  | Amsterdam Procurement Unit.
YTOY73210-60631-B1 | NS | ENS. de CEINTURE EXTERNE D & G, HZJ78/79 de 200907 à 201208 | 1 | 92.4795 |  | EUR | 2018-02-27 |  |  |  | Amsterdam Procurement Unit.
YTOY73220-1A260-C0 | NS | (Corolla) BELT ASSY, FR SEAT OUTER LH | 1 | 63.2525 |  | EUR | 2018-02-27 |  |  |  | Amsterdam Procurement Unit.
YTOY73230-12710-C0 | NS | (Corolla) BELT ASSY, FR SEAT INNER | 1 | 14.6571 |  | EUR | 2018-02-27 |  |  |  | Amsterdam Procurement Unit.
YTOY73230-60231-B2 | NS | BELT ASSY FRONT SEAT Inner RH HZJ78/79 200907 to 201208 | 1 | 14.5699 |  | EUR | 2018-02-27 |  |  |  | Amsterdam Procurement Unit.
YTOY73240-60242-B2 | NS | BELT ASSY FRONT SEAT Inner LH HZJ78/79 200907 to 201208 | 1 | 18.5831 |  | EUR | 2018-02-27 |  |  |  | Amsterdam Procurement Unit.
YTOY73320-60022 | NS | Belt assy, rear seat, lap type, no.2, HZJ78 | 1 | 41.7903 |  | EUR | 2018-02-27 | 0.466 | 1 |  | Amsterdam Procurement Unit.
YTOY73330-60152 | NS | Belt assy, seat lap type, no.1, HZJ78 | 1 | 41.7903 |  | EUR | 2018-02-27 | 0.44 | 1 |  | Amsterdam Procurement Unit.
YTOY73340-60032-B1 | NS | ENS. DE CEINTURE DU TYPE GIRON NO. 2 DROITE DE SIEGE LATERAL | 1 | 41.7903 |  | EUR | 2018-02-27 |  |  |  | Amsterdam Procurement Unit.
YTOY73350-60122 | NS | Belt assy, rear seat lap type, no.3, HZJ78 | 1 | 41.7903 |  | EUR | 2018-02-27 | 0.46 | 1 |  | Amsterdam Procurement Unit.
YTOY73360-60193 | NS | Belt assy, rear seat, 3 point type, RH, HZJ78 6-seater | 1 | 92.305 |  | EUR | 2018-02-27 | 1.092 | 3 |  | Amsterdam Procurement Unit.
YTOY73370-60103 | NS | Belt assy, rear seat, 3 point type, LH, HZJ78 6-seater | 1 | 92.305 |  | EUR | 2018-02-27 | 1.094 | 3 |  | Amsterdam Procurement Unit.
YTOY73380-60190 | NS | Belt assy, seat lap type, no.2, HZJ78 | 1 | 41.7903 |  | EUR | 2018-02-27 | 0.582 | 1 |  | Amsterdam Procurement Unit.
YTOY74310-60241-B0 | NS | PARE SOLEIL DROIT GRIS HZJ78/79-2, Depuis 01-2007 | 1 | 18.6704 |  | EUR | 2018-02-27 | 0.32 | 3 |  | Amsterdam Procurement Unit.
YTOY74310-60A60-B1 |  | (HZJ78/79) PARE-SOLEIL gris, GA | 1 | 13.0867 |  | EUR | 2018-02-27 | 0.316 | 3 |  | Amsterdam Procurement Unit.
YTOY74310-60E50 | NS | Visor assy, RH, LHD, MK2 200907- | 1 | 17.6234 |  | EUR | 2018-02-27 | 0.334 | 5 |  | Amsterdam Procurement Unit.
YTOY74310-60E60 | NS | Visor assy, RH, RHD, MK2 0907-1008 | 1 | 17.6234 |  | EUR | 2018-02-27 | 0.34 | 4 |  | Amsterdam Procurement Unit.
YTOY74310-90K10-08 | NS | PARE SOLEIL DROIT | 1 | 19.4556 |  | EUR | 2018-02-27 | 0.34 | 8.4 |  | Amsterdam Procurement Unit.
YTOY74320-60300-B0 | NS | PARE SOLEIL GAUCHE GRIS HZJ78/79 Mk1 | 1 | 14.4826 |  | EUR | 2018-02-27 | 0.31 | 9.45 |  | Amsterdam Procurement Unit.
YTOY74320-60301-B0 |  | (HZJ78/79, after 2007/01) PARE-SOLEIL gris, GA | 1 | 15.2678 |  | EUR | 2018-02-27 | 0.324 | 3 |  | Amsterdam Procurement Unit.
YTOY74320-60A80 | NS | Visor assy, LH, RHD, MK2 0701-0907 | 1 | 13.0867 |  | EUR | 2018-02-27 | 0.32 | 2 |  | Amsterdam Procurement Unit.
YTOY74320-60D90 | NS | Visor assy, LH, LHD/RHD, MK2 0907- | 1 | 17.6234 |  | EUR | 2018-02-27 | 0.334 | 5 |  | Amsterdam Procurement Unit.
YTOY74610-12030-B4 | NS | ENS. POIGNEE ASSISTANCE ARRIERE | 1 | 5.3219 |  | EUR | 2018-02-27 | 0.047 | 0.25 |  | Amsterdam Procurement Unit.
YTOY74617-16010-P4 | NS | CACHE de POIGNEE ASSISTANCE ARRIERE | 1 | 0.52347 |  | EUR | 2018-02-27 | 0.001 | 0.01 |  | Amsterdam Procurement Unit.
YTOY76621-BZ090 | NS | (Avanza F651) Mudguard, front fender, RH | 1 | 15.4423 |  | EUR | 2018-02-27 |  |  |  | Amsterdam Procurement Unit.
YTOY76625-0K010 | NS | Mudguard,Quarter panel rear RH Hilux KUN25 | 1 | 30.0995 |  | EUR | 2018-02-27 |  |  |  | Amsterdam Procurement Unit.
YTOY76626-0K010 | NS | Mudguard,Quarter panel rear LH Hilux KUN25 | 1 | 30.0995 |  | EUR | 2018-02-27 |  |  |  | Amsterdam Procurement Unit.
YTOY77001-60551 | NS | Tank assy, fuel (subtank rear), HZJ78/79 | 1 | 203.2804 |  | EUR | 2018-02-27 | 16 | 294.4 |  | Amsterdam Procurement Unit.
YTOY77001-60552 |  | (HZJ78/79) RESERVOIR AR | 1 | 203.2804 |  | EUR | 2018-02-27 | 16 | 294.4012 |  | Amsterdam Procurement Unit.
YTOY77001-60781 | NS | RESERVOIR PRINCIPAL HZJ78/79 Mk2 jusqu'à 2016-08 | 1 | 202.408 |  | EUR | 2018-02-27 |  |  |  | Amsterdam Procurement Unit.
YTOY77023-36010 |  | (HZJ78/79) FILTRE tube d'aspiration, dans réservoir | 1 | 3.2281 |  | EUR | 2018-02-27 | 0.02 | 0.24 |  | Amsterdam Procurement Unit.
YTOY77023-60010 | NS | Filter sub-assy, fuel suction tube W(fuel sub tank),HZJ78/79 | 1 | 3.577 |  | EUR | 2018-02-27 | 0.024 | 0.2309 |  | Amsterdam Procurement Unit.
YTOY77277-90K01 |  | (HZJ78) PROTECTEUR tuyau, rempl. réservoir additionnel | 1 | 7.503 |  | EUR | 2018-02-27 | 0.09 | 1.4 |  | Amsterdam Procurement Unit.
YTOY77310-12150 |  | (HZJ78) CAPUCHON réservoir carburant, sans clé | 1 | 13.6974 |  | EUR | 2018-02-27 | 0.09 | 1.4 |  | Amsterdam Procurement Unit.
YTOY77601-60131 | NS | Band, fuel tank (sub tank), HZJ75 | 1 | 33.7637 |  | EUR | 2018-02-27 | 0.8 | 5.31 |  | Amsterdam Procurement Unit.
YTOY77601-60230 | NS | Band, fuel, main (=front) tank, RH, HZJ78/79 | 1 | 13.4357 |  | EUR | 2018-02-27 | 0.34 | 2.363 |  | Amsterdam Procurement Unit.
YTOY77601-60261 |  | (HZJ78/79) SANGLE réservoir additionnel | 1 | 20.9387 |  | EUR | 2018-02-27 | 0.82 | 1.088 |  | Amsterdam Procurement Unit.
YTOY77602-60100 | NS | Band, fuel main (=front) tank, HZJ78, LH | 1 | 19.4556 |  | EUR | 2018-02-27 | 0.48 | 5.782 |  | Amsterdam Procurement Unit.
YTOY77606-60030 | NS | Protector sub-assy, fuel tank, no.1, HZJ7# | 1 | 82.9698 |  | EUR | 2018-02-27 | 15 | 0.09 |  | Amsterdam Procurement Unit.
YTOY77606-60130 | NS | (HZJ7# Depuis 0701-) PROTECTION RESERVOIR PRINCIPAL No1 | 1 | 121.0958 |  | EUR | 2018-02-27 |  |  |  | Amsterdam Procurement Unit.
YTOY77710-60040 | NS | Valve sub-assy, safety (main), HZJ75 | 1 | 61.4203 |  | EUR | 2018-02-27 | 0.8 | 5.31 |  | Amsterdam Procurement Unit.
YTOY77710-60140 |  | (HZJ78/79 avant 2007/02) SOLENOIDE réservoir, commande prin. | 1 | 62.0311 |  | EUR | 2018-02-27 | 1 |  |  | Amsterdam Procurement Unit.
YTOY77710-60160 |  | (HZJ78/79 Mk1) SOLENOIDE réservoir, commande princ. | 1 | 62.2056 |  | EUR | 2018-02-27 | 0.442 | 0.7586 |  | Amsterdam Procurement Unit.
YTOY77710-60190 |  | (HZJ78/79 Mk2) SOLENOIDE réservoir, commande princ. | 1 | 49.0316 |  | EUR | 2018-02-27 | 0.279 | 0.4845 |  | Amsterdam Procurement Unit.
YTOY77720-60110 |  | (HZJ78/79 before 2007/02) SOLENOIDE réservoir, retour comm. | 1 | 60.2862 |  | EUR | 2018-02-27 | 0.274 | 0.882 |  | Amsterdam Procurement Unit.
YTOY77720-60130 |  | (HZJ78/79) SOLENOIDE réservoir, retour comm. | 1 | 53.0448 |  | EUR | 2018-02-27 | 0.275 | 0.001 |  | Amsterdam Procurement Unit.
YTOY77720-60150 | NS | Valve assy, fuel tank solenoid return, HZJ78/79 MK2 | 1 | 49.0316 |  | EUR | 2018-02-27 | 0.27 | 0.58 |  | Amsterdam Procurement Unit.
YTOY77740-BZ040 | NS | (Avanza F651) Canister Assy, Charcoal | 1 | 94.9223 |  | EUR | 2018-02-27 |  |  |  | Amsterdam Procurement Unit.
YTOY78910-90K01 | NS | CABLE N°1 BASCULEMENT SIEGE AR TRANSVERSAL HT | 1 | 18.3214 |  | EUR | 2018-02-27 |  |  |  | Amsterdam Procurement Unit.
YTOY78920-90K03 | NS | CABLE N°2 BASCULEMENT SIEGE AR TRANSVERSAL HT sans ceinture | 1 | 16.3148 |  | EUR | 2018-02-27 |  |  |  | Amsterdam Procurement Unit.
YTOY81110-0K050 |  | Headlamp assy RH for RHD, HILUX KUN & LAN15/25 | 1 | 101.43 |  | EUR | 2018-02-27 |  |  |  | Amsterdam Procurement Unit.
YTOY81110-0K230 |  | Headlamp assy RH for LHD, HILUX KUN & LAN15/25 | 1 | 101.43 |  | EUR | 2018-02-27 |  |  |  | Amsterdam Procurement Unit.
YTOY81130-60C30 |  | (HZJ78/79 Mk2) BLOC DE PHARE DR pour RHDrive | 1 | 201.5355 |  | EUR | 2018-02-27 | 3.277 | 55.796 |  | Amsterdam Procurement Unit.
YTOY81130-60C40 |  | (HZJ78/79 Mk2) BLOC DE PHARE DR pour LHDrive | 1 | 201.5355 |  | EUR | 2018-02-27 | 3.312 | 55.796 |  | Amsterdam Procurement Unit.
YTOY81150-0K050 |  | Headlamp assy LH for RHD, HILUX KUN & LAN15/25 | 1 | 101.43 |  | EUR | 2018-02-27 |  |  |  | Amsterdam Procurement Unit.
YTOY81150-0K230 |  | Headlamp assy LH for LHD, HILUX KUN & LAN15/25 | 1 | 101.43 |  | EUR | 2018-02-27 |  |  |  | Amsterdam Procurement Unit.
YTOY81170-60C00 |  | (HZJ78/79 Mk2) BLOC DE PHARE GA pour RHDrive | 1 | 201.5355 |  | EUR | 2018-02-27 | 3.286 | 55.796 |  | Amsterdam Procurement Unit.
YTOY81170-60C10 |  | (HZJ78/79 Mk2) BLOC DE PHARE GA pour LHDrive | 1 | 201.5355 |  | EUR | 2018-02-27 | 3.308 | 55.796 |  | Amsterdam Procurement Unit.
YTOY81240-60050 | NS | Lamp assy, room, no.2, HZJ 78 | 1 | 10.5566 |  | EUR | 2018-02-27 | 0.046 | 0.264 |  | Amsterdam Procurement Unit.
YTOY81510-60410 |  | BLOC CLIGNOTANT AV DROIT PZ/HZ | 1 | 43.3607 |  | EUR | 2018-02-27 | 0.5 | 3.87 |  | Amsterdam Procurement Unit.
YTOY81510-60520 | NS | BLOC CLIGNOTANT AVANT DROIT HZJ 78/79 | 1 | 55.6622 |  | EUR | 2018-02-27 | 0.851 | 8.6955 |  | Amsterdam Procurement Unit.
YTOY81511-60452 | NS | Lens, front turn signal, RH, PZ/HZJ75 | 1 | 11.0801 |  | EUR | 2018-02-27 | 0.1 | 1.6 |  | Amsterdam Procurement Unit.
YTOY81511-60520 |  | (HZJ78/79 Mk1) CABOCHON de feu, AV, DR | 1 | 41.2668 |  | EUR | 2018-02-27 | 0.1 | 1.6 |  | Amsterdam Procurement Unit.
YTOY81520-60280 |  | BLOC CLIGNOTANT de feu, AV gauche, pr PZ/HZJ75, pce | 1 | 43.3607 |  | EUR | 2018-02-27 | 0.51 | 3.87 |  | Amsterdam Procurement Unit.
YTOY81520-60390 | NS | BLOC CLIGNOTANT AVANT GAUCHE HZJ 78/79 | 1 | 56.2729 |  | EUR | 2018-02-27 | 0.853 | 8.6955 |  | Amsterdam Procurement Unit.
YTOY81521-60322 | NS | Lens, front turn signal lamp, LH, PZ/HZJ75 | 1 | 11.0801 |  | EUR | 2018-02-27 | 0.1 | 1.6 |  | Amsterdam Procurement Unit.
YTOY81521-60390 |  | (HZJ78/79 Mk2) CABOCHON de feu, AV, GA | 1 | 41.2668 |  | EUR | 2018-02-27 | 0.1 | 1.6 |  | Amsterdam Procurement Unit.
YTOY81550-0K030 |  | RH Rear combination lamp lens, HILUX | 1 | 80.53 |  | EUR | 2018-02-27 |  |  |  | Amsterdam Procurement Unit.
YTOY81550-60422 | NS | BLOC FEU AR DROIT DE PICK UP PZ/HZ | 1 | 47.2867 |  | EUR | 2018-02-27 | 0.596 | 5.77 |  | Amsterdam Procurement Unit.
YTOY81551-0K030 | NS | CABOCHON DE FEU AR DROIT, HILUX | 1 | 94.11 |  | EUR | 2018-02-27 |  |  |  | Amsterdam Procurement Unit.
YTOY81551-26202 | NS | ENS. CABOCHON de FEU AR DROIT, LH202 LHD | 1 | 54.179 |  | EUR | 2018-02-27 |  |  |  | Amsterdam Procurement Unit.
YTOY81551-60451 |  | (HZJ79) CABOCHON de feu, DR | 1 | 19.8918 |  | EUR | 2018-02-27 | 0.19 | 1.02 |  | Amsterdam Procurement Unit.
YTOY81551-90K00 |  | CABOCHON DE FEU ARRIERE DROIT POUR SW PZ/HZ | 1 | 42.3137 |  | EUR | 2018-02-27 | 0.65 | 7.3 |  | Amsterdam Procurement Unit.
YTOY81551-90K09 |  | (HZJ78) CABOCHON de feu, DR | 1 | 33.851 |  | EUR | 2018-02-27 | 0.19 | 1.02 |  | Amsterdam Procurement Unit.
YTOY81551-BZ090 | NS | (Avanza F651) Lens and body , rear combination lamp, RH | 1 | 38.2132 |  | EUR | 2018-02-27 |  |  |  | Amsterdam Procurement Unit.
YTOY81555-60410 | NS | Socket and wire sub assy. combin lens, rear, HZJ78, LH+RH | 1 | 9.4224 |  | EUR | 2018-02-27 | 0.102 | 0.34 |  | Amsterdam Procurement Unit.
YTOY81560-0K030 |  | LH Rear combination lamp lens, HILUX KUN & LAN15/25 | 1 | 80.57 |  | EUR | 2018-02-27 |  |  |  | Amsterdam Procurement Unit.
YTOY81560-60342 | NS | BLOC FEU AR GAUCHE DE PICK UP PZ/HZ | 1 | 47.2867 |  | EUR | 2018-02-27 | 0.59 | 5.7687 |  | Amsterdam Procurement Unit.
YTOY81561-26200 |  | ENS. CABOCHON de FEU AR GAUCHE, LH202 LHD | 1 | 54.179 |  | EUR | 2018-02-27 |  |  |  | Amsterdam Procurement Unit.
YTOY81561-60381 |  | (HZJ79) CABOCHON de feu, GA | 1 | 19.8918 |  | EUR | 2018-02-27 | 0.19 | 1.02 |  | Amsterdam Procurement Unit.
YTOY81561-90K00 |  | CABOCHON DE FEU ARRIERE GAUCHE POUR SW PZ/HZ | 1 | 42.3137 |  | EUR | 2018-02-27 | 0.65 | 7.3 |  | Amsterdam Procurement Unit.
YTOY81561-90K09 |  | (HZJ78) CABOCHON de feu, GA | 1 | 33.851 |  | EUR | 2018-02-27 | 0.19 | 1.02 |  | Amsterdam Procurement Unit.
YTOY81561-BZ050 | NS | (Avanza F651) Lens and body , rear combination lamp, LH | 1 | 30.0995 |  | EUR | 2018-02-27 |  |  |  | Amsterdam Procurement Unit.
YTOY81980-30170 | NS | Flasher relay, turn signal HZJ78/79 (0907-) | 1 | 24.1668 |  | EUR | 2018-02-27 | 0.025 | 0.06 |  | Amsterdam Procurement Unit.
YTOY81980-32010 | NS | CENTRALE CLIGNOTANTE HZJ78/79 | 1 | 24.1668 |  | EUR | 2018-02-27 | 0.025 | 0.06 |  | Amsterdam Procurement Unit.
YTOY82620-60090 | NS | Block Assy, Main Fuse MK3 | 1 | 9.7714 |  | EUR | 2018-02-27 |  |  |  | Amsterdam Procurement Unit.
YTOY83120-60020 |  | (HZJ78/79) AMPOULE instruments de bord, 1,4W 12V | 1 | 1.6577 |  | EUR | 2018-02-27 | 0.19 | 1.02 |  | Amsterdam Procurement Unit.
YTOY83181-12020 |  | Sensor, speedometer, HILUX KUN25 & LAN25 | 1 | 81.5739 |  | EUR | 2018-02-27 |  |  |  | Amsterdam Procurement Unit.
YTOY83181-20040 |  | (HZJ78/79) CAPTEUR prise de compteur | 1 | 101.9892 |  | EUR | 2018-02-27 | 0.09 | 0.24 |  | Amsterdam Procurement Unit.
YTOY83181-35041 |  | Sensor, speedometer, HILUX KUN15 & LAN15 | 1 | 81.5739 |  | EUR | 2018-02-27 |  |  |  | Amsterdam Procurement Unit.
YTOY83320-69335 |  | (HZJ78/79) SONDE jauge à combustible, réservoir AR | 1 | 28.7035 |  | EUR | 2018-02-27 | 0.09 | 0.24 |  | Amsterdam Procurement Unit.
YTOY83320-69355 | NS | Fuel gauge assy for FRONT main tank | 1 | 46.9377 |  | EUR | 2018-02-27 | 0.332 | 4.0792 |  | Amsterdam Procurement Unit.
YTOY83710-60380 | NS | Cable assy, speedometer drive, HZJ75, LHD | 1 | 46.9377 |  | EUR | 2018-02-27 | 0.46 | 3.76 |  | Amsterdam Procurement Unit.
YTOY83710-60390 | NS | Cable assy, speedometer drive, HZJ75, RHD | 1 | 38.5622 |  | EUR | 2018-02-27 | 0.46 | 3.76 |  | Amsterdam Procurement Unit.
YTOY83800-60V40 | NS | Combination meter, HZJ 78/79 Mk3, wide type | 1 | 184.959 |  | EUR | 2018-02-27 |  |  |  | Amsterdam Procurement Unit.
YTOY84112-69355 | NS | COMMODO D'ECLAIRAGE N°1 PZJ/HZJ75 | 1 | 33.9382 |  | EUR | 2018-02-27 | 0.08 | 0 |  | Amsterdam Procurement Unit.
YTOY84140-52141 | NS | Switch assy, Headlamp, dimmer HZJ78/79 (0908-) | 1 | 35.8576 |  | EUR | 2018-02-27 |  |  |  | Amsterdam Procurement Unit.
YTOY84210-12040 | NS | Switch assy, back-up lamp HZJ78/79 | 1 | 12.3015 |  | EUR | 2018-02-27 | 0.053 | 0.03 |  | Amsterdam Procurement Unit.
YTOY84210-52050 | NS | CONTACTEUR de MARCHE AR HZJ78/79 | 1 | 12.3015 |  | EUR | 2018-02-27 |  |  |  | Amsterdam Procurement Unit.
YTOY84222-60022 | NS | Switch, transfer indicator, no.1, (type B), HZJ7# | 1 | 19.7173 |  | EUR | 2018-02-27 | 0.094 | 0.598 |  | Amsterdam Procurement Unit.
YTOY84222-60041 | NS | Switch assy, transfer, no3 HZJ78/79 | 1 | 18.8449 |  | EUR | 2018-02-27 | 0.06 | 0.462 |  | Amsterdam Procurement Unit.
YTOY84306-52100 | NS | Horn contact sub-assy, HZJ78/79 Mk3 AirBag Model (2009-07) | 1 | 80.178 |  | EUR | 2018-02-27 |  |  |  | Amsterdam Procurement Unit.
YTOY84306-60120 | NS | SOUS ENSEMBLE de CABLE SPIRAL HZJ78/79 W/O AIR BAGS | 1 | 80.178 |  | EUR | 2018-02-27 |  |  |  | Amsterdam Procurement Unit.
YTOY84310-60561 | NS | Switch assy, turn signal | 1 | 106.6132 |  | EUR | 2018-02-27 | 0.485 | 5.412 |  | Amsterdam Procurement Unit.
YTOY84310-60571 | NS | Switch assy, Turn signal, HZJ78/79 | 1 | 109.754 |  | EUR | 2018-02-27 | 0.491 | 4.6473 |  | Amsterdam Procurement Unit.
YTOY84312-32010 |  | (HZJ78/79) DOIGT DE CONTACT avertisseur sonore | 1 | 2.9663 |  | EUR | 2018-02-27 | 0.46 | 3.76 |  | Amsterdam Procurement Unit.
YTOY84340-42010 | NS | (HZJ7# Mk2) CONTACTEUR de FEU STOP | 1 | 9.5969 |  | EUR | 2018-02-27 |  |  |  | Amsterdam Procurement Unit.
YTOY84450-71010 | NS | Switch assy, ignition/starter(electr part) HZJ78/79Mk2 0709- | 1 | 30.3612 |  | EUR | 2018-02-27 |  |  |  | Amsterdam Procurement Unit.
YTOY84461-35060 |  | CONTACTEUR temoin niveau d'eau decanteur, pr PZ/HZJ75, pce | 1 | 31.4081 |  | EUR | 2018-02-27 | 0.08 | 0.56 |  | Amsterdam Procurement Unit.
YTOY84461-60080 |  | (HZJ78/79 Mk1) CONTACTEUR sonde d'eau, fuel décanteur | 1 | 23.1199 |  | EUR | 2018-02-27 | 0.08 | 0.56 |  | Amsterdam Procurement Unit.
YTOY84461-60081 | NS | TEMOIN DE NIVEAU D'EAU de DECANTEUR HZJ78/79 Mk1 | 1 | 23.1199 |  | EUR | 2018-02-27 |  |  |  | Amsterdam Procurement Unit.
YTOY84652-12A30 | NS | Switch assy, windshield wiper interm (0908-) | 1 | 40.4816 |  | EUR | 2018-02-27 |  |  |  | Amsterdam Procurement Unit.
YTOY84652-69435 | NS | Switch assy Windshield Wiper HZJ78/79 (-200907) | 1 | 41.4413 |  | EUR | 2018-02-27 | 0.117 | 0.5801 |  | Amsterdam Procurement Unit.
YTOY84652-69445 | NS | COMMANDO D'ESSUIE GLACE avec INTERMITANT HZJ78/79 | 1 | 44.0586 |  | EUR | 2018-02-27 | 0.123 | 1.218 |  | Amsterdam Procurement Unit.
YTOY85150-60141 | NS | (HZJ7# LHD -201208) ENSEMBLE de TRINGLES D'ESSUIS GLACE | 1 | 61.6821 |  | EUR | 2018-02-27 |  |  |  | Amsterdam Procurement Unit.
YTOY85212-26111 |  | BALAI D'ESSUIE GLACE AV DROIT LH202 | 1 | 16.6638 |  | EUR | 2018-02-27 |  |  |  | Amsterdam Procurement Unit.
YTOY85212-60031 | NS | Blade Assy, windshield Wiper, LH&RH, HZJ 78/79, MK1&2 | 1 | 11.4291 |  | EUR | 2018-02-27 | 0.11 | 0.63 |  | Amsterdam Procurement Unit.
YTOY85212-BZ160 | NS | BALAI ESSUI GLACE F651 | 1 | 18.8449 |  | EUR | 2018-02-27 |  |  |  | Amsterdam Procurement Unit.
YTOY85222-0K020 |  | BALAI D'ESSUI GLACE GAUCHE LAN25 | 1 | 18.8449 |  | EUR | 2018-02-27 |  |  |  | Amsterdam Procurement Unit.
YTOY85222-26101 |  | BALAI D'ESSUIE GLACE AV GAUCHE LH202 | 1 | 16.6638 |  | EUR | 2018-02-27 |  |  |  | Amsterdam Procurement Unit.
YTOY85222-60062 |  | (HZJ7#) BALAI D'ESSUIE complet | 1 | 12.3888 |  | EUR | 2018-02-27 |  |  |  | Amsterdam Procurement Unit.
YTOY85222-BZ210 | NS | (Avanza F651) Blade, Fr Wiper, RH | 1 | 9.5969 |  | EUR | 2018-02-27 |  |  |  | Amsterdam Procurement Unit.
YTOY85242-BZ120 | NS | (Avanza F651) Blade, Rr Wiper | 1 | 9.5969 |  | EUR | 2018-02-27 |  |  |  | Amsterdam Procurement Unit.
YTOY85315-60190 | NS | Windshield washer reservoir HZJ75/78/79 before 200907 | 1 | 21.4622 |  | EUR | 2018-02-27 |  |  |  | Amsterdam Procurement Unit.
YTOY85381-12050 | NS | SOUS ENSEMBLE DE BUSE DE LAVE GLACE HZJ/PZJ75 | 1 | 7.6775 |  | EUR | 2018-02-27 |  |  |  | Amsterdam Procurement Unit.
YTOY85440-60140 |  | (HZJ78/79) SOLENOIDE commande roue AV motorice | 1 | 162.5371 |  | EUR | 2018-02-27 | 0.218 | 1.3198 |  | Amsterdam Procurement Unit.
YTOY85440-60170 | NS | ENS. SOLENOID de Cde. de roues AV motrices HZJ78 Mk1 | 1 | 162.5371 |  | EUR | 2018-02-27 | 0.214 | 0.56 |  | Amsterdam Procurement Unit.
YTOY85440-60200 | NS | ENS. SOLENOID de Cde. de roues AV motrices HZJ78 Mk2 | 1 | 164.631 |  | EUR | 2018-02-27 | 0.22 | 0.99 |  | Amsterdam Procurement Unit.
YTOY86510-12420 |  | (HZJ78/79) AVERTISSEUR aigu | 1 | 23.5561 |  | EUR | 2018-02-27 | 0.01 | 0.01 |  | Amsterdam Procurement Unit.
YTOY86510-20280 | NS | Horn Assy high pitched HZJ78/79 MK2 | 1 | 19.7173 |  | EUR | 2018-02-27 | 0.148 | 0.27 |  | Amsterdam Procurement Unit.
YTOY86520-12610 |  | (HZJ78/79) AVERTISSEUR grave | 1 | 23.5561 |  | EUR | 2018-02-27 | 0.207 | 0.432 |  | Amsterdam Procurement Unit.
YTOY87139-52020 |  | Air conditioning filter element, HILUX KUN & LAN15/25 | 1 | 23.9923 |  | EUR | 2018-02-27 |  |  |  | Amsterdam Procurement Unit.
YTOY87810-90K04-B0 | NS | ENSEMBLE DE RETOVISEUR INTERIEUR HZJ78/79 | 1 | 27.3949 |  | EUR | 2018-02-27 |  |  |  | Amsterdam Procurement Unit.
YTOY87910-0K051 |  | RH side mirror complete, RHD HILUX KUN & LAN15/25 | 1 | 43.2734 |  | EUR | 2018-02-27 |  |  |  | Amsterdam Procurement Unit.
YTOY87910-0K071 |  | RH side mirror complete, LHD HILUX KUN & LAN15/25 | 1 | 43.2734 |  | EUR | 2018-02-27 |  |  |  | Amsterdam Procurement Unit.
YTOY87910-26453 | NS | RETROVISEUR EXTERIEUR DROIT KDH202 | 1 | 42.1392 |  | EUR | 2018-02-27 |  |  |  | Amsterdam Procurement Unit.
YTOY87910-60142 |  | (HZJ78/79) RETROVISEUR extérieur vue arrière, DR | 1 | 55.1387 |  | EUR | 2018-02-27 |  |  |  | Amsterdam Procurement Unit.
YTOY87910-60680 | NS | Mirror assy, outer rear view, RH, HZJ78/79 | 1 | 50.0785 |  | EUR | 2018-02-27 | 1.015 | 5.376 |  | Amsterdam Procurement Unit.
YTOY87910-90K00 |  | RETROVISEUR extérieur, droit, pr HZJ78/79, pce | 1 | 21.2005 |  | EUR | 2018-02-27 | 0.46 | 3.9 |  | Amsterdam Procurement Unit.
YTOY87940-0K031 |  | LH side mirror complete, RHD HILUX KUN & LAN15/25 | 1 | 43.2734 |  | EUR | 2018-02-27 |  |  |  | Amsterdam Procurement Unit.
YTOY87940-0K051 |  | LH side mirror complete, LHD HILUX KUN & LAN15/25 | 1 | 43.2734 |  | EUR | 2018-02-27 |  |  |  | Amsterdam Procurement Unit.
YTOY87940-26562 | NS | RETROVISEUR EXTERIEUR GAUCHE KDH202 | 1 | 42.1392 |  | EUR | 2018-02-27 |  |  |  | Amsterdam Procurement Unit.
YTOY87940-60372 |  | (HZJ78/79) RETROVISEUR extérieur vue arrière, GA | 1 | 55.1387 |  | EUR | 2018-02-27 |  |  |  | Amsterdam Procurement Unit.
YTOY87940-60600 | NS | Mirror assy, outer rear view, LH, HZJ78/79 | 1 | 50.0785 |  | EUR | 2018-02-27 | 1.01 | 5.6 |  | Amsterdam Procurement Unit.
YTOY87940-90K00 |  | RETROVISEUR extérieur, gauche, pr HZJ78/79, pce | 1 | 21.2005 |  | EUR | 2018-02-27 | 0.46 | 3.9 |  | Amsterdam Procurement Unit.
YTOY88420-0K070 |  | Pulley n°1 with support (cooler compressor), HILUX LAN15/25 | 1 | 147.94 |  | EUR | 2018-02-27 |  |  |  | Amsterdam Procurement Unit.
YTOY88420-0K080 |  | Pulley (cooler compressor) n°2 with support, HILUX LAN15/25 | 1 | 66.34 |  | EUR | 2018-02-27 |  |  |  | Amsterdam Procurement Unit.
YTOY88440-0K010 |  | Tensioner intermediaryn°2 (cooler compressor),HILUX KUN15/25 | 1 | 70.4938 |  | EUR | 2018-02-27 |  |  |  | Amsterdam Procurement Unit.
YTOY88440-0K060 |  | Pulley, idle, compressor belt, HILUX KUN15/25 | 1 | 70.4938 |  | EUR | 2018-02-27 |  |  |  | Amsterdam Procurement Unit.
YTOY88440-35010 |  | (HZJ78/79) POULIE courroie compressor climatiseur | 1 | 42.401 |  | EUR | 2018-02-27 | 0.136 | 0.5616 |  | Amsterdam Procurement Unit.
YTOY90033-41020 | NS | Plug, filler for axles, gear 1 Transfer case, PZ/HZ | 1 | 1.0469 |  | EUR | 2018-02-27 | 0.01 | 0.01 |  | Amsterdam Procurement Unit.
YTOY90043-44019 | NS | (Avanza F651) PLUG, TAPER SCREW (FOR OIL FILTER BRAC | 1 | 0.52347 |  | EUR | 2018-02-27 |  |  |  | Amsterdam Procurement Unit.
YTOY90043-86103 | NS | (Avanza F651) Bush, No 2(For Rear Lateral Control Rod) | 1 | 1.4832 |  | EUR | 2018-02-27 |  |  |  | Amsterdam Procurement Unit.
YTOY90048-33088 | NS | (Avanza F651) Thermostat | 1 | 9.5097 |  | EUR | 2018-02-27 |  |  |  | Amsterdam Procurement Unit.
YTOY90049-11064 | NS | (Avanza F651) Nut, Hub (for axle) | 1 | 0.52347 |  | EUR | 2018-02-27 |  |  |  | Amsterdam Procurement Unit.
YTOY90049-51161 | NS | (Avanza F651) BULB, TAIL & STOP LAMP | 1 | 1.7449 |  | EUR | 2018-02-27 |  |  |  | Amsterdam Procurement Unit.
YTOY90049-51179 | NS | (Avanza F651) BULB (FOR FRONT TURN SIGNAL LAMP) | 1 | 2.5301 |  | EUR | 2018-02-27 |  |  |  | Amsterdam Procurement Unit.
YTOY9004A-81005 | NS | (Avanza F651) BULB, REAR TURN SIGNAL LAMP | 1 | 1.5704 |  | EUR | 2018-02-27 |  |  |  | Amsterdam Procurement Unit.
YTOY9004A-91032 | NS | (Avanza F651) Plug, Spark | 1 | 4.0133 |  | EUR | 2018-02-27 |  |  |  | Amsterdam Procurement Unit.
YTOY9004A-91058 | NS | (Avanza F651) Belt, V(For Fan & Alternator) | 1 | 25.2138 |  | EUR | 2018-02-27 |  |  |  | Amsterdam Procurement Unit.
YTOY90080-31110 |  | JOINT SPI de NEZ de PONT AR LAN25 | 1 | 10.52 |  | EUR | 2018-02-27 |  |  |  | Amsterdam Procurement Unit.
YTOY90080-36064 |  | Roulement int. de roue AV (et AR pont flottant), HZJ 78/79 | 1 | 25.65 |  | EUR | 2018-02-27 | 0.46 | 3.9 |  | Amsterdam Procurement Unit.
YTOY90080-36067 |  | Roulement ext. de roue AV (et AR pont flottant), HZJ 78/79 | 1 | 21.026 |  | EUR | 2018-02-27 | 0.46 | 3.9 |  | Amsterdam Procurement Unit.
YTOY90080-37030 |  | Front wheel axle bearing, HILUX KUN25 & LAN25 | 1 | 73.33 |  | EUR | 2018-02-27 |  |  |  | Amsterdam Procurement Unit.
YTOY90099-10107 | NS | ROULEMENT DEMAREUR HZJ | 1 | 7.852 |  | EUR | 2018-02-27 |  |  |  | Amsterdam Procurement Unit.
YTOY90099-10119 | NS | ROULEMENT DEMAREUR HZJ | 1 | 8.1138 |  | EUR | 2018-02-27 |  |  |  | Amsterdam Procurement Unit.
YTOY90101-10157 | NS | Bolt (for front stabilizer bar), PZ/HZJ75 | 1 | 1.9194 |  | EUR | 2018-02-27 | 0.12 | 0.04 |  | Amsterdam Procurement Unit.
YTOY90101-10172 |  | Vis de fixation extrémité de barre stabilisatrice HZJ78/79 | 1 | 0.69796 |  | EUR | 2018-02-27 | 0.03 | 0.01 |  | Amsterdam Procurement Unit.
YTOY90105-10085 |  | VIS DE FIXATION, ARBRE DE TRANSMISSION AV AU PONT AR PZ/HZ | 1 | 0.43622 |  | EUR | 2018-02-27 | 0.02 | 0.008 |  | Amsterdam Procurement Unit.
YTOY90105-10424 |  | (HZJ78/79) VIS arbre de transmission au pont, AV | 1 | 0.43622 |  | EUR | 2018-02-27 | 0.12 | 0.04 |  | Amsterdam Procurement Unit.
YTOY90105-11044 |  | (HZJ78/79) VIS arbre de transmission au pont, AR | 1 | 0.52347 |  | EUR | 2018-02-27 | 0.12 | 0.04 |  | Amsterdam Procurement Unit.
YTOY90105-12116 |  | (HZJ78/79) BOUCHON VIDANGE réservoir | 1 | 0.52347 |  | EUR | 2018-02-27 | 0.02 | 0.01 |  | Amsterdam Procurement Unit.
YTOY90105-12175 | NS | BOULON DE FIXATION ETRIER DE FREIN AV. LH202 | 1 | 0.7852 |  | EUR | 2018-02-27 |  |  |  | Amsterdam Procurement Unit.
YTOY90105-18006 |  | (HZJ78/79) VIS bras conducteur inférieur au chassis | 1 | 2.5301 |  | EUR | 2018-02-27 | 0.02 | 0.01 |  | Amsterdam Procurement Unit.
YTOY90105-T0084 |  | Front & Rear prop. shaft bolt to axle, HILUX KUN & LAN15/25 | 1 | 0.52347 |  | EUR | 2018-02-27 |  |  |  | Amsterdam Procurement Unit.
YTOY90113-10003 |  | (HZJ78/79) VIS tambours de frein, tête fraisée, AR | 1 | 0.34898 |  | EUR | 2018-02-27 | 0.01 | 0.004 |  | Amsterdam Procurement Unit.
YTOY90114-10017 |  | VIS FIXATION D'ARBRE DE TRANSMISSION AV s/ transfert PZ/HZ | 1 | 0.95969 |  | EUR | 2018-02-27 | 0.02 | 0.008 |  | Amsterdam Procurement Unit.
YTOY90114-10061 |  | (HZJ78/79) VIS arbre transm. - boîte transfert, AV | 1 | 0.43622 |  | EUR | 2018-02-27 | 0.02 | 0.009 |  | Amsterdam Procurement Unit.
YTOY90114-11003 |  | (HZJ78/79) VIS arbre transm. - boîte transfert, AR | 1 | 0.43622 |  | EUR | 2018-02-27 | 0.02 | 0.009 |  | Amsterdam Procurement Unit.
YTOY90114-11124 |  | VIS FIXATION D'ARBRE TRANSMISSION AR s/ transfert PZ/HZ | 1 | 0.61071 |  | EUR | 2018-02-27 | 0.03 | 0.007 |  | Amsterdam Procurement Unit.
YTOY90116-08233 | NS | (HZJ7#) GOUJON de CARTER de DIFFERENTIEL AV | 1 | 0.43622 |  | EUR | 2018-02-27 |  |  |  | Amsterdam Procurement Unit.
YTOY90116-08325 | NS | Bolt, stud (for front and rear axle shaft), PZ/HZJ75 | 1 | 0.43622 |  | EUR | 2018-02-27 | 0.01 | 0.003 |  | Amsterdam Procurement Unit.
YTOY90116-08329 | NS | Bolt, stud (for front differential carrier) HZJ78/79 | 1 | 0.52347 |  | EUR | 2018-02-27 |  |  |  | Amsterdam Procurement Unit.
YTOY90116-10074 | NS | GOUJON de CARTER de PONT AR HZJ 78/79, Long. 30.5mm | 1 | 0.43622 |  | EUR | 2018-02-27 |  |  |  | Amsterdam Procurement Unit.
YTOY90116-10075 | NS | GOUJON de CARTER de PONT AR HZJ 78/79, Long. 53.5mm | 1 | 0.52347 |  | EUR | 2018-02-27 |  |  |  | Amsterdam Procurement Unit.
YTOY90116-10087 |  | Goujon, fixation tuyau d'échap. au collecteur, PZ/HZJ 75 | 1 | 1.0469 |  | EUR | 2018-02-27 | 0.02 | 0.005 |  | Amsterdam Procurement Unit.
YTOY90116-10201 |  | (HZJ78/79) GOUJON moyeu de roue, AV&AR | 1 | 0.52347 |  | EUR | 2018-02-27 | 0.02 | 0.004 |  | Amsterdam Procurement Unit.
YTOY90117-14002 |  | (HZJ78/79) ETRIER EN U paquet 8 lames, AR, 210mm | 1 | 10.7311 |  | EUR | 2018-02-27 | 0.6 | 0.38 |  | Amsterdam Procurement Unit.
YTOY90117-14038 | NS | BRIDE A ECROU POUR RESSORT AVANT | 1 | 11.4291 |  | EUR | 2018-02-27 |  |  |  | Amsterdam Procurement Unit.
YTOY90117-14051 |  | CAVALIER, 200mm, AR paquet 6/7 lames, pr PZ/HZJ75, pce | 1 | 13.7847 |  | EUR | 2018-02-27 | 0.6 | 0.25 |  | Amsterdam Procurement Unit.
YTOY90117-14052 |  | CAVALIER AR POUR 10 LAMES (long. 230 mm) pour PU PZ/HZ | 1 | 13.7847 |  | EUR | 2018-02-27 | 0.64 | 0.39 |  | Amsterdam Procurement Unit.
YTOY90117-14072 |  | CAVALIER, 250mm, AR paquet 11 lames, pce | 1 | 10.6439 |  | EUR | 2018-02-27 | 0.64 | 0.39 |  | Amsterdam Procurement Unit.
YTOY90117-14181 |  | CAVALIER, 215mm, AR paquet 8 lames, pce | 1 | 10.4694 |  | EUR | 2018-02-27 | 0.6 | 0.33 |  | Amsterdam Procurement Unit.
YTOY90119-08701 | NS | Bolt, rear stabilizer bar bush bracket, HZJ78/79 | 1 | 0.43622 |  | EUR | 2018-02-27 | 0.012 | 0.01 |  | Amsterdam Procurement Unit.
YTOY90119-08834 | NS | Bolt, front stabilizer bar bush bracket, HZJ78/79 | 1 | 0.43622 |  | EUR | 2018-02-27 | 0.015 | 0.0055 |  | Amsterdam Procurement Unit.
YTOY90119-08867 | NS | BOLT, avec RONDELLE | 1 | 0.43622 |  | EUR | 2018-02-27 |  |  |  | Amsterdam Procurement Unit.
YTOY90119-10153 | NS | BOULON DE RESERVOIR PZ/HZ | 1 | 1.0469 |  | EUR | 2018-02-27 | 0.6 | 0.33 |  | Amsterdam Procurement Unit.
YTOY90119-10765 |  | (HZJ78/79) VIS extrémité barre strabilisatrice, AV | 1 | 0.52347 |  | EUR | 2018-02-27 | 0.64 | 0.39 |  | Amsterdam Procurement Unit.
YTOY90119-12088 |  | (HZJ78/79) BOULON armortisseur, AR | 1 | 0.95969 |  | EUR | 2018-02-27 | 0.04 | 0.02 |  | Amsterdam Procurement Unit.
YTOY90119-16003 |  | (HZJ78/79) VIS bras inférieur au barre Panhard, AV | 1 | 1.8321 |  | EUR | 2018-02-27 | 0.04 | 0.02 |  | Amsterdam Procurement Unit.
YTOY90126-10006 |  | (HZJ78/79) GOUJON tuyau d'échappement | 1 | 2.0939 |  | EUR | 2018-02-27 | 0.04 | 0.02 |  | Amsterdam Procurement Unit.
YTOY90126-12005 | NS | GOUJON de PIVOT DE DIRECTION HZJ78/79 | 1 | 0.69796 |  | EUR | 2018-02-27 |  |  |  | Amsterdam Procurement Unit.
YTOY90157-T0001 | NS | SCREW, cruciforme P | 1 | 0.26173 |  | EUR | 2018-02-27 |  |  |  | Amsterdam Procurement Unit.
YTOY90159-60496 | NS | VIS avec RONDELLES | 1 | 0.34898 |  | EUR | 2018-02-27 |  |  |  | Amsterdam Procurement Unit.
YTOY90159-60509 | NS | VIS avec RONDELLES | 1 | 0.34898 |  | EUR | 2018-02-27 |  |  |  | Amsterdam Procurement Unit.
YTOY90164-40050 | NS | Bolt, side window lock | 1 | 0.34898 |  | EUR | 2018-02-27 | 0.001 | 0.0008 |  | Amsterdam Procurement Unit.
YTOY90170-08042 | NS | Nut (for front differential carrier) HZJ78/79 | 1 | 0.26173 |  | EUR | 2018-02-27 |  |  |  | Amsterdam Procurement Unit.
YTOY90170-10021 | NS | (HZJ7#) ECROU de CARTER de PONT AR | 1 | 0.26173 |  | EUR | 2018-02-27 |  |  |  | Amsterdam Procurement Unit.
YTOY90170-10039 |  | (HZJ78/79) RONDELLE moyeu de roue AV & AR | 1 | 0.34898 |  | EUR | 2018-02-27 | 0.006 | 0.002 |  | Amsterdam Procurement Unit.
YTOY90170-12044 | NS | ECROU de GOUJON de PIVOT de DIRECTION HZJ75,78,79 | 1 | 0.43622 |  | EUR | 2018-02-27 |  |  |  | Amsterdam Procurement Unit.
YTOY90170-16023 |  | ECROU D'AXE de FIXATION BRAS INFERIEUR AV LH202 | 1 | 0.6 |  | EUR | 2018-02-27 |  |  |  | Amsterdam Procurement Unit.
YTOY90170-18007 |  | (HZJ78/79) ECROU bras inférieur au chassis | 1 | 0.52347 |  | EUR | 2018-02-27 | 0.006 | 0.002 |  | Amsterdam Procurement Unit.
YTOY90175-08008 |  | (HZJ78/79) ECROU PAPILLON couvercle filtre à air | 1 | 1.2214 |  | EUR | 2018-02-27 | 0.01 | 0.01 |  | Amsterdam Procurement Unit.
YTOY90177-22003 |  | (HZJ78/79) ECROU engrenage, nez de pont, AV | 1 | 1.1342 |  | EUR | 2018-02-27 | 0.01 | 0.01 |  | Amsterdam Procurement Unit.
YTOY90178-10006 |  | (HZJ78/79) ECROU arbre de transmission, AV | 1 | 0.34898 |  | EUR | 2018-02-27 | 0.01 | 0.01 |  | Amsterdam Procurement Unit.
YTOY90178-11001 |  | (HZJ78/79) ECROU arbre de transmission, AR | 1 | 0.43622 |  | EUR | 2018-02-27 | 0.01 | 0.01 |  | Amsterdam Procurement Unit.
YTOY90178-T0024 |  | Nut Front & Rear propeller shaft, HILUX KUN & LAN15/25 | 1 | 0.43622 |  | EUR | 2018-02-27 |  |  |  | Amsterdam Procurement Unit.
YTOY90178-T0041 |  | ECROU de VIS de FIXATION de BIELETTE BARRE STAB LAN15 | 1 | 0.43622 |  | EUR | 2018-02-27 |  |  |  | Amsterdam Procurement Unit.
YTOY90179-08062 |  | Ecrou de tige de barre stabilisatrice AR , HZJ 78/79 | 1 | 0.34898 |  | EUR | 2018-02-27 | 0.004 | 0.002 |  | Amsterdam Procurement Unit.
YTOY90179-08068 | NS | NUT | 1 | 0.26173 |  | EUR | 2018-02-27 |  |  |  | Amsterdam Procurement Unit.
YTOY90179-10070 |  | (HZJ78/79) ECROU tuyau d'échappement au collecteur | 1 | 0.61071 |  | EUR | 2018-02-27 | 0.01 | 0.003 |  | Amsterdam Procurement Unit.
YTOY90179-14023 |  | (HZJ78/79) ECROU de cavalier, AR | 1 | 0.87245 |  | EUR | 2018-02-27 | 0.03 | 0.01 |  | Amsterdam Procurement Unit.
YTOY90179-14039 | NS | BUSH, REAR SPRING PIN, HILUX LN166 | 1 | 0.69796 |  | EUR | 2018-02-27 | 0.025 | 0.01 |  | Amsterdam Procurement Unit.
YTOY90179-16015 |  | (HZJ78/79) ECROU bras inférieur au barre Panhard, AV | 1 | 0.69796 |  | EUR | 2018-02-27 | 0.03 | 0.01 |  | Amsterdam Procurement Unit.
YTOY90179-20001 |  | ECROU DE NEZ DE PONT AVANT PZ/HZ | 1 | 2.0066 |  | EUR | 2018-02-27 | 0.03 | 0.01 |  | Amsterdam Procurement Unit.
YTOY90179-20018 |  | ECROU nez de pont, AV, pr PZ/HZJ75, pce | 1 | 1.1342 |  | EUR | 2018-02-27 | 0.03 | 0.01 |  | Amsterdam Procurement Unit.
YTOY90179-22005 |  | (HZJ78/79) ECROU sortie boîte transfert, AV&AR | 1 | 1.7449 |  | EUR | 2018-02-27 | 0.04 | 0.01 |  | Amsterdam Procurement Unit.
YTOY90179-22016 |  | (HZJ78/79) ECROU nez de pont, AR | 1 | 1.1342 |  | EUR | 2018-02-27 | 0.04 | 0.01 |  | Amsterdam Procurement Unit.
YTOY90179-22018 | NS | Nut, drive pignion companion flange, front, HZJ78 MK1 | 1 | 1.5704 |  | EUR | 2018-02-27 | 0.062 | 0.03 |  | Amsterdam Procurement Unit.
YTOY90179-22029 | NS | Nut, drive pignion companion flange, front, HZJ78 MK2 | 1 | 1.3087 |  | EUR | 2018-02-27 | 0.087 | 0.04 |  | Amsterdam Procurement Unit.
YTOY90189-04024 |  | (HZJ78/79) CAPUCHON bougie préchauffage | 1 | 0.34898 |  | EUR | 2018-02-27 | 0.001 | 0.003 |  | Amsterdam Procurement Unit.
YTOY90201-08042 | NS | Washer, front and rear axle shaft, PZ/HZJ75 | 1 | 0.95969 |  | EUR | 2018-02-27 | 0.002 | 0.003 |  | Amsterdam Procurement Unit.
YTOY90201-10075 |  | (HZJ78/79) ECROU moyeu de roue AV & AR | 1 | 0.43622 |  | EUR | 2018-02-27 | 0.002 | 0.01 |  | Amsterdam Procurement Unit.
YTOY90201-11013 |  | (HZJ78/79) RONDELLE propeller shaft setting, AR | 1 | 0.34898 |  | EUR | 2018-02-27 | 0.002 | 0.001 |  | Amsterdam Procurement Unit.
YTOY90201-12019 | NS | RONDELLES FREIN POUR ECROU DE FUSEE D'ESSIEU | 1 | 0.52347 |  | EUR | 2018-02-27 |  |  |  | Amsterdam Procurement Unit.
YTOY90201-15012 |  | (HZJ78/79) RONDELLE boulon cavalier | 1 | 0.52347 |  | EUR | 2018-02-27 | 0.01 | 0.06 |  | Amsterdam Procurement Unit.
YTOY90201-19011 |  | (HZJ78) RONDELLE bras inférieur au chassis | 1 | 0.7852 |  | EUR | 2018-02-27 | 0.01 | 0.06 |  | Amsterdam Procurement Unit.
YTOY90206-08024 | NS | Washer, pulley parking break, PZ/HZJ75 | 1 | 0.34898 |  | EUR | 2018-02-27 | 0.001 | 0.06 |  | Amsterdam Procurement Unit.
YTOY90213-07010 |  | (HZJ78/79) RONDELLE "C", frein AR | 1 | 0.34898 |  | EUR | 2018-02-27 | 0.002 | 0.06 |  | Amsterdam Procurement Unit.
YTOY90214-42030 |  | (HZJ78/79) RONDELLE D'APPUI D'ECROU rouleau Moyeu, AV | 1 | 1.3087 |  | EUR | 2018-02-27 | 0.06 | 0.01 |  | Amsterdam Procurement Unit.
YTOY90215-42025 |  | (HZJ78/79) RONDELLE FREIN D'ECROU moyeu de roue, AV | 1 | 0.87245 |  | EUR | 2018-02-27 | 0.01 | 0.01 |  | Amsterdam Procurement Unit.
YTOY90240-06024 | NS | Pin, w/hole (FR disc brake antirattle), HZJ7# | 1 | 0.34898 |  | EUR | 2018-02-27 | 0.002 | 0.001 |  | Amsterdam Procurement Unit.
YTOY90301-49003 |  | (HZJ78/79) JOINT TORIQUE pompe d'injection | 1 | 1.0469 |  | EUR | 2018-02-27 | 0.001 | 0.0497 |  | Amsterdam Procurement Unit.
YTOY90301-60002 |  | (HZJ78/79) JOINT TORIQUE pompe direction assistée | 1 | 3.2281 |  | EUR | 2018-02-27 |  |  |  | Amsterdam Procurement Unit.
YTOY90310-35001 |  | JOINT SPY, 1/2 arbre de pont AR, HZJ78/79 | 1 | 2.4428 |  | EUR | 2018-02-27 | 0.007 | 0.01 |  | Amsterdam Procurement Unit.
YTOY90310-35010 |  | (HZJ78/79) JOINT SPI arbre de pont, AV | 1 | 3.0536 |  | EUR | 2018-02-27 | 0.02 | 0.02 |  | Amsterdam Procurement Unit.
YTOY90310-36003 |  | (HZJ78/79) JOINT SPI arbre de pont, AR | 1 | 1.9194 |  | EUR | 2018-02-27 | 0.02 | 0.02 |  | Amsterdam Procurement Unit.
YTOY90310-50006 | NS | JOINT SPI de MOYEU de ROUE ARIERE KDH202 | 1 | 4 |  | EUR | 2018-02-27 |  |  |  | Amsterdam Procurement Unit.
YTOY90311-36004 | NS | Seal, oil, ( for sector shaft), HZJ7# | 1 | 2.7046 |  | EUR | 2018-02-27 | 0.011 | 0.0203 |  | Amsterdam Procurement Unit.
YTOY90311-38047 |  | (HZJ78/79 avant 2002/02) JOINT SPI nez de pont, AV&AR | 1 | 2.8791 |  | EUR | 2018-02-27 | 0.05 | 0.11 |  | Amsterdam Procurement Unit.
YTOY90311-38066 |  | (HZJ75/78/79 avant 2002/02) JOINT SPI nez de pont, AV | 1 | 4.1878 |  | EUR | 2018-02-27 | 0.05 | 0.11 |  | Amsterdam Procurement Unit.
YTOY90311-41007 |  | Oil seal (T type),Rear output shft retainr HILUX KUN25&LAN25 | 1 | 3.7515 |  | EUR | 2018-02-27 |  |  |  | Amsterdam Procurement Unit.
YTOY90311-41009 |  | (HZJ78/79 après 2002/02) JOINT SPI nez de pont, AV&AR | 1 | 5.9326 |  | EUR | 2018-02-27 | 0.04 | 0.08 |  | Amsterdam Procurement Unit.
YTOY90311-41013 |  | Oil seal (n°2),Front output shaft retainer HILUX KUN25&LAN25 | 1 | 8.3755 |  | EUR | 2018-02-27 |  |  |  | Amsterdam Procurement Unit.
YTOY90311-45028 |  | (HZJ78/79 après 2006/09) JOINT SPI nez de pont, AR | 1 | 5.9326 |  | EUR | 2018-02-27 | 0.046 | 0.0767 |  | Amsterdam Procurement Unit.
YTOY90311-48010 |  | (HZJ78/79) JOINT SPI sortie boîte transfert, AR | 1 | 4.5367 |  | EUR | 2018-02-27 | 0.04 | 0.05 |  | Amsterdam Procurement Unit.
YTOY90311-48022 |  | (HZJ78/79) JOINT SPI boîte de transfert, AV | 1 | 4.4495 |  | EUR | 2018-02-27 | 0.04 | 0.1 |  | Amsterdam Procurement Unit.
YTOY90311-48023 |  | (HZJ78/79 après 2003/03) JOINT SPI boîte de transfert, AR | 1 | 4.4495 |  | EUR | 2018-02-27 | 0.04 | 0.05 |  | Amsterdam Procurement Unit.
YTOY90311-58006 | NS | JOINT POUR COUVERCLE PIGNON DISTRIBUTION | 1 | 4.1878 |  | EUR | 2018-02-27 |  |  |  | Amsterdam Procurement Unit.
YTOY90311-58007 | NS | JOINT SPY DE VILLEBREQUIN SUR CARTER DISTRIBUTION PZJ75 | 1 | 5.0602 |  | EUR | 2018-02-27 |  |  |  | Amsterdam Procurement Unit.
YTOY90311-62001 |  | (HZJ78/79) JOINT SPI moyeu de roue, AV & AR | 1 | 8.201 |  | EUR | 2018-02-27 | 0.07 | 0.07 |  | Amsterdam Procurement Unit.
YTOY90311-95008 | NS | Seal, engine, rear oil HZJ 78/79 | 1 | 16.1403 |  | EUR | 2018-02-27 | 0.046 | 0.216 |  | Amsterdam Procurement Unit.
YTOY90311-T0013 |  | Differential oil seal, Front HILUX KUN25, LAN25&Rear HIACE | 1 | 4.275 |  | EUR | 2018-02-27 |  |  |  | Amsterdam Procurement Unit.
YTOY90311-T0015 |  | Front differential oil seal, LH, HILUX KUN25 & LAN25 | 1 | 3.4898 |  | EUR | 2018-02-27 |  |  |  | Amsterdam Procurement Unit.
YTOY90311-T0016 |  | Front differential oil seal, RH, HILUX KUN25 & LAN25 | 1 | 5.8454 |  | EUR | 2018-02-27 |  |  |  | Amsterdam Procurement Unit.
YTOY90313-54001 | NS | JOINT SPY DEMI ARBRE DE ROUE AR LN166 | 1 | 5.3 |  | EUR | 2018-02-27 |  |  |  | Amsterdam Procurement Unit.
YTOY90313-93001 |  | (HZJ78/79) JOINT CACHE POUSSIERE moyeu essieu, AR | 1 | 11.1673 |  | EUR | 2018-02-27 | 0.08 | 0.19 |  | Amsterdam Procurement Unit.
YTOY90313-93003 |  | (HZJ78/79) JOINT CACHE POUSSIERE moyeu essieu, AV | 1 | 18.3214 |  | EUR | 2018-02-27 | 0.14 | 0.25 |  | Amsterdam Procurement Unit.
YTOY90313-93011 | NS | Seal, dust (for front axle hub), PZ/HZJ75 | 1 | 22.7709 |  | EUR | 2018-02-27 | 0.12 | 0.17 |  | Amsterdam Procurement Unit.
YTOY90316-48003 | NS | Seal, oil (for transfer case), HZJ78/79 | 1 | 4.1878 |  | EUR | 2018-02-27 | 0.041 | 0.0639 |  | Amsterdam Procurement Unit.
YTOY90341-12012 |  | (HZJ78/79) BOUCHON VIDANGE huile de moteur | 1 | 1.4832 |  | EUR | 2018-02-27 | 0.02 | 0.009 |  | Amsterdam Procurement Unit.
YTOY90341-18006 |  | (PZ-HZJ78/79) BOUCHON NIVEAU ponts, BV & transmission | 1 | 1.4832 |  | EUR | 2018-02-27 | 0.03 | 0.006 |  | Amsterdam Procurement Unit.
YTOY90341-18032 |  | BOUCHON DE VIDANGE DIFFERENTIEL POUR HIACE | 1 | 2.0939 |  | EUR | 2018-02-27 |  |  |  | Amsterdam Procurement Unit.
YTOY90341-18040 | NS | Plug (for rear axle housing drain), HZJ78/79 | 1 | 2.5301 |  | EUR | 2018-02-27 | 0.02 | 0.01 |  | Amsterdam Procurement Unit.
YTOY90341-18057 |  | (PZ-HZJ78/79) BOUCHON VIDANGE ponts, BV & transmission | 1 | 3.3153 |  | EUR | 2018-02-27 | 0.04 | 0.006 |  | Amsterdam Procurement Unit.
YTOY90341-18066 | NS | Front axle filler plug, HILUX KUN25 & LAN25 | 1 | 2.0939 |  | EUR | 2018-02-27 |  |  |  | Amsterdam Procurement Unit.
YTOY90341-20004 | NS | Plug (for fuel tank), PZ/HZJ75 | 1 | 1.8321 |  | EUR | 2018-02-27 | 0.05 | 0.006 |  | Amsterdam Procurement Unit.
YTOY90341-24014 |  | BOUCHON de VIDANGE de DIFFERENTIEL LAN25 | 1 | 3.0536 |  | EUR | 2018-02-27 |  |  |  | Amsterdam Procurement Unit.
YTOY90363-12002 |  | Bearing for clutch imput shaft, HILUX KUN & LAN15/25 & HIACE | 1 | 2.7046 |  | EUR | 2018-02-27 | 1 |  |  | Amsterdam Procurement Unit.
YTOY90363-12010 |  | (HZJ78/79) ROULEMENT arbre primaire d'embrayage | 1 | 4.275 |  | EUR | 2018-02-27 | 0.08 | 0.02 |  | Amsterdam Procurement Unit.
YTOY90363-15017 | NS | Bearing (for input shaft), HZJ75 | 1 | 11.8653 |  | EUR | 2018-02-27 | 0.09 | 0.1 |  | Amsterdam Procurement Unit.
YTOY90363-35013 | NS | Bearing,(For TransferOutput/Input Front Shaft Rear),HZJ78/79 | 1 | 10.4694 |  | EUR | 2018-02-27 | 0.295 | 0.1406 |  | Amsterdam Procurement Unit.
YTOY90363-35020 | NS | Bearing, radial ball (for transfer input shaft front), HZJ7# | 1 | 23.3816 |  | EUR | 2018-02-27 | 0.482 | 0.2025 |  | Amsterdam Procurement Unit.
YTOY90363-35039 | NS | Bearing For Out Put Shaft Center, HZJ78/79 | 1 | 22.0729 |  | EUR | 2018-02-27 | 0.579 | 0.2251 |  | Amsterdam Procurement Unit.
YTOY90363-T0009 |  | Rear wheel axle bearing, HILUX KUN & LAN15/25 | 1 | 26.0862 |  | EUR | 2018-02-27 |  |  |  | Amsterdam Procurement Unit.
YTOY90364-25012 | NS | Bearing, input shaft, HZJ78/79 | 1 | 7.9393 |  | EUR | 2018-02-27 | 0.072 | 0.1237 |  | Amsterdam Procurement Unit.
YTOY90364-33011 |  | (HZJ78/79) ROULEMENT à rouleau, fusée d'essieu | 1 | 23.0326 |  | EUR | 2018-02-27 | 0.02 | 0.01 |  | Amsterdam Procurement Unit.
YTOY90364-38011 | NS | Bearing, needle roller (for 3rd gear), HZJ78/79 | 1 | 6.5434 |  | EUR | 2018-02-27 | 1 |  |  | Amsterdam Procurement Unit.
YTOY90364-47003 | NS | Bearing, needle roller (For 2nd Gear), HZJ78/79 | 1 | 7.2413 |  | EUR | 2018-02-27 | 0.072 | 0.1 |  | Amsterdam Procurement Unit.
YTOY90365-25019 | NS | Bearing or Roller (For Counter Gear Front), HZJ78/79 | 1 | 26.6097 |  | EUR | 2018-02-27 | 0.311 | 0.0845 |  | Amsterdam Procurement Unit.
YTOY90366-17007 |  | ROULEMENT DE PIVOT DE DIRECTION PZ/HZ | 1 | 14.3081 |  | EUR | 2018-02-27 | 0.14 | 0.06 |  | Amsterdam Procurement Unit.
YTOY90366-20003 |  | (HZJ78/79) ROULEMENT pivot direction | 1 | 11.2546 |  | EUR | 2018-02-27 | 0.14 | 0.06 |  | Amsterdam Procurement Unit.
YTOY90366-30038 |  | ROULEMENT EXT. DE PIGNON ATTAQUE PONTS AR PZ/HZ | 1 | 23.9923 |  | EUR | 2018-02-27 | 0.4 | 0.14 |  | Amsterdam Procurement Unit.
YTOY90366-30067 | NS | Bearing,tapered roller(For Front Drive Pinion Rear),HZJ78/79 | 1 | 22.3347 |  | EUR | 2018-02-27 | 0.455 | 0.1688 |  | Amsterdam Procurement Unit.
YTOY90366-30071 | NS | ROULEMENT EXT DE PIGNON D'ATTAQUE PONT AR HZJ 78/79 | 1 | 18.4959 |  | EUR | 2018-02-27 | 0.14 | 0.06 |  | Amsterdam Procurement Unit.
YTOY90366-33006 |  | (HZJ78/79) AV ROULEMENT pignon d'attaque, differentiel AR | 1 | 17.5362 |  | EUR | 2018-02-27 | 0.398 | 0.16 |  | Amsterdam Procurement Unit.
YTOY90366-35053 | NS | Bearing,Tapperd Roller(For Transfer Output Shaft) HZJ78/79 | 1 | 26.5224 |  | EUR | 2018-02-27 | 0.54 | 0.2168 |  | Amsterdam Procurement Unit.
YTOY90366-35087 | NS | Bearing,Tapered Roller(For FrontDrive Pinion Front),HZJ78/79 | 1 | 34.1127 |  | EUR | 2018-02-27 | 1.245 | 0.4275 |  | Amsterdam Procurement Unit.
YTOY90366-40059 |  | ROULEMENT INT. PIGNON ATTAQUE PONTS AR PZ/HZ | 1 | 36.0321 |  | EUR | 2018-02-27 | 0.74 | 0.28 |  | Amsterdam Procurement Unit.
YTOY90366-40088 | NS | Bearing, Tapered (For Rear Drive Pinion Rear), HZJ78/79 MK1 | 1 | 33.502 |  | EUR | 2018-02-27 | 0.14 | 0.06 |  | Amsterdam Procurement Unit.
YTOY90366-40111 |  | (HZJ78/79) AR ROULEMENT pignon d'attaque, differentiel AR | 1 | 28.4418 |  | EUR | 2018-02-27 | 0.752 | 0.315 |  | Amsterdam Procurement Unit.
YTOY90366-50007 | NS | Bearing ( For Front Differential Case ) HZJ 78/79 | 1 | 20.677 |  | EUR | 2018-02-27 | 0.427 | 0.2025 |  | Amsterdam Procurement Unit.
YTOY90366-50177 |  | (HZJ78/79) BEARING carter de differentiel, AR | 1 | 21.4 |  | EUR | 2018-02-27 |  |  |  | Amsterdam Procurement Unit.
YTOY90366-T0007 |  | Front wheel axle bearing, HILUX KUN15 & LAN15 | 1 | 23.2071 |  | EUR | 2018-02-27 |  |  |  | Amsterdam Procurement Unit.
YTOY90368-45087 |  | (HZJ78/79) ROULEMENT EXTERIEUR moyeu de roue AV & AR | 1 | 21.026 |  | EUR | 2018-02-27 | 0.31 | 0.16 |  | Amsterdam Procurement Unit.
YTOY90368-49084 |  | (HZJ78/79) ROULEMENT INTERIEUR moyeu de roue AV & AR | 1 | 25.65 |  | EUR | 2018-02-27 | 0.44 | 0.18 |  | Amsterdam Procurement Unit.
YTOY90381-35001 |  | (HZJ78/79) MANCHON fusée d'essieu | 1 | 3.0536 |  | EUR | 2018-02-27 | 0.042 | 0.0242 |  | Amsterdam Procurement Unit.
YTOY90385-11021 |  | (HZJ78/79) SILENT BLOC D'EXTREMITE barre stabil., AR | 1 | 0.69796 |  | EUR | 2018-02-27 | 0.14 | 0.06 |  | Amsterdam Procurement Unit.
YTOY90385-13009 |  | (HZJ78/79) SILENT BLOC D'EXTREMITE barre stabil., AV | 1 | 0.7852 |  | EUR | 2018-02-27 | 0.14 | 0.06 |  | Amsterdam Procurement Unit.
YTOY90385-18008 |  | SILENT BLOCK LAMES AR HIACE LH114 | 1 | 1.3959 |  | EUR | 2018-02-27 |  |  |  | Amsterdam Procurement Unit.
YTOY90385-18009 | NS | Bush (for rear spring pin), PZ/HZJ75 | 1 | 2.3556 |  | EUR | 2018-02-27 | 0.05 | 0.18 |  | Amsterdam Procurement Unit.
YTOY90385-18020 | NS | BUSH, REAR SPRING SHACKLE, LOWER, HILUX LN166 | 1 | 1.3959 |  | EUR | 2018-02-27 | 0.05 | 0.18 |  | Amsterdam Procurement Unit.
YTOY90385-18021 |  | (HZJ78/79) SILENT BLOC inférieur lames jumelles, AR | 1 | 1.8321 |  | EUR | 2018-02-27 | 0.06 | 0.12 |  | Amsterdam Procurement Unit.
YTOY90385-18022 |  | (HZJ78/79) SILENT BLOC supérieur lamer jumelles, AR | 1 | 1.8321 |  | EUR | 2018-02-27 | 0.07 | 0.18 |  | Amsterdam Procurement Unit.
YTOY90385-19003 |  | (HZJ78/79) SILENT BLOC armortisseur, AR | 1 | 1.2214 |  | EUR | 2018-02-27 | 0.01 | 0.03 |  | Amsterdam Procurement Unit.
YTOY90385-T0009 |  | SILENT-BLOC haut jumelle, AR, pr LAN15, pce | 1 | 1.5704 |  | EUR | 2018-02-27 |  |  |  | Amsterdam Procurement Unit.
YTOY90385-T0010 |  | SILENT-BLOC bas jumelle, AR, pr LAN15, pce | 1 | 1.2214 |  | EUR | 2018-02-27 |  |  |  | Amsterdam Procurement Unit.
YTOY90389-14007 |  | SILENT BLOC N°1 de LAMES AR LH202 | 1 | 10.8184 |  | EUR | 2018-02-27 |  |  |  | Amsterdam Procurement Unit.
YTOY90389-14056 |  | (HZJ78/79) SILENT BLOC lames de ressort extérieur, AR | 1 | 9.0735 |  | EUR | 2018-02-27 | 0.3 | 0.32 |  | Amsterdam Procurement Unit.
YTOY90389-14060 |  | SILENT BLOC N°2 de LAMES AR LH202 | 1 | 7.852 |  | EUR | 2018-02-27 |  |  |  | Amsterdam Procurement Unit.
YTOY90389-18002 | NS | Bush (for front spring pin), PZ/HZJ75 | 1 | 3.0536 |  | EUR | 2018-02-27 | 0.01 | 0.03 |  | Amsterdam Procurement Unit.
YTOY90389-22003 |  | (HZJ78/79) SILENT BLOC lames de ressort intérier, AR | 1 | 3.6643 |  | EUR | 2018-02-27 | 0.06 | 0.08 |  | Amsterdam Procurement Unit.
YTOY90389-T0005 |  | SILENT-BLOC de lame, AR, pr LAN15, pce | 1 | 8.1138 |  | EUR | 2018-02-27 |  |  |  | Amsterdam Procurement Unit.
YTOY90416-06004 |  | (HZJ78/79) GRAISSEUR croisillon arbre transmission, coudé | 1 | 3.3153 |  | EUR | 2018-02-27 | 0.06 | 0.08 |  | Amsterdam Procurement Unit.
YTOY90416-07001 |  | (HZJ78/79) GRAISSEUR droit | 1 | 1.9194 |  | EUR | 2018-02-27 |  |  |  | Amsterdam Procurement Unit.
YTOY90430-12031 |  | (PZ/HZJ78/79) JOINT bouchon de vidage moteur | 1 | 0.43622 |  | EUR | 2018-02-27 | 0.06 | 0.001 |  | Amsterdam Procurement Unit.
YTOY90430-12245 |  | (HZJ78/79) JOINT bouchon de vidage réservoir | 1 | 0.43622 |  | EUR | 2018-02-27 | 0.001 | 0.008 |  | Amsterdam Procurement Unit.
YTOY90430-18008 |  | (HZJ78/79) JOINT bouchon de vidange & niveau | 1 | 0.43622 |  | EUR | 2018-02-27 | 0.001 | 0.005 |  | Amsterdam Procurement Unit.
YTOY90430-20007 | NS | Gasket (for fuel tank drain plug) PZ/HZJ75 | 1 | 0.52347 |  | EUR | 2018-02-27 | 0.002 | 0.008 |  | Amsterdam Procurement Unit.
YTOY90430-24003 |  | JOINT de BOUCHON de VIDANGE DIFFERENTIEL AV LAN25 | 1 | 0.43622 |  | EUR | 2018-02-27 |  |  |  | Amsterdam Procurement Unit.
YTOY90440-14024 | NS | Bush (for front stabilizer bar) HZJ75 | 1 | 1.6577 |  | EUR | 2018-02-27 | 0.04 | 0.12 |  | Amsterdam Procurement Unit.
YTOY90467-12031-06 | NS | CLIP GARNITURE INTERIEUR | 1 | 0.69796 |  | EUR | 2018-02-27 | 0.001 | 0.01 |  | Amsterdam Procurement Unit.
YTOY90467-12031-B0 |  | (HZJ78/79) CLIP tableau garniture interne | 1 | 0.52347 |  | EUR | 2018-02-27 |  |  |  | Amsterdam Procurement Unit.
YTOY90467-32002 |  | (HZJ78/79) CLIP cache poussiere rotule réglable | 1 | 0.52347 |  | EUR | 2018-02-27 | 0.004 | 0.008 |  | Amsterdam Procurement Unit.
YTOY90468-08034 | NS | Clip (for brake hose flexible) PZ/HZJ75 | 1 | 0.43622 |  | EUR | 2018-02-27 | 0.004 | 0.002 |  | Amsterdam Procurement Unit.
YTOY90468-08035 |  | (HZJ78/79) CLIP d'arrêt flexible de frein | 1 | 0.6 |  | EUR | 2018-02-27 |  |  |  | Amsterdam Procurement Unit.
YTOY90468-12015 | NS | AGRAPHE de MAINTIEN des GOUPILLES d'ETRIER DE FREIN AV PZ/HZ | 1 | 0.95969 |  | EUR | 2018-02-27 | 0.004 | 0.003 |  | Amsterdam Procurement Unit.
YTOY90480-15296 |  | (HZJ78/79) PASSE-CABLE tige support capot moteur | 1 | 1.1342 |  | EUR | 2018-02-27 | 0.004 | 0.003 |  | Amsterdam Procurement Unit.
YTOY90480-18001 | NS | GROMMET POUR UN SYSTÈME DE VENTILATION | 1 | 1.6577 |  | EUR | 2018-02-27 |  |  |  | Amsterdam Procurement Unit.
YTOY90501-20012 |  | (HZJ78/79) RESSORT de maintien, mâchoires de frein AR | 1 | 1.0469 |  | EUR | 2018-02-27 | 0.01 | 0.05 |  | Amsterdam Procurement Unit.
YTOY90501-45114 | NS | Spring (for steering link joint) HZJ78/79 | 1 | 1.1342 |  | EUR | 2018-02-27 |  |  |  | Amsterdam Procurement Unit.
YTOY90506-12031 |  | (HZJ78/79) RESSORT TENDEUR levier ratrap., frein AR | 1 | 1.4832 |  | EUR | 2018-02-27 | 0.004 | 0.03 |  | Amsterdam Procurement Unit.
YTOY90506-18031 |  | (HZJ78/79) RESSORT TENDEUR petit, mâchoires frein AR | 1 | 2.1811 |  | EUR | 2018-02-27 | 0.01 | 0.007 |  | Amsterdam Procurement Unit.
YTOY90506-18060 |  | RESSORD de TENDEUR de DISTRIBUTION 5L | 1 | 0.95969 |  | EUR | 2018-02-27 |  |  |  | Amsterdam Procurement Unit.
YTOY90506-20033 |  | (HZJ78/79) RESSORT TENDEUR frein à main, levier coudée | 1 | 1.7449 |  | EUR | 2018-02-27 | 0.01 | 0.02 |  | Amsterdam Procurement Unit.
YTOY90506-26011 |  | RESSORT DE RAPPEL COTE DROIT MACHOIRES AR HJ/BJ/PZ/HZ | 1 | 3.577 |  | EUR | 2018-02-27 | 0.05 | 0.04 |  | Amsterdam Procurement Unit.
YTOY90506-26014 |  | RESSORT DE RAPPEL GAUCHE MACHOIRES FREIN AR (grand) PZ/HZ | 1 | 3.4898 |  | EUR | 2018-02-27 | 0.06 | 0.04 |  | Amsterdam Procurement Unit.
YTOY90507-27003 |  | RESSORT DU TENDEUR courroie distr., pr PZ/HZJ75>1998/05, pce | 1 | 3.1408 |  | EUR | 2018-02-27 | 0.05 | 0.05 |  | Amsterdam Procurement Unit.
YTOY90520-28036 | NS | Ring, shaft snap (for front drive inner shaft inner), HZJ75 | 1 | 2.2684 |  | EUR | 2018-02-27 | 0.06 | 0.06 |  | Amsterdam Procurement Unit.
YTOY90520-31007 |  | (HZJ78/79) CIRCLIPS arbre de transmission, AV, 2,4mm | 1 | 0.7852 |  | EUR | 2018-02-27 | 0.006 | 0.003 |  | Amsterdam Procurement Unit.
YTOY90520-T0007 |  | Front&rear spider bearing ring stopr,HILUX KUN&LAN15/25 | 1 | 0.43622 |  | EUR | 2018-02-27 |  |  |  | Amsterdam Procurement Unit.
YTOY90521-34005 | NS | Ring, shaft snap (for front drive inner shaft outer), HZJ75 | 1 | 0.87245 |  | EUR | 2018-02-27 | 0.06 | 0.06 |  | Amsterdam Procurement Unit.
YTOY90521-75023 | NS | Ring, snap (forTransfer output shaft bearing),HZJ78/79 T 1.6 | 1 | 0.95969 |  | EUR | 2018-02-27 | 0.012 | 0.0112 |  | Amsterdam Procurement Unit.
YTOY90541-07023 |  | (HZJ78) SILENT BLOC DE BUTEE porte, bas, AR | 1 | 1.4832 |  | EUR | 2018-02-27 | 0.006 | 0.01 |  | Amsterdam Procurement Unit.
YTOY90541-09006 |  | (HZJ78/79) SILENT BLOC DE BUTEE porte, AV, DR & GA | 1 | 0.7852 |  | EUR | 2018-02-27 | 0.003 | 0.02 |  | Amsterdam Procurement Unit.
YTOY90541-09069 |  | (HZJ78/79 Mk2) SILENT BLOC DE BUTEE capot moteur, AV | 1 | 1.0469 |  | EUR | 2018-02-27 | 0.037 | 0.006 |  | Amsterdam Procurement Unit.
YTOY90560-10044 |  | (HZJ78/79) ENTRETOISE extrémité barre stabilisatrice, AV | 1 | 0.95969 |  | EUR | 2018-02-27 | 0.003 | 0.02 |  | Amsterdam Procurement Unit.
YTOY90560-10101 |  | (HZJ78/79) RONDELLE arbre de transmission, AV | 1 | 0.52347 |  | EUR | 2018-02-27 | 0.003 | 0.001 |  | Amsterdam Procurement Unit.
YTOY90560-10275 |  | (HZJ78/79) ENTRETOISE extrémité barre stabil. AR | 1 | 0.95969 |  | EUR | 2018-02-27 | 0.003 | 0.001 |  | Amsterdam Procurement Unit.
YTOY90915-20003 |  | Oil filter element, HILUX KUN15/25 & HIACE (D4-D eng.) | 1 | 7.2152 |  | EUR | 2018-02-27 |  |  |  | Amsterdam Procurement Unit.
YTOY90915-30002-8T |  | FILTRE À HUILE element, pour HZJ78/79, pce | 1 | 10.4519 |  | EUR | 2018-02-27 |  |  |  | Amsterdam Procurement Unit.
YTOY90915-TD004 |  | FILTRE À HUILE, 2, 3 & 5l, jeu | 1 | 4.3361 |  | EUR | 2018-02-27 |  |  |  | Amsterdam Procurement Unit.
YTOY90916-02209-8T |  | COURROIE ALTERNATEUR 5L | 1 | 5.2347 |  | EUR | 2018-02-27 | 0.3 | 1 |  | Amsterdam Procurement Unit.
YTOY90916-02211 | NS | V-BELT, FAN AND ALTERNATOR,2L- 3L-5L-, SET | 1 | 5.2347 |  | EUR | 2018-02-27 | 0.127 | 7.35 |  | Amsterdam Procurement Unit.
YTOY90916-02452 |  | (PZ-HZJ78/79) COURROIE ventilateur & alternateur, pair | 1 | 21.4622 |  | EUR | 2018-02-27 | 0.75 | 1.37 |  | Amsterdam Procurement Unit.
YTOY90916-02523 | NS | COURROIE de VENTILATEUR et ALTERNATEUR, D4 D | 1 | 29.8 |  | EUR | 2018-02-27 |  |  |  | Amsterdam Procurement Unit.
YTOY90916-02524 | NS | (Hiace KDH) Fan belt L=1473 with aircon | 1 | 41 |  | EUR | 2018-02-27 |  |  |  | Amsterdam Procurement Unit.
YTOY90916-02573 |  | COURROIE ventilateur & alternateur, pr LH202, pce | 1 | 17.1 |  | EUR | 2018-02-27 |  |  |  | Amsterdam Procurement Unit.
YTOY90916-03089 |  | (HZJ78/79) THERMOSTAT | 1 | 9.5097 |  | EUR | 2018-02-27 | 0.15 | 0.31 |  | Amsterdam Procurement Unit.
YTOY90916-03118 |  | Thermostat, (without gasket) HILUX KUN15/25 | 1 | 9.5097 |  | EUR | 2018-02-27 |  |  |  | Amsterdam Procurement Unit.
YTOY90916-T2006 |  | V Belt for fan & alternator, HILUX KUN15/25 | 1 | 38.0387 |  | EUR | 2018-02-27 |  |  |  | Amsterdam Procurement Unit.
YTOY90916-T2008 |  | COURROIE de COMPRESSEUR LAN25 | 1 | 7.4158 |  | EUR | 2018-02-27 |  |  |  | Amsterdam Procurement Unit.
YTOY90916-T2020 |  | COURROIE pompe à ailette, 825mm, trapéz., pr LAN15/25, pce | 1 | 7.0668 |  | EUR | 2018-02-27 |  |  |  | Amsterdam Procurement Unit.
YTOY90917-06059 |  | (HZJ78/79) JOINT d'échappement, sortie de collecteur | 1 | 2.1811 |  | EUR | 2018-02-27 | 0.02 | 0.02 |  | Amsterdam Procurement Unit.
YTOY90930-03097 |  | (HZJ78/79) REINFLARD de pont, AV & AR | 1 | 4.1005 |  | EUR | 2018-02-27 | 0.02 | 0.01 |  | Amsterdam Procurement Unit.
YTOY90942-01047 |  | ECROU DE ROUE PZ/HZ | 1 | 1.7449 |  | EUR | 2018-02-27 | 0.04 | 0.01 |  | Amsterdam Procurement Unit.
YTOY90942-01058 |  | ECROU DE MOYEU AV POUR ESSIEU LH202 | 1 | 2.4428 |  | EUR | 2018-02-27 |  |  |  | Amsterdam Procurement Unit.
YTOY90942-01082 |  | Wheel nut, HILUX KUN15/25 & LAN15/25 | 1 | 1.4832 |  | EUR | 2018-02-27 |  |  |  | Amsterdam Procurement Unit.
YTOY90942-01101 |  | (HZJ78/79) ECROU de roue | 1 | 1.9194 |  | EUR | 2018-02-27 | 0.01 | 0.02 |  | Amsterdam Procurement Unit.
YTOY90942-02049 |  | Front wheel bolt, HILUX KUN & LAN15/25 & Rear KUN15 & LAN15 | 1 | 1.3087 |  | EUR | 2018-02-27 |  |  |  | Amsterdam Procurement Unit.
YTOY90942-02052 |  | GOUJON de roue, frein à tambour AR, pr PZ/HZJ75, pce | 1 | 2.0939 |  | EUR | 2018-02-27 | 0.05 | 0.005 |  | Amsterdam Procurement Unit.
YTOY90942-02053 |  | GOUJON de roue, frein à fisque AV, pr PZ/HZJ75, pce | 1 | 2.7918 |  | EUR | 2018-02-27 | 0.06 | 0.005 |  | Amsterdam Procurement Unit.
YTOY90942-02077 |  | Goujon de roue AV & AR, HZJ 78/79 | 1 | 1.4832 |  | EUR | 2018-02-27 | 0.06 | 0.005 |  | Amsterdam Procurement Unit.
YTOY90942-02079 |  | GOUJON DE ROUE AR POUR HIACE | 1 | 1.9194 |  | EUR | 2018-02-27 |  |  |  | Amsterdam Procurement Unit.
YTOY90942-02083 |  | (HZJ78/79) GOUJON de roue, AV & AR | 1 | 1.4832 |  | EUR | 2018-02-27 | 0.069 | 0.0242 |  | Amsterdam Procurement Unit.
YTOY90947-02B48 |  | (HZJ78/79) FLEXIBLE de frein AV | 1 | 11.6036 |  | EUR | 2018-02-27 | 0.08 | 0.15 |  | Amsterdam Procurement Unit.
YTOY90947-02B52 |  | (HZJ78/79) FLEXIBLE de frein AR | 1 | 14.6571 |  | EUR | 2018-02-27 | 0.1 | 0.18 |  | Amsterdam Procurement Unit.
YTOY90948-01003 | NS | Cushion, front stabilizer bar, PZ/HZJ75 | 1 | 0.7852 |  | EUR | 2018-02-27 | 0.01 | 0.01 |  | Amsterdam Procurement Unit.
YTOY90948-01004 |  | SILENT-BLOC d'amortisseur, N°1, AV, pr HZJ78/79<2010/05, pce | 1 | 1.6577 |  | EUR | 2018-02-27 | 0.01 | 0.01 |  | Amsterdam Procurement Unit.
YTOY90948-02002 |  | RONDELLE inf&sup, N°2, AV tige bar stabil., pr PZ/HZJ75, pce | 1 | 0.52347 |  | EUR | 2018-02-27 | 0.02 | 0.008 |  | Amsterdam Procurement Unit.
YTOY90948-02017 |  | RONDELLE sup., N°2, AV tige barre stabil., pr PZ/HZJ75, pce | 1 | 0.52347 |  | EUR | 2018-02-27 | 0.02 | 0.01 |  | Amsterdam Procurement Unit.
YTOY90948-02126 |  | (HZJ78/79) RONDELLE inf.&sup., tige barre stabil., AR | 1 | 1.6577 |  | EUR | 2018-02-27 | 0.02 | 0.01 |  | Amsterdam Procurement Unit.
YTOY90948-02127 |  | (HZJ78/79) RONDELLE intermediaire, tige barre stabil., AR | 1 | 1.3087 |  | EUR | 2018-02-27 | 0.02 | 0.01 |  | Amsterdam Procurement Unit.
YTOY90948-02141 |  | (HZJ78/79) RONDELLE siège silent-bloc amort. N1, AV | 1 | 2.7046 |  | EUR | 2018-02-27 | 0.02 | 0.01 |  | Amsterdam Procurement Unit.
YTOY90948-02144 |  | RONDELLE siège bloc amort, N°2 AV, pr HZJ78/79<05/2009, pce | 1 | 4.1878 |  | EUR | 2018-02-27 | 0.02 | 0.01 |  | Amsterdam Procurement Unit.
YTOY90948-03011 |  | (HZJ78/79) RONDELLE d'amortisseur, AR | 1 | 1.3087 |  | EUR | 2018-02-27 | 0.02 | 0.01 |  | Amsterdam Procurement Unit.
YTOY90948-03024 | NS | Washer,Rear Shock Absorber Cushion No. 1 MK2 | 1 | 2.0939 |  | EUR | 2018-02-27 | 0.021 | 0.01 |  | Amsterdam Procurement Unit.
YTOY90948-T1002 |  | SILENT BLOC BARRE STABILISATRICE LAN15 | 1 | 1.1342 |  | EUR | 2018-02-27 |  |  |  | Amsterdam Procurement Unit.
YTOY90948-T2002 |  | RONDELLE SILENT BLOC de TIGE de BARRE STAB LAN 15 | 1 | 8.1138 |  | EUR | 2018-02-27 |  |  |  | Amsterdam Procurement Unit.
YTOY90948-T3001 |  | RONDELLE de FIXATION AMORTISSEUR AR LAN15 | 1 | 1.9194 |  | EUR | 2018-02-27 |  |  |  | Amsterdam Procurement Unit.
YTOY90948-T3002 |  | RONDELLE N° 2 de FIXATION AMORTISSEUR AR LAN15 | 1 | 2.1811 |  | EUR | 2018-02-27 |  |  |  | Amsterdam Procurement Unit.
YTOY90981-01035 |  | (HZJ78/79 Mk1) OPTIQUE DE PHARE semi-scellé, ampoule H4 | 1 | 42.3137 |  | EUR | 2018-02-27 | 0.73 | 4.05 |  | Amsterdam Procurement Unit.
YTOY90981-01037 |  | (HZJ78/79 Mk1) PHARE semi-scellé ampoule H4 | 1 | 45.978 |  | EUR | 2018-02-27 | 0.76 | 4.05 |  | Amsterdam Procurement Unit.
YTOY90981-11013 | NS | (Avanza F651) BULB (FOR CLEARANCE LAMP) | 1 | 1.1342 |  | EUR | 2018-02-27 |  |  |  | Amsterdam Procurement Unit.
YTOY90981-11055 | NS | (Avanza F651) BULB, BACK UP LAMP | 1 | 1.5704 |  | EUR | 2018-02-27 |  |  |  | Amsterdam Procurement Unit.
YTOY90981-11059 |  | AMPOULE FEU ANTI BROUILLARD, LH202 | 1 | 1.5704 |  | EUR | 2018-02-27 |  |  |  | Amsterdam Procurement Unit.
YTOY90981-13058 | NS | Head lamp bulb, 12 V., HILUX KUN & LAN15/25 | 1 | 18.0597 |  | EUR | 2018-02-27 |  |  |  | Amsterdam Procurement Unit.
YTOY90981-14011 |  | AMPOULE de PLAFONIER 12V 8w | 1 | 0.95969 |  | EUR | 2018-02-27 |  |  |  | Amsterdam Procurement Unit.
YTOY90981-15012 | NS | Flasher bulb 12 V., HILUX KUN & LAN15/25 | 1 | 2.4428 |  | EUR | 2018-02-27 |  |  |  | Amsterdam Procurement Unit.
YTOY90982-09020 | NS | MICRO FUSE nippon, 7.5A | 1 | 0.43622 |  | EUR | 2018-02-27 |  |  |  | Amsterdam Procurement Unit.
YTOY90982-09021 | NS | MICRO FUSE nippon, 10A | 1 | 0.43622 |  | EUR | 2018-02-27 |  |  |  | Amsterdam Procurement Unit.
YTOY90982-09022 | NS | MICRO FUSE nippon, 15A | 1 | 0.43622 |  | EUR | 2018-02-27 |  |  |  | Amsterdam Procurement Unit.
YTOY90982-09023 | NS | MICRO FUSE nippon, 20A | 1 | 0.43622 |  | EUR | 2018-02-27 |  |  |  | Amsterdam Procurement Unit.
YTOY90982-09024 | NS | 10 FUSES, Mini, US type, 25A | 1 | 0.43622 |  | EUR | 2018-02-27 |  |  |  | Amsterdam Procurement Unit.
YTOY90982-09025 | NS | MICRO FUSE nippon, 30A | 1 | 0.43622 |  | EUR | 2018-02-27 |  |  |  | Amsterdam Procurement Unit.
YTOY90987-02006 |  | RELAIS de phare, pr PZ/HZJ, pce | 1 | 12.476 |  | EUR | 2018-02-27 | 0.04 | 0.04 |  | Amsterdam Procurement Unit.
YTOY94184-01001 |  | (HZJ78/79) ECROU extrémité barre strabilisatrice, AV | 1 | 0.61071 |  | EUR | 2018-02-27 | 0.76 | 4.05 |  | Amsterdam Procurement Unit.
YTOY94184-61001 |  | ECROU de TIGE de BIELLETTE de BARRE STABILISATRICE LAN15 | 1 | 0.34898 |  | EUR | 2018-02-27 |  |  |  | Amsterdam Procurement Unit.
YTOY94184-61200 |  | (HZJ78/79) ECROU direction & amortisseur, AV | 1 | 0.52347 |  | EUR | 2018-02-27 | 0.01 | 0.003 |  | Amsterdam Procurement Unit.
YTOY94185-61000 | NS | Nut, rear stabilizer cushion, HZJ78/79 | 1 | 0.43622 |  | EUR | 2018-02-27 | 0.008 | 0.01 |  | Amsterdam Procurement Unit.
YTOY94512-00800 | NS | Washer for front diff carrier HZJ78/79 | 1 | 0.34898 |  | EUR | 2018-02-27 |  |  |  | Amsterdam Procurement Unit.
YTOY94621-11000 | NS | (HZJ7#) RONDELLES de CARTER de PONT AR | 1 | 0.43622 |  | EUR | 2018-02-27 |  |  |  | Amsterdam Procurement Unit.
YTOY96132-30600 | NS | Clamp (main fuel hose+axle breathers) PZ/HZJ# >96132-51100 | 1 | 0.69796 |  | EUR | 2018-02-27 | 0.01 | 0.003 |  | Amsterdam Procurement Unit.
YTOY96132-41500 |  | (HZJ78/79) COLLIER RAPIDE tuyau gasoil retour | 1 | 0.69796 |  | EUR | 2018-02-27 | 0.004 | 0.009 |  | Amsterdam Procurement Unit.
YTOY96132-51100 |  | (HZJ78/79) COLLIER RAPIDE tuyau gasoil aller&reniflard | 1 | 0.69796 |  | EUR | 2018-02-27 | 0.001 | 0.005 |  | Amsterdam Procurement Unit.
YTOY96160-00500 |  | (HZJ78/79) ANNEAU EN E frein AR | 1 | 0.43622 |  | EUR | 2018-02-27 | 0.01 | 0.001 |  | Amsterdam Procurement Unit.
YTOY96160-00600 | NS | Ring, E (for clutch pedal pawl) PZ/HZJ75 | 1 | 0.43622 |  | EUR | 2018-02-27 | 0.001 | 0.001 |  | Amsterdam Procurement Unit.
YTOY96451-00600 |  | GRAISSEUR, droit, pr PZ/HZJ, pce | 1 | 0.69796 |  | EUR | 2018-02-27 | 0.01 | 0.001 |  | Amsterdam Procurement Unit.
YTOY96723-24016 | NS | (Avanza F651) RING, O (FOR OIL STRAINER) | 1 | 1.0469 |  | EUR | 2018-02-27 |  |  |  | Amsterdam Procurement Unit.
YTOY96940-34405 | NS | Hose, flexible (for rear brake tube) PZ/HZJ75 | 1 | 15.8786 |  | EUR | 2018-02-27 | 0.1 | 0.31 |  | Amsterdam Procurement Unit.
YTOY96940-39855 |  | FLEXIBLE DE FREIN AV PZ/HZ | 1 | 14.5699 |  | EUR | 2018-02-27 | 0.07 | 0.11 |  | Amsterdam Procurement Unit.
YTOY99132-12034 |  | (HZJ78/79) AMPOULE témoin tableau de bord, 12V | 1 | 1.0469 |  | EUR | 2018-02-27 | 0.07 | 0.11 |  | Amsterdam Procurement Unit.
YTOY99132-12050 | NS | Light bulb, 12 V., 5 W., HILUX KUN & LAN15/25 | 1 | 1.1342 |  | EUR | 2018-02-27 |  |  |  | Amsterdam Procurement Unit.
YTOY99332-00920 |  | COURROIE pompe à ailette, trapézoïdale, pr LH202, pce | 1 | 2.6173 |  | EUR | 2018-02-27 |  |  |  | Amsterdam Procurement Unit.
YTOY99332-10865 | NS | V-BELT, VANE PUMP, L=865, HILUX LN166 | 1 | 3.6643 |  | EUR | 2018-02-27 | 0.108 | 5.49 |  | Amsterdam Procurement Unit.
YTOY99332-11260-8T |  | (HZJ78/79) COURROIE TRAPEZOIDALE comp. refroidisseur, 1260mm | 1 | 6.2816 |  | EUR | 2018-02-27 | 0.001 | 0.005 |  | Amsterdam Procurement Unit.
YTOY99332-61170 |  | COURROIE comp. climatieur, trapézoïdale, pr LH202, pce | 1 | 10.7311 |  | EUR | 2018-02-27 |  |  |  | Amsterdam Procurement Unit.
YYAM122-84514-3000 | NS | (Yamaha AG100/200) AMPOULE FEU AR (6V-17/5.3W) | 1 | 3.71 |  | EUR | 2018-02-27 |  |  |  | Amsterdam Procurement Unit.
YYAM15A-11603-00 | NS | (AG200) PISTON RINGS SET standard (15A-11603-00) | 1 | 33.4 |  | EUR | 2018-02-27 | 1 | 0 |  | Amsterdam Procurement Unit.
YYAM15A-25454-1100 | NS | (Yamaha AG200) COURONNE AR, 54 dents | 1 | 30.85 |  | EUR | 2018-02-27 |  |  |  | Amsterdam Procurement Unit.
YYAM185-83311-1000 | NS | 0 | 1 | 2.17 |  | EUR | 2018-02-27 |  |  |  | Amsterdam Procurement Unit.
YYAM192536SI | NS | (Quad Yamaha Grizzly) PLAQUETTE DE FREIN | 1 | 22.27 |  | EUR | 2018-02-27 |  |  |  | Amsterdam Procurement Unit.
YYAM1D9-F5180-10 | NS | (QUAD YAMAHA GRIZZLY 350) RIM FRONT 1D9-F5180-10 | 1 | 240.87 |  | EUR | 2018-02-27 |  |  |  | Amsterdam Procurement Unit.
YYAM1D9-F5390-10 | NS | (QUAD YAMAHA GRIZZLY 350) RIM REAR 1D9-F5390-10 | 1 | 238.74 |  | EUR | 2018-02-27 |  |  |  | Amsterdam Procurement Unit.
YYAM1E6-23441-1098 | NS | 0 | 1 | 17.35 |  | EUR | 2018-02-27 |  |  |  | Amsterdam Procurement Unit.
YYAM1JN-83550-0200 | NS | 0 | 1 | 19.44 |  | EUR | 2018-02-27 | 0.091 | 0 |  | Amsterdam Procurement Unit.
YYAM1NS-26341-00 | NS | (Quad Yamaha Grizzly) GARNITURE DE FREIN | 1 | 31.51 |  | EUR | 2018-02-27 |  |  |  | Amsterdam Procurement Unit.
YYAM1NS-E4451-00 | NS | (Quad Yamaha Grizzly) FILTRE A AIR | 1 | 11.87 |  | EUR | 2018-02-27 |  |  |  | Amsterdam Procurement Unit.
YYAM1NS-F2110-0000 | NS | 0 | 1 | 258.36 |  | EUR | 2018-02-27 |  |  |  | Amsterdam Procurement Unit.
YYAM1NU-11181-00 | NS | 0 | 1 | 28.93 |  | EUR | 2018-02-27 |  |  |  | Amsterdam Procurement Unit.
YYAM1RH-26335-0000 | NS | (Yamaha AG200) CABLE D'EMBRAYAGE | 1 | 29.16 |  | EUR | 2018-02-27 |  |  |  | Amsterdam Procurement Unit.
YYAM1T3-23145-0000 | NS | (Yamaha AG200) JOINT SPY fourche avant | 1 | 7.86 |  | EUR | 2018-02-27 | 0.1 | 0 |  | Amsterdam Procurement Unit.
YYAM1Y1-26290-50 | NS | 0 | 1 | 19.33 |  | EUR | 2018-02-27 |  |  |  | Amsterdam Procurement Unit.
YYAM1Y1-26290-60 | NS | 0 | 1 | 19.33 |  | EUR | 2018-02-27 |  |  |  | Amsterdam Procurement Unit.
YYAM206-84114-6000 | NS | (Yamaha AG100/200) AMPOULE PHARE (6V-25/25w) | 1 | 9.85 |  | EUR | 2018-02-27 |  |  |  | Amsterdam Procurement Unit.
YYAM23X-83922-0000 | NS | 0 | 1 | 7.79 |  | EUR | 2018-02-27 | 0.25 | 0 |  | Amsterdam Procurement Unit.
YYAM278-23181-50 | NS | 0 | 1 | 3.03 |  | EUR | 2018-02-27 |  |  |  | Amsterdam Procurement Unit.
YYAM2HR-23526-0000 | NS | 0 | 1 | 14.37 |  | EUR | 2018-02-27 |  |  |  | Amsterdam Procurement Unit.
YYAM2K6-25381-1000 | NS | 0 | 1 | 15.65 |  | EUR | 2018-02-27 |  |  |  | Amsterdam Procurement Unit.
YYAM336-16324-0000 | NS | 0 | 1 | 7.99 |  | EUR | 2018-02-27 | 0.065 | 0 |  | Amsterdam Procurement Unit.
YYAM36X-11631-00A0 | NS | (Yamaha AG200) PISTON std | 1 | 107.65 |  | EUR | 2018-02-27 | 0.4 | 0 |  | Amsterdam Procurement Unit.
YYAM36X-13586-0100 | NS | (Yamaha AG200) RACCORD CARBURATEUR | 1 | 37.75 |  | EUR | 2018-02-27 |  |  |  | Amsterdam Procurement Unit.
YYAM36X-14451-00 | NS | 0 | 1 | 18.78 |  | EUR | 2018-02-27 |  |  |  | Amsterdam Procurement Unit.
YYAM36X-16321-0000 | NS | 0 | 1 | 9.88 |  | EUR | 2018-02-27 | 0.065 | 0 |  | Amsterdam Procurement Unit.
YYAM36X-18111-00 | NS | 0 | 1 | 26.25 |  | EUR | 2018-02-27 |  |  |  | Amsterdam Procurement Unit.
YYAM36X-22110-0035 | NS | 0 | 1 | 440.03 |  | EUR | 2018-02-27 |  |  |  | Amsterdam Procurement Unit.
YYAM36X-22210-20 | NS | 0 | 1 | 252.72 |  | EUR | 2018-02-27 |  |  |  | Amsterdam Procurement Unit.
YYAM36X-23110-00 | NS | 0 | 1 | 204.91 |  | EUR | 2018-02-27 |  |  |  | Amsterdam Procurement Unit.
YYAM36X-23141-0000 | NS | 0 | 1 | 29.94 |  | EUR | 2018-02-27 |  |  |  | Amsterdam Procurement Unit.
YYAM36X-24610-0000 | NS | 0 | 1 | 24.51 |  | EUR | 2018-02-27 |  |  |  | Amsterdam Procurement Unit.
YYAM36X-26111-01 | NS | 0 | 1 | 36.86 |  | EUR | 2018-02-27 |  |  |  | Amsterdam Procurement Unit.
YYAM36X-26311-0100 | NS | 0 | 1 | 28.8 |  | EUR | 2018-02-27 |  |  |  | Amsterdam Procurement Unit.
YYAM36X-26331-00 | NS | 0 | 1 | 9.47 |  | EUR | 2018-02-27 |  |  |  | Amsterdam Procurement Unit.
YYAM36X-26341-0100 | NS | 0 | 1 | 22.22 |  | EUR | 2018-02-27 |  |  |  | Amsterdam Procurement Unit.
YYAM36X-83310-2000 | NS | 0 | 1 | 22.11 |  | EUR | 2018-02-27 |  |  |  | Amsterdam Procurement Unit.
YYAM36X-83320-2000 | NS | 0 | 1 | 22.11 |  | EUR | 2018-02-27 |  |  |  | Amsterdam Procurement Unit.
YYAM36X-83371-1100 | NS | 0 | 1 | 25.01 |  | EUR | 2018-02-27 |  |  |  | Amsterdam Procurement Unit.
YYAM36X-84510-0000 | NS | 0 | 1 | 30.35 |  | EUR | 2018-02-27 |  |  |  | Amsterdam Procurement Unit.
YYAM37S-23549-00 | NS | (QUAD YAMAHA GRIZZLY 350) UPPER BALL JOINT 37S-23549-00 | 1 | 37.78 |  | EUR | 2018-02-27 |  |  |  | Amsterdam Procurement Unit.
YYAM37S-23841-00 | NS | (QUAD YAMAHA GRIZZLY 350) TIE ROD END INSIDE 37S-23841-00 | 1 | 20.26 |  | EUR | 2018-02-27 |  |  |  | Amsterdam Procurement Unit.
YYAM391-25311-003 | NS | (Yamaha AG200) MOYEU, AR | 1 | 133.12 |  | EUR | 2018-02-27 |  |  |  | Amsterdam Procurement Unit.
YYAM3FA-W253A-0000 | NS | (Yamaha AG200) MACHOIRE DE FREIN, jeu, AR | 1 | 16.1 |  | EUR | 2018-02-27 |  |  |  | Amsterdam Procurement Unit.
YYAM3KJ-82310-10 | NS | 0 | 1 | 64.78 |  | EUR | 2018-02-27 |  |  |  | Amsterdam Procurement Unit.
YYAM4A1-23156-00 | NS | 0 | 1 | 2.77 |  | EUR | 2018-02-27 |  |  |  | Amsterdam Procurement Unit.
YYAM4BE-14613-0000 | NS | 0 | 1 | 2.8 |  | EUR | 2018-02-27 |  |  |  | Amsterdam Procurement Unit.
YYAM4BE-W253E-0000 | NS | (Yamaha AG200) MACHOIRE DE FREIN, jeu, AV | 1 | 16.1 |  | EUR | 2018-02-27 | 0.4 | 0 |  | Amsterdam Procurement Unit.
YYAM4G0-23144-0100 | NS | 0 | 1 | 10.14 |  | EUR | 2018-02-27 | 0.1 | 0 |  | Amsterdam Procurement Unit.
YYAM4GY-83912-0000 | NS | (Yamaha AG200/TW200) LEVIER D'EMBRYAGE | 1 | 17.39 |  | EUR | 2018-02-27 | 0.25 | 0 |  | Amsterdam Procurement Unit.
YYAM4S2-23845-00 | NS | (QUAD YAMAHA GRIZZLY 350) TIE ROD END OUTSIDE 4S2-23845-00 | 1 | 28.3 |  | EUR | 2018-02-27 |  |  |  | Amsterdam Procurement Unit.
YYAM537-16321-0000 | NS | (Yamaha AG200/TW200) DISQUE EMBRAYAGE friction | 1 | 9.63 |  | EUR | 2018-02-27 | 0.065 | 0 |  | Amsterdam Procurement Unit.
YYAM5GH-13440-50 | NS | (Quad Yamaha Grizzly) FILTRE A HUILE | 1 | 10.37 |  | EUR | 2018-02-27 |  |  |  | Amsterdam Procurement Unit.
YYAM5H0-13440-0900 | NS | (Yamaha AG200) ELEMENT FILTRE A HUILE | 1 | 9.19 |  | EUR | 2018-02-27 | 0.04 | 0 |  | Amsterdam Procurement Unit.
YYAM5ND-F357A-0100 | NS | 0 | 1 | 73.19 |  | EUR | 2018-02-27 |  |  |  | Amsterdam Procurement Unit.
YYAM5ND-F358A-0100 | NS | 0 | 1 | 72.67 |  | EUR | 2018-02-27 |  |  |  | Amsterdam Procurement Unit.
YYAM5UH-17641-01 | NS | (Quad Yamaha Grizzly) CEINTURE DE SÉCURITÉ | 1 | 101.98 |  | EUR | 2018-02-27 |  |  |  | Amsterdam Procurement Unit.
YYAM5VC-11351-00 | NS | 0 | 1 | 5.73 |  | EUR | 2018-02-27 |  |  |  | Amsterdam Procurement Unit.
YYAM5Y1-82911-0100 | NS | 0 | 1 | 21.15 |  | EUR | 2018-02-27 |  |  |  | Amsterdam Procurement Unit.
YYAM6201-ZZ | NS | 0 | 1 | 9.02 |  | EUR | 2018-02-27 | 0.1 | 0 |  | Amsterdam Procurement Unit.
YYAM6202-2RS | NS | 0 | 1 | 10.97 |  | EUR | 2018-02-27 | 0.1 | 0 |  | Amsterdam Procurement Unit.
YYAM6301-2RS | NS | 0 | 1 | 13.28 |  | EUR | 2018-02-27 | 0.1 | 0 |  | Amsterdam Procurement Unit.
YYAM688-44352-0300 | NS | (Yamaha outboard 75hp) TURBINE de pompe à eau EH60 | 1 | 40.63 |  | EUR | 2018-02-27 | 0.04 | 0.5 |  | Amsterdam Procurement Unit.
YYAM692-W0078-0200 | NS | 0 | 1 | 69.04 |  | EUR | 2018-02-27 | 0.3 | 0.8 |  | Amsterdam Procurement Unit.
YYAM6N4B-2A | R/NS | 0 | 1 | 17.02 |  | EUR | 2018-02-27 |  |  |  | Amsterdam Procurement Unit.
YYAM83J-82910-0000 | NS | 0 | 1 | 27.26 |  | EUR | 2018-02-27 |  |  |  | Amsterdam Procurement Unit.
YYAM932-10321-7200 | NS | 0 | 1 | 2.87 |  | EUR | 2018-02-27 |  |  |  | Amsterdam Procurement Unit.
YYAM932-10725-29 | NS | 0 | 1 | 4.99 |  | EUR | 2018-02-27 |  |  |  | Amsterdam Procurement Unit.
YYAM938-22140-4300 | NS | (Yamaha AG200) PIGNON DE SORTIE de BV, 14 dents | 1 | 13.64 |  | EUR | 2018-02-27 |  |  |  | Amsterdam Procurement Unit.
YYAM942-27192-9200 | NS | 0 | 1 | 30.25 |  | EUR | 2018-02-27 | 0.45 | 0 |  | Amsterdam Procurement Unit.
YYAM942-32181-1300 | NS | 0 | 1 | 22.69 |  | EUR | 2018-02-27 |  |  |  | Amsterdam Procurement Unit.
YYAM944-16190-02 | NS | 0 | 1 | 108.98 |  | EUR | 2018-02-27 |  |  |  | Amsterdam Procurement Unit.
YYAM944-18180-08 | NS | 0 | 1 | 92.5 |  | EUR | 2018-02-27 |  |  |  | Amsterdam Procurement Unit.
YYAM945-80411-04 | NS | 0 | 1 | 33.31 |  | EUR | 2018-02-27 |  |  |  | Amsterdam Procurement Unit.
YYAM947-02002-4700 | NS | 0 | 1 | 3.87 |  | EUR | 2018-02-27 | 0.06 | 0.03 |  | Amsterdam Procurement Unit.
YYAM99009-32400 | NS | (QUAD YAMAHA GRIZZLY 350) CLIPS 99009-32400 | 1 | 1.72 |  | EUR | 2018-02-27 |  |  |  | Amsterdam Procurement Unit.
YYAM9Y5-80881-2100 | NS | (Yamaha AG200/TW200) CHAINE de TRANSMISSION | 1 | 60.31 |  | EUR | 2018-02-27 |  |  |  | Amsterdam Procurement Unit.
YYAN114250-35110 |  | (114250 35110) FILTRE A HUILE, moteur Yanmar L70AE/L100AE | 1 | 10.58 |  | EUR | 2018-02-27 | 0.02 | 0.14 |  | Amsterdam Procurement Unit.